## BDI 2025
Obra Revitalização - SEI DO CAMS: 0048265-25.2021.8.16.6000
TABELA LIMITES PARA BDI
|  |  | BDI PADRÃO |  | BDI DIFERENCIADO
| PARCELA DO BDI |  | Desonerado | Não desonerado | Desonerado | Não desonerado
| AC | Administração Central | 4% | 4% | 1.5% | 1.5%
| S+G | Segurança + Garantia | 0.8% | 0.8% | 0.3% | 0.3%
| R | Risco | 1.27% | 1.27% | 0.56% | 0.56%
| DF | Despesas Financeiras | 1.23% | 1.23% | 0.85% | 0.85%
| L | Lucro bruto | 7.4% | 7.4% | 3.5% | 3.5%
| I | Impostos | 8.218% | 4.703% | 7.25% | 3.65%
|  | PIS | 0.65% | 0.65% | 0.65% | 0.65%
|  | COFINS | 3% | 3% | 3% | 3%
|  | ISS* | 0.9684% | 1.053%
|  | INSS relativo a CPRB | 3.6% |  | 3.6%
| TOTAL |  | 25.64% | 21.01% | 15.19% | 10.89%
* Código tributário Lei Complementar xx40 - x% aplicado sobre x% do valor base (dedução de x% relativo a material) - alíquota efetiva x%, conforme lei municipal XXX/XX
CÁLCULO VALOR ISS NÃO DESONERADO | [6 empty] | CÁLCULO VALOR ISS DESONERADO
|  |  |  | % | [6 empty] | %
$ mão de obra sem Bdi | 858607.27 |  |  | 21.05% |  |  | $ mão de obra sem Bdi | 772525.75 |  |  | 19.37%
$ material + equipamentos sem Bdi | 3219336.88 |  |  | 78.95% |  |  | $ material + equipamentos sem Bdi | 3216003.1 |  |  | 80.63%
$ Total orçamento sem Bdi | 4077944.15 |  |  | 100% |  |  | $ Total orçamento sem Bdi | 3988528.85 |  |  | 100%
Alíquota * | 5% | % ISS | 1.053% |  |  |  | Alíquota * | 5% | % ISS | 0.9684%
aliquota receita bruta construção | 4.5%
anos | alíquota vigente | inss cprb /bdi
2024 | 100% | 4.5%
2025 | 80% | 3.6%
2026 | 60% | 2.7%
2027 | 40% | 1.8%
2028 | 0% | 0%
No ano de 2025, as empresas desoneradas deverão pagar 5% de INSS patronal, sobre a folha de pagamento, e 80% da alíquota vigente do CPRB, aplicado nas receitas brutas, no caso da Construção Civil que é 4,5%, isso resulta em 3,6% de contribuição sobre as receitas, a ser pago junto dos 5% sobre a folha de pagamento. Para 2026, o INSS patronal a ser pago passa a ser de 10%, e a alíquota sobre as receitas em 60% da alíquota vigente. No último ano da desoneração, 2027, o INSS patronal a ser pago é de 15% e 40% da alíquota vigente sobre as receitas brutas.
BDI =((1+(𝐴𝐶+𝑆+𝑅+𝐺))∗(1+𝐷𝐹 )∗(1+𝐿))/((1−𝐼)) - 1
Fórmula utilizada para o cálculo do BDI, em conformidade com o Acórdão Nº 2.622/2013 - TCU e Acórdão Nº 2.369/2011 - Plenário

## P.O Sintética - Não Desonerado
|  |  | Obra | Bancos |  |  | B.D.I. |  |  | Encargos Sociais
|  |  | Revitalização - SEI DO CAMS: 0048265-25.2021.8.16.6000 - VERSÃO 09/07/2025 - FINAL - Não Desonerado | SINAPI - 05/2025 - Paraná SBC - 06/2025 - Paraná CPOS/CDHU - 06/2025 - São Paulo FDE - 04/2025 - São Paulo EMOP - 05/2025 - Rio de Janeiro |  |  | VARIADO |  |  | Não Desonerado: embutido nos preços unitário dos insumos de mão de obra, de acordo com as bases. | [12 empty] | DESCONTO: |  |  | 0%
Planilha Orçamentária Sintética Com Valor do Material e da Mão de Obra
Item | Código | Banco | Descrição | Und | Quant. | Valor Unit | Valor Unit com BDI |  |  | Custo Total sem BDI |  |  | BDI Equivalente- S / D / D | BDI Aplicável | Valor Unit com BDI |  |  | Custo Total com BDI |  |  | Valor Unit com BDI + DESC. |  |  | CUSTO TOTAL com BDI + DESC.
[7 empty] | M. O. | MAT. | Total | M. O. | MAT. | Total |  |  | M. O. | MAT. | Total | M. O. | MAT. | Total | M. O. | MAT. | Total | M. O. | MAT. | Total
1 |  |  | ADMINISTRAÇÃO DE OBRA LOCAL | [8 empty] | 136025.28 | [7 empty] | 164596.08 | [5 empty] | 164596.08
1.1 | 90778 | SINAPI | ENGENHEIRO CIVIL DE OBRA PLENO COM ENCARGOS COMPLEMENTARES | H | 480 | 145.94 | 143.65 | 2.29 | 145.94 | 68952 | 1099.2 | 70051.2 | S | 21.01% | 173.83 | 2.77 | 176.6 | 83438.4 | 1329.6 | 84768 | 173.83 | 2.77 | 176.6 | 83438.4 | 1329.6 | 84768
1.2 | 90780 | SINAPI | MESTRE DE OBRAS COM ENCARGOS COMPLEMENTARES | H | 720 | 70.63 | 67.76 | 2.87 | 70.63 | 48787.2 | 2066.4 | 50853.6 | S | 21.01% | 81.99 | 3.47 | 85.46 | 59032.8 | 2498.4 | 61531.2 | 81.99 | 3.47 | 85.46 | 59032.8 | 2498.4 | 61531.2
1.3 | 90769 | SINAPI | ARQUITETO DE OBRA PLENO COM ENCARGOS COMPLEMENTARES | H | 96 | 135.32 | 133.03 | 2.29 | 135.32 | 12770.88 | 219.84 | 12990.72 | S | 21.01% | 160.97 | 2.78 | 163.75 | 15453.12 | 266.88 | 15720 | 160.97 | 2.78 | 163.75 | 15453.12 | 266.88 | 15720
1.4 | 90781 | SINAPI | TOPOGRAFO COM ENCARGOS COMPLEMENTARES | H | 72 | 29.58 | 27.28 | 2.3 | 29.58 | 1964.16 | 165.6 | 2129.76 | S | 21.01% | 33.01 | 2.78 | 35.79 | 2376.72 | 200.16 | 2576.88 | 33.01 | 2.78 | 35.79 | 2376.72 | 200.16 | 2576.88
2 |  |  | DEMOLIÇÃO, RETIRADAS, LIMPEZA E DESTINAÇÃO | [8 empty] | 166157.3 | [7 empty] | 200856.02 | [5 empty] | 200856.02
2.1 |  |  | Espaço Externo - Implantação geral | [8 empty] | 34096.38 | [7 empty] | 41257.21 | [5 empty] | 41257.21
2.1.1 | TJPR.CAMS.37 | Próprio | RETIRADA DE GRADES, GRADIS, ALAMBRADOS, CERCAS E PORTÕES | M² | 94.83 | 28.71 | 19.52 | 9.19 | 28.71 | 1851.08 | 871.48 | 2722.56 | S | 21.01% | 23.62 | 11.12 | 34.74 | 2239.88 | 1054.51 | 3294.39 | 23.62 | 11.12 | 34.74 | 2239.88 | 1054.51 | 3294.39
2.1.2 | cams.001 | Próprio | RETIRADA CORRIMAO METALICO (Cópia 022749) | M | 23.45 | 17.37 | 12.47 | 4.9 | 17.37 | 292.42 | 114.9 | 407.32 | S | 21.01% | 15.08 | 5.93 | 21.01 | 353.62 | 139.06 | 492.68 | 15.08 | 5.93 | 21.01 | 353.62 | 139.06 | 492.68
2.1.3 | cams.002 | Próprio | DEMOLICAO DE PISO CIMENTADO BSE CONCRETO 8CM(SILOS) - Cópia (022907) | m² | 424.14 | 44.18 | 30.04 | 14.14 | 44.18 | 12741.16 | 5997.34 | 18738.5 | S | 21.01% | 36.35 | 17.11 | 53.46 | 15417.48 | 7257.04 | 22674.52 | 36.35 | 17.11 | 53.46 | 15417.48 | 7257.04 | 22674.52
2.1.4 | cams.003 | Próprio | DEMOLICAO MANUAL DE CONCRETO SIMPLES - Copia da SBC (022378) | m³ | 2.52 | 222.06 | 158.02 | 64.04 | 222.06 | 398.21 | 161.38 | 559.59 | S | 21.01% | 191.22 | 77.49 | 268.71 | 481.87 | 195.27 | 677.14 | 191.22 | 77.49 | 268.71 | 481.87 | 195.27 | 677.14
2.1.5 | cams.004 | Próprio | RETIRADA PISO BLOCOS INTERTRAVADOS DE CONCRETO C/JUNTAS - Copia da SBC (022753) | m² | 12.45 | 5.68 | 3.86 | 1.82 | 5.68 | 48.05 | 22.66 | 70.71 | S | 21.01% | 4.67 | 2.2 | 6.87 | 58.14 | 27.39 | 85.53 | 4.67 | 2.2 | 6.87 | 58.14 | 27.39 | 85.53
2.1.6 | cams.005 | Próprio | RETIRADA PISO PEDRA PORTUGUESA-REJUNTADA - Copia da SBC (022755) | m² | 51.79 | 15.93 | 10.83 | 5.1 | 15.93 | 560.88 | 264.13 | 825.01 | S | 21.01% | 13.1 | 6.17 | 19.27 | 678.44 | 319.55 | 997.99 | 13.1 | 6.17 | 19.27 | 678.44 | 319.55 | 997.99
2.1.7 | TJPR.CAMS.20 | Próprio | CORTE RASO E RECORTE DE VEGETAÇÃO COM DIÂMETRO DE TRONCO MAIOR OU IGUAL A 0,20 M E MENOR QUE 0,40 M. | UN | 19 | 96.7 | 66.07 | 30.63 | 96.7 | 1255.33 | 581.97 | 1837.3 | S | 21.01% | 79.95 | 37.06 | 117.01 | 1519.05 | 704.14 | 2223.19 | 79.95 | 37.06 | 117.01 | 1519.05 | 704.14 | 2223.19
2.1.8 | 98526 | SINAPI | REMOÇÃO DE RAÍZES REMANESCENTES DE TRONCO DE ÁRVORE COM DIÂMETRO MAIOR OU IGUAL A 0,20 M E MENOR QUE 0,40 M. AF_03/2024 | UN | 19 | 154.53 | 72.45 | 82.08 | 154.53 | 1376.55 | 1559.52 | 2936.07 | S | 21.01% | 87.67 | 99.32 | 186.99 | 1665.73 | 1887.08 | 3552.81 | 87.67 | 99.32 | 186.99 | 1665.73 | 1887.08 | 3552.81
2.1.9 | 98531 | SINAPI | CORTE RASO E RECORTE DE ÁRVORE COM DIÂMETRO DE TRONCO MAIOR OU IGUAL A 0,60 M. AF_03/2024 | UN | 3 | 465.58 | 235.99 | 229.59 | 465.58 | 707.97 | 688.77 | 1396.74 | S | 21.01% | 285.57 | 277.82 | 563.39 | 856.71 | 833.46 | 1690.17 | 285.57 | 277.82 | 563.39 | 856.71 | 833.46 | 1690.17
2.1.10 | 98528 | SINAPI | REMOÇÃO DE RAÍZES REMANESCENTES DE TRONCO DE ÁRVORE COM DIÂMETRO MAIOR OU IGUAL A 0,60 M. AF_03/2024 | UN | 3 | 338.01 | 158.5 | 179.51 | 338.01 | 475.5 | 538.53 | 1014.03 | S | 21.01% | 191.8 | 217.22 | 409.02 | 575.4 | 651.66 | 1227.06 | 191.8 | 217.22 | 409.02 | 575.4 | 651.66 | 1227.06
2.1.11 | cams.006 | Próprio | ARRANCAMENTO E REPLANTIO DE ARBUSTO COM ATE 2M DE ALTURA - Copia da EMOP (22.030.0030-0) | UN | 40 | 28.71 | 19.52 | 9.19 | 28.71 | 780.8 | 367.6 | 1148.4 | S | 21.01% | 23.62 | 11.12 | 34.74 | 944.8 | 444.8 | 1389.6 | 23.62 | 11.12 | 34.74 | 944.8 | 444.8 | 1389.6
2.1.12 | cams.007 | Próprio | ESCOVAMENTO E LIXAMENTO DE SUPERFICIE DE CONCRETO E ACO - Copia da SBC (040140) | m² | 103.3 | 22.83 | 14.09 | 8.74 | 22.83 | 1455.49 | 902.84 | 2358.33 | S | 21.01% | 17.05 | 10.57 | 27.62 | 1761.26 | 1091.88 | 2853.14 | 17.05 | 10.57 | 27.62 | 1761.26 | 1091.88 | 2853.14
2.1.13 | cams.008 | Próprio | Copia da SBC (023901) - REMOCOES-RETIRADA E REMOCAO DE MEIO-FIO | M | 1.1 | 31.32 | 21.29 | 10.03 | 31.32 | 23.41 | 11.04 | 34.45 | S | 21.01% | 25.76 | 12.14 | 37.9 | 28.33 | 13.36 | 41.69 | 25.76 | 12.14 | 37.9 | 28.33 | 13.36 | 41.69
2.1.14 | cams.009 | Próprio | REMOCAO MANUAL DE PASSEIO EM PEDRA PORTUGUESA - Copia da SINAPI (85384) | m² | 3 | 15.79 | 10.73 | 5.06 | 15.79 | 32.19 | 15.18 | 47.37 | S | 21.01% | 12.98 | 6.12 | 19.1 | 38.94 | 18.36 | 57.3 | 12.98 | 6.12 | 19.1 | 38.94 | 18.36 | 57.3
2.2 |  |  | Espaço Externo - Cobertura | [8 empty] | 28754.28 | [7 empty] | 34785.37 | [5 empty] | 34785.37
2.2.1 | 97647 | SINAPI | REMOÇÃO DE TELHAS DE FIBROCIMENTO METÁLICA E CERÂMICA, DE FORMA MANUAL, SEM REAPROVEITAMENTO. AF_09/2023 | m² | 518.75 | 4.78 | 3.35 | 1.43 | 4.78 | 1737.81 | 741.81 | 2479.62 | S | 21.01% | 4.05 | 1.73 | 5.78 | 2100.93 | 897.44 | 2998.37 | 4.05 | 1.73 | 5.78 | 2100.93 | 897.44 | 2998.37
2.2.2 | cams.010 | Próprio | RETIRADA DE ESTRUTURA DE MADEIRA PONTALETEADA PARA TELHAS CERAMICAS OU DE VIDRO - Copia da SINAPI (72226) | m² | 518.75 | 19.08 | 13.6 | 5.48 | 19.08 | 7055 | 2842.75 | 9897.75 | S | 21.01% | 16.45 | 6.63 | 23.08 | 8533.43 | 3439.32 | 11972.75 | 16.45 | 6.63 | 23.08 | 8533.43 | 3439.32 | 11972.75
2.2.3 | cams.011 | Próprio | RETIRADA DE CAIXA D'AGUA DE FIBROCIMENTO (MO) - Copia da SBC (022878) | UN | 1 | 71.41 | 52.15 | 19.26 | 71.41 | 52.15 | 19.26 | 71.41 | S | 21.01% | 63.1 | 23.31 | 86.41 | 63.1 | 23.31 | 86.41 | 63.1 | 23.31 | 86.41 | 63.1 | 23.31 | 86.41
2.2.4 | TJPR.CAMS.21 | Próprio | RETIRADA DE CAIXA D' ÁGUA DE POLIETILENO | UN | 2 | 75.87 | 55.32 | 20.55 | 75.87 | 110.64 | 41.1 | 151.74 | S | 21.01% | 66.94 | 24.87 | 91.81 | 133.88 | 49.74 | 183.62 | 66.94 | 24.87 | 91.81 | 133.88 | 49.74 | 183.62
2.2.5 | 021149 | SBC | REPARO LAJE C/ CORTE E RETIRADA MANTA - CAG | m² | 64.66 | 113.48 | 79.16 | 34.32 | 113.48 | 5118.48 | 2219.13 | 7337.61 | S | 21.01% | 95.79 | 41.53 | 137.32 | 6193.78 | 2685.33 | 8879.11 | 95.79 | 41.53 | 137.32 | 6193.78 | 2685.33 | 8879.11
2.2.6 | 023112 | SBC | RETIRADA E REMOCAO DE CALHA DE ALUMINIO | M | 97.49 | 14.94 | 10.44 | 4.5 | 14.94 | 1017.79 | 438.71 | 1456.5 | S | 21.01% | 12.63 | 5.44 | 18.07 | 1231.29 | 530.35 | 1761.64 | 12.63 | 5.44 | 18.07 | 1231.29 | 530.35 | 1761.64
2.2.7 | cams.012 | Próprio | RETIRADA RUFOS METALICOS EM COBERTURA - Copia da SBC (022183) | M | 96.25 | 26.86 | 18.9 | 7.96 | 26.86 | 1819.12 | 766.15 | 2585.27 | S | 21.01% | 22.87 | 9.63 | 32.5 | 2201.23 | 926.89 | 3128.12 | 22.87 | 9.63 | 32.5 | 2201.23 | 926.89 | 3128.12
2.2.8 | 023110 | SBC | RETIRADA DE DUTOS CONDUTORES PARA DRENAGEM DE CALHAS | M | 67.6 | 34.33 | 24.91 | 9.42 | 34.33 | 1683.91 | 636.79 | 2320.7 | S | 21.01% | 30.14 | 11.4 | 41.54 | 2037.46 | 770.64 | 2808.1 | 30.14 | 11.4 | 41.54 | 2037.46 | 770.64 | 2808.1
2.2.9 | 99811 | SINAPI | LIMPEZA DE CONTRAPISO COM VASSOURA A SECO. AF_04/2019 | m² | 518.75 | 4.73 | 3.22 | 1.51 | 4.73 | 1670.37 | 783.31 | 2453.68 | S | 21.01% | 3.89 | 1.83 | 5.72 | 2017.93 | 949.32 | 2967.25 | 3.89 | 1.83 | 5.72 | 2017.93 | 949.32 | 2967.25
2.3 |  |  | Espaço Externo - Fachada | [8 empty] | 23074.66 | [7 empty] | 27921.29 | [5 empty] | 27921.29
2.3.1 | cams.013 | Próprio | RETIRADA GRADES DE FERRO - Copia da SBC (022194) | m² | 138.06 | 101.68 | 70.63 | 31.05 | 101.68 | 9751.17 | 4286.77 | 14037.94 | S | 21.01% | 85.46 | 37.58 | 123.04 | 11798.6 | 5188.3 | 16986.9 | 85.46 | 37.58 | 123.04 | 11798.6 | 5188.3 | 16986.9
2.3.2 | 97645 | SINAPI | REMOÇÃO DE JANELAS, DE FORMA MANUAL, SEM REAPROVEITAMENTO. AF_09/2023 | m² | 212.47 | 33.14 | 23.24 | 9.9 | 33.14 | 4937.8 | 2103.45 | 7041.25 | S | 21.01% | 28.12 | 11.98 | 40.1 | 5974.65 | 2545.39 | 8520.04 | 28.12 | 11.98 | 40.1 | 5974.65 | 2545.39 | 8520.04
2.3.3 | cams.014 | Próprio | RETIRADA PORTA DE ACO - Copia da SBC (022510) | m² | 39.54 | 40.77 | 29.52 | 11.25 | 40.77 | 1167.22 | 444.82 | 1612.04 | S | 21.01% | 35.72 | 13.61 | 49.33 | 1412.36 | 538.14 | 1950.5 | 35.72 | 13.61 | 49.33 | 1412.36 | 538.14 | 1950.5
2.3.4 | 03.04.030 | CPOS/CDHU | DEMOLIÇÃO MANUAL DE REVESTIMENTO EM LADRILHO HIDRÁULICO, INCLUINDO A BASE | m² | 26.72 | 14.35 | 9.76 | 4.59 | 14.35 | 260.78 | 122.65 | 383.43 | S | 21.01% | 11.81 | 5.55 | 17.36 | 315.56 | 148.29 | 463.85 | 11.81 | 5.55 | 17.36 | 315.56 | 148.29 | 463.85
2.4 |  |  | Espaço Externo - Abrigos (compressores, COPEL e elétrica) | [8 empty] | 775.48 | [7 empty] | 938.3 | [5 empty] | 938.3
2.4.1 | 97644 | SINAPI | REMOÇÃO DE PORTAS, DE FORMA MANUAL, SEM REAPROVEITAMENTO. AF_09/2023 | m² | 1.6 | 12.83 | 9 | 3.83 | 12.83 | 14.4 | 6.12 | 20.52 | S | 21.01% | 10.89 | 4.63 | 15.52 | 17.42 | 7.41 | 24.83 | 10.89 | 4.63 | 15.52 | 17.42 | 7.41 | 24.83
2.4.2 | 97622 | SINAPI | DEMOLIÇÃO DE ALVENARIA DE BLOCO FURADO, DE FORMA MANUAL, SEM REAPROVEITAMENTO. AF_09/2023 | m³ | 2.41 | 76.09 | 52.64 | 23.45 | 76.09 | 126.86 | 56.51 | 183.37 | S | 21.01% | 63.69 | 28.38 | 92.07 | 153.49 | 68.39 | 221.88 | 63.69 | 28.38 | 92.07 | 153.49 | 68.39 | 221.88
2.4.3 | 97647 | SINAPI | REMOÇÃO DE TELHAS DE FIBROCIMENTO METÁLICA E CERÂMICA, DE FORMA MANUAL, SEM REAPROVEITAMENTO. AF_09/2023 | m² | 10.86 | 4.78 | 3.35 | 1.43 | 4.78 | 36.38 | 15.53 | 51.91 | S | 21.01% | 4.05 | 1.73 | 5.78 | 43.98 | 18.79 | 62.77 | 4.05 | 1.73 | 5.78 | 43.98 | 18.79 | 62.77
2.4.4 | TJPR.CAMS.37 | Próprio | RETIRADA DE GRADES, GRADIS, ALAMBRADOS, CERCAS E PORTÕES | M² | 6.5 | 28.71 | 19.52 | 9.19 | 28.71 | 126.88 | 59.73 | 186.61 | S | 21.01% | 23.62 | 11.12 | 34.74 | 153.53 | 72.28 | 225.81 | 23.62 | 11.12 | 34.74 | 153.53 | 72.28 | 225.81
2.4.5 | cams.015 | Próprio | RETIRADA TELHADO ESTRUTURA DE MADEIRA SEM REMOCAO - Copia da SBC (022106) | m² | 10.86 | 30.67 | 21.49 | 9.18 | 30.67 | 233.38 | 99.69 | 333.07 | S | 21.01% | 26 | 11.11 | 37.11 | 282.36 | 120.65 | 403.01 | 26 | 11.11 | 37.11 | 282.36 | 120.65 | 403.01
2.5 |  |  | Espaço Externo - Diversos | [8 empty] | 4236.68 | [7 empty] | 5126.53 | [5 empty] | 5126.53
2.5.1 | cams.016 | Próprio | RETIRADA ESTRUTURA METALICA COM REMOCAO - Copia da SBC (022108) | m² | 40.09 | 82.66 | 56.53 | 26.13 | 82.66 | 2266.28 | 1047.55 | 3313.83 | S | 21.01% | 68.4 | 31.62 | 100.02 | 2742.15 | 1267.65 | 4009.8 | 68.4 | 31.62 | 100.02 | 2742.15 | 1267.65 | 4009.8
2.5.2 | TJPR.CAMS.101 | Próprio | RETIRADA DE PISO INTERTRAVADO | m² | 3.78 | 20.09 | 13.66 | 6.43 | 20.09 | 51.63 | 24.31 | 75.94 | S | 21.01% | 16.52 | 7.79 | 24.31 | 62.44 | 29.45 | 91.89 | 16.52 | 7.79 | 24.31 | 62.44 | 29.45 | 91.89
2.5.3 | 93358 | SINAPI | ESCAVAÇÃO MANUAL DE VALA. AF_09/2024 | m³ | 0.36 | 113.57 | 77.21 | 36.36 | 113.57 | 27.79 | 13.09 | 40.88 | S | 21.01% | 93.43 | 44 | 137.43 | 33.63 | 15.84 | 49.47 | 93.43 | 44 | 137.43 | 33.63 | 15.84 | 49.47
2.5.4 | 97664 | SINAPI | REMOÇÃO DE ACESSÓRIOS, DE FORMA MANUAL, SEM REAPROVEITAMENTO. AF_09/2023 | UN | 1 | 2.11 | 1.48 | 0.63 | 2.11 | 1.48 | 0.63 | 2.11 | S | 21.01% | 1.79 | 0.76 | 2.55 | 1.79 | 0.76 | 2.55 | 1.79 | 0.76 | 2.55 | 1.79 | 0.76 | 2.55
2.5.5 | TJPR.CAMS.15 | Próprio | REMANEJAMENTO DE GUARITA 2,27 X 1,16m | UN | 1 | 803.92 | 0 | 803.92 | 803.92 | 0 | 803.92 | 803.92 | S | 21.01% | 0 | 972.82 | 972.82 | 0 | 972.82 | 972.82 | 0 | 972.82 | 972.82 | 0 | 972.82 | 972.82
2.6 |  |  | Espaço Interno - Fechamentos Horizontais | [8 empty] | 18806.08 | [7 empty] | 22753.13 | [5 empty] | 22753.13
2.6.1 | 97640 | SINAPI | REMOÇÃO DE FORROS DE DRYWALL, PVC E FIBROMINERAL, DE FORMA MANUAL, SEM REAPROVEITAMENTO. AF_09/2023 | m² | 422.63 | 2.58 | 1.81 | 0.77 | 2.58 | 764.96 | 325.42 | 1090.38 | S | 21.01% | 2.19 | 0.93 | 3.12 | 925.55 | 393.05 | 1318.6 | 2.19 | 0.93 | 3.12 | 925.55 | 393.05 | 1318.6
2.6.2 | cams.017 | Próprio | RETIRADA DE PLACAS VINILICAS EM PISOS - Copia da SBC (022710) | m² | 231.66 | 33.75 | 23.69 | 10.06 | 33.75 | 5488.02 | 2330.5 | 7818.52 | S | 21.01% | 28.66 | 12.18 | 40.84 | 6639.37 | 2821.62 | 9460.99 | 28.66 | 12.18 | 40.84 | 6639.37 | 2821.62 | 9460.99
2.6.3 | TJPR.CAMS.91 | Próprio | DEMOLIÇÃO DE PISO GRANILITE | m² | 62.11 | 45.21 | 30.74 | 14.47 | 45.21 | 1909.26 | 898.73 | 2807.99 | S | 21.01% | 37.19 | 17.51 | 54.7 | 2309.87 | 1087.54 | 3397.41 | 37.19 | 17.51 | 54.7 | 2309.87 | 1087.54 | 3397.41
2.6.4 | 97634 | SINAPI | DEMOLIÇÃO DE REVESTIMENTO CERÂMICO, DE FORMA MECANIZADA COM MARTELETE, SEM REAPROVEITAMENTO. AF_09/2023 | m² | 114.79 | 9.03 | 6.29 | 2.74 | 9.03 | 722.02 | 314.53 | 1036.55 | S | 21.01% | 7.61 | 3.31 | 10.92 | 873.55 | 379.95 | 1253.5 | 7.61 | 3.31 | 10.92 | 873.55 | 379.95 | 1253.5
2.6.5 | 97631 | SINAPI | DEMOLIÇÃO DE ARGAMASSAS, DE FORMA MANUAL, SEM REAPROVEITAMENTO. AF_09/2023 | m² | 114.79 | 15.35 | 10.73 | 4.62 | 15.35 | 1231.69 | 530.33 | 1762.02 | S | 21.01% | 12.98 | 5.59 | 18.57 | 1489.97 | 641.68 | 2131.65 | 12.98 | 5.59 | 18.57 | 1489.97 | 641.68 | 2131.65
2.6.6 | 104789 | SINAPI | DEMOLIÇÃO DE PISO DE CONCRETO SIMPLES, DE FORMA MANUAL, SEM REAPROVEITAMENTO. AF_09/2023 | m³ | 1.15 | 267.81 | 185.25 | 82.56 | 267.81 | 213.03 | 94.95 | 307.98 | S | 21.01% | 224.17 | 99.9 | 324.07 | 257.79 | 114.89 | 372.68 | 224.17 | 99.9 | 324.07 | 257.79 | 114.89 | 372.68
2.6.7 | cams.018 | Próprio | Retirada de rodapé em madeira - Copia da SEDOP (020863) | m | 173.49 | 2.87 | 1.95 | 0.92 | 2.87 | 338.3 | 159.61 | 497.91 | S | 21.01% | 2.35 | 1.12 | 3.47 | 407.7 | 194.31 | 602.01 | 2.35 | 1.12 | 3.47 | 407.7 | 194.31 | 602.01
2.6.8 | cams.019 | Próprio | Retirada de piso em taco de madeira - Copia da SEDOP (020221) | m² | 89.03 | 38.87 | 26.73 | 12.14 | 38.87 | 2379.77 | 1080.82 | 3460.59 | S | 21.01% | 32.34 | 14.69 | 47.03 | 2879.23 | 1307.85 | 4187.08 | 32.34 | 14.69 | 47.03 | 2879.23 | 1307.85 | 4187.08
2.6.9 | cams.020 | Próprio | RETIRADA CUIDADOSA TAMPO GRANITO -Copia da SBC (022741) | m² | 0.36 | 67.06 | 48.57 | 18.49 | 67.06 | 17.48 | 6.66 | 24.14 | S | 21.01% | 58.77 | 22.37 | 81.14 | 21.15 | 8.06 | 29.21 | 58.77 | 22.37 | 81.14 | 21.15 | 8.06 | 29.21
2.7 |  |  | Espaço Interno - Fechamentos Verticais | [8 empty] | 40160.1 | [7 empty] | 48593.98 | [5 empty] | 48593.98
2.7.1 | 97638 | SINAPI | REMOÇÃO DE CHAPAS E PERFIS DE DRYWALL, DE FORMA MANUAL, SEM REAPROVEITAMENTO. AF_09/2023 | m² | 24.01 | 11.09 | 7.75 | 3.34 | 11.09 | 186.07 | 80.2 | 266.27 | S | 21.01% | 9.37 | 4.05 | 13.42 | 224.97 | 97.24 | 322.21 | 9.37 | 4.05 | 13.42 | 224.97 | 97.24 | 322.21
2.7.2 | TJPR.CAMS.39 | Próprio | RETIRADA DE DIVISÓRIA TIPO NAVAL | M² | 165.16 | 43.71 | 32.84 | 10.87 | 43.71 | 5423.85 | 1795.29 | 7219.14 | S | 21.01% | 39.73 | 13.16 | 52.89 | 6561.8 | 2173.51 | 8735.31 | 39.73 | 13.16 | 52.89 | 6561.8 | 2173.51 | 8735.31
2.7.3 | 97622 | SINAPI | DEMOLIÇÃO DE ALVENARIA DE BLOCO FURADO, DE FORMA MANUAL, SEM REAPROVEITAMENTO. AF_09/2023 | m³ | 3.06 | 76.09 | 52.64 | 23.45 | 76.09 | 161.07 | 71.76 | 232.83 | S | 21.01% | 63.69 | 28.38 | 92.07 | 194.89 | 86.84 | 281.73 | 63.69 | 28.38 | 92.07 | 194.89 | 86.84 | 281.73
2.7.4 | 102191 | SINAPI | REMOÇÃO DE VIDRO LISO COMUM DE ESQUADRIA COM BAGUETE DE ALUMÍNIO OU PVC. AF_01/2021 | m² | 3.66 | 31.69 | 22.82 | 8.87 | 31.69 | 83.52 | 32.46 | 115.98 | S | 21.01% | 27.61 | 10.73 | 38.34 | 101.05 | 39.27 | 140.32 | 27.61 | 10.73 | 38.34 | 101.05 | 39.27 | 140.32
2.7.5 | 97664 | SINAPI | REMOÇÃO DE ACESSÓRIOS, DE FORMA MANUAL, SEM REAPROVEITAMENTO. AF_09/2023 | UN | 3 | 2.11 | 1.48 | 0.63 | 2.11 | 4.44 | 1.89 | 6.33 | S | 21.01% | 1.79 | 0.76 | 2.55 | 5.37 | 2.28 | 7.65 | 1.79 | 0.76 | 2.55 | 5.37 | 2.28 | 7.65
2.7.6 | 04.09.060 | CPOS/CDHU | RETIRADA DE BATENTE, CORRIMÃO OU PEÇAS LINEARES METÁLICAS, CHUMBADOS | m | 8.55 | 15.74 | 11.31 | 4.43 | 15.74 | 96.7 | 37.87 | 134.57 | S | 21.01% | 13.68 | 5.36 | 19.04 | 116.96 | 45.83 | 162.79 | 13.68 | 5.36 | 19.04 | 116.96 | 45.83 | 162.79
2.7.7 | 97634 | SINAPI | DEMOLIÇÃO DE REVESTIMENTO CERÂMICO, DE FORMA MECANIZADA COM MARTELETE, SEM REAPROVEITAMENTO. AF_09/2023 | m² | 111.22 | 9.03 | 6.29 | 2.74 | 9.03 | 699.57 | 304.74 | 1004.31 | S | 21.01% | 7.61 | 3.31 | 10.92 | 846.38 | 368.14 | 1214.52 | 7.61 | 3.31 | 10.92 | 846.38 | 368.14 | 1214.52
2.7.8 | 97631 | SINAPI | DEMOLIÇÃO DE ARGAMASSAS, DE FORMA MANUAL, SEM REAPROVEITAMENTO. AF_09/2023 | m² | 111.22 | 15.35 | 10.73 | 4.62 | 15.35 | 1193.39 | 513.83 | 1707.22 | S | 21.01% | 12.98 | 5.59 | 18.57 | 1443.63 | 621.72 | 2065.35 | 12.98 | 5.59 | 18.57 | 1443.63 | 621.72 | 2065.35
2.7.9 | 102193 | SINAPI | LIXAMENTO DE MADEIRA PARA APLICAÇÃO DE FUNDO OU PINTURA. AF_01/2021 | m² | 83.68 | 2.7 | 1.48 | 1.22 | 2.7 | 123.84 | 102.09 | 225.93 | S | 21.01% | 1.79 | 1.47 | 3.26 | 149.78 | 123.01 | 272.79 | 1.79 | 1.47 | 3.26 | 149.78 | 123.01 | 272.79
2.7.10 | TJPR.CAMS.40 | Próprio | PREPARO DE SUBSTRATO POR ESCARIFICAÇÃO MECÂNICA (CORTE DE CONCRETO) PARA ESPESSURAS DE ATÉ 3,0CM | M² | 111.22 | 262.97 | 167.85 | 95.12 | 262.97 | 18668.27 | 10579.25 | 29247.52 | S | 21.01% | 203.11 | 115.1 | 318.21 | 22589.89 | 12801.42 | 35391.31 | 203.11 | 115.1 | 318.21 | 22589.89 | 12801.42 | 35391.31
2.8 |  |  | Espaço Interno - Esquadrias (portas, janelas e acessórios) | [8 empty] | 2398.23 | [7 empty] | 2901.66 | [5 empty] | 2901.66
2.8.1 | TJPR.CAMS.93 | Próprio | RETIRADA DE FECHADURA | UN | 22 | 14.26 | 9.67 | 4.59 | 14.26 | 212.74 | 100.98 | 313.72 | S | 21.01% | 11.7 | 5.55 | 17.25 | 257.4 | 122.1 | 379.5 | 11.7 | 5.55 | 17.25 | 257.4 | 122.1 | 379.5
2.8.2 | 97644 | SINAPI | REMOÇÃO DE PORTAS, DE FORMA MANUAL, SEM REAPROVEITAMENTO. AF_09/2023 | m² | 47.38 | 12.83 | 9 | 3.83 | 12.83 | 426.42 | 181.46 | 607.88 | S | 21.01% | 10.89 | 4.63 | 15.52 | 515.96 | 219.37 | 735.33 | 10.89 | 4.63 | 15.52 | 515.96 | 219.37 | 735.33
2.8.3 | cams.021 | Próprio | RETIRADA DE BATENTES DE MADEIRA - Copia da SINAPI (72143) | UN | 1 | 86.18 | 64.17 | 22.01 | 86.18 | 64.17 | 22.01 | 86.18 | S | 21.01% | 77.65 | 26.63 | 104.28 | 77.65 | 26.63 | 104.28 | 77.65 | 26.63 | 104.28 | 77.65 | 26.63 | 104.28
2.8.4 | 023306 | SBC | REVISAO E RECUPERACAO DE PORTA DE MADEIRA,COM AJUSTES | UN | 5 | 278.09 | 201.34 | 76.75 | 278.09 | 1006.7 | 383.75 | 1390.45 | S | 21.01% | 243.64 | 92.87 | 336.51 | 1218.2 | 464.35 | 1682.55 | 243.64 | 92.87 | 336.51 | 1218.2 | 464.35 | 1682.55
2.9 |  |  | Espaço Interno - Equipamentos e Instalações Hidrosanitários | [8 empty] | 3647.15 | [7 empty] | 4225.69 | [5 empty] | 4225.69
2.9.1 | TJPR.CAMS.41 | Próprio | REMOÇÃO DE LAVATÓRIO | UN | 8 | 20.91 | 14.47 | 6.44 | 20.91 | 115.76 | 51.52 | 167.28 | S | 21.01% | 17.51 | 7.79 | 25.3 | 140.08 | 62.32 | 202.4 | 17.51 | 7.79 | 25.3 | 140.08 | 62.32 | 202.4
2.9.2 | 04.14.020 | CPOS/CDHU | RETIRADA DE VIDRO OU ESPELHO COM RASPAGEM DA MASSA OU RETIRADA DE BAGUETE | m² | 2 | 16.56 | 16.56 | 0 | 16.56 | 33.12 | 0 | 33.12 | S | 21.01% | 20.03 | 0 | 20.03 | 40.06 | 0 | 40.06 | 20.03 | 0 | 20.03 | 40.06 | 0 | 40.06
2.9.3 | TJPR.CAMS.42 | Próprio | REMOÇÃO DE ACESSÓRIOS SANITÁRIOS | UN | 36 | 22.95 | 16.5 | 6.45 | 22.95 | 594 | 232.2 | 826.2 | S | 21.01% | 19.96 | 7.81 | 27.77 | 718.56 | 281.16 | 999.72 | 19.96 | 7.81 | 27.77 | 718.56 | 281.16 | 999.72
2.9.4 | cams.022 | Próprio | RETIRADA CUIDADOSA VASO SANITARIO - Copia da SBC (022735) | UN | 4 | 33.4 | 23.76 | 9.64 | 33.4 | 95.04 | 38.56 | 133.6 | S | 21.01% | 28.75 | 11.66 | 40.41 | 115 | 46.64 | 161.64 | 28.75 | 11.66 | 40.41 | 115 | 46.64 | 161.64
2.9.5 | CAMS.46 | Próprio | Desinstalação de duas Cadeiras odontológicas | UN | 1 | 1852.32 | 0 | 1852.32 | 1852.32 | 0 | 1852.32 | 1852.32 | D | 10.89% | 0 | 2054.03 | 2054.03 | 0 | 2054.03 | 2054.03 | 0 | 2054.03 | 2054.03 | 0 | 2054.03 | 2054.03
2.9.6 | TJPR.CAMS.102 | Próprio | REMOÇÃO DE PIA | UN | 15.4 | 41.21 | 30.55 | 10.66 | 41.21 | 470.47 | 164.16 | 634.63 | S | 21.01% | 36.96 | 12.9 | 49.86 | 569.18 | 198.66 | 767.84 | 36.96 | 12.9 | 49.86 | 569.18 | 198.66 | 767.84
2.10 |  |  | Espaço Interno - AR CONDICIONADO | [8 empty] | 10208.26 | [7 empty] | 12352.86 | [5 empty] | 12352.86
2.10.1 | TJPR.CAMS.94 | Próprio | DESINSTALACAO TECNICA DE EQUIPAMENTO HI-WALL DE 9.000 BTU A 18.000 BTU (EVAPORADORA E CONDENSADORA) | UN | 22 | 279.88 | 205.88 | 74 | 279.88 | 4529.36 | 1628 | 6157.36 | S | 21.01% | 249.13 | 89.55 | 338.68 | 5480.86 | 1970.1 | 7450.96 | 249.13 | 89.55 | 338.68 | 5480.86 | 1970.1 | 7450.96
2.10.2 | TJPR.CAMS.95 | Próprio | DESINSTALACAO TECNICA DE EQUIPAMENTO HI-WALL DE 24.000 BTU A 60.000 BTU (EVAPORADORA E CONDENSADORA) | UN | 6 | 489.79 | 360.29 | 129.5 | 489.79 | 2161.74 | 777 | 2938.74 | S | 21.01% | 435.98 | 156.71 | 592.69 | 2615.88 | 940.26 | 3556.14 | 435.98 | 156.71 | 592.69 | 2615.88 | 940.26 | 3556.14
2.10.3 | cams.023 | Próprio | RETIRADA APARELHO AR CONDICIONADO DE JANELA - Copia da SBC (022325) | UN | 8 | 139.02 | 98.73 | 40.29 | 139.02 | 789.84 | 322.32 | 1112.16 | S | 21.01% | 119.47 | 48.75 | 168.22 | 955.76 | 390 | 1345.76 | 119.47 | 48.75 | 168.22 | 955.76 | 390 | 1345.76
3 |  |  | INTERVENÇÃO EXTERNA - FORNECIMENTO/INSTALAÇÕES CIVIL | [8 empty] | 2028664.37 | [7 empty] | 2411766.35 | [5 empty] | 2411766.35
3.1 |  |  | Serviços Preliminares | [8 empty] | 108188.61 | [7 empty] | 130917.34 | [5 empty] | 130917.34
3.1.1 | 98459 | SINAPI | TAPUME COM TELHA METÁLICA. AF_03/2024 | m² | 405.03 | 94.83 | 32.07 | 62.76 | 94.83 | 12989.31 | 25419.68 | 38408.99 | S | 21.01% | 38.8 | 75.95 | 114.75 | 15715.16 | 30762.03 | 46477.19 | 38.8 | 75.95 | 114.75 | 15715.16 | 30762.03 | 46477.19
3.1.2 | TJPR.CAMS.100 | Próprio | PORTÃO METÁLICO DE OBRA - 5M, PIVOTANTE, 2 FOLHAS, PARA TAPUME | m² | 12.5 | 294.75 | 77.26 | 217.49 | 294.75 | 965.75 | 2718.62 | 3684.37 | S | 21.01% | 93.49 | 263.18 | 356.67 | 1168.62 | 3289.75 | 4458.37 | 93.49 | 263.18 | 356.67 | 1168.62 | 3289.75 | 4458.37
3.1.3 | 180222 | SBC | PINTURA DUAS DEMAOS TINTA ESMALTE EM SUPERFICIE METALICA | m² | 1106.49 | 49.31 | 35.86 | 13.45 | 49.31 | 39678.73 | 14882.29 | 54561.02 | S | 21.01% | 43.39 | 16.28 | 59.67 | 48010.6 | 18013.65 | 66024.25 | 43.39 | 16.28 | 59.67 | 48010.6 | 18013.65 | 66024.25
3.1.4 | TJPR.CAMS.43 | Próprio | PLACA DE OBRA EM CHAPA AÇO GALVANIZADO, INSTALADA | M² | 3.75 | 525.8 | 66.41 | 459.39 | 525.8 | 249.03 | 1722.72 | 1971.75 | S | 21.01% | 80.36 | 555.91 | 636.27 | 301.35 | 2084.66 | 2386.01 | 80.36 | 555.91 | 636.27 | 301.35 | 2084.66 | 2386.01
3.1.5 | 012225 | SBC | ALUGUEL MENSAL CONTAINER | MES | 8 | 1195.31 | 0 | 1195.31 | 1195.31 | 0 | 9562.48 | 9562.48 | S | 21.01% | 0 | 1446.44 | 1446.44 | 0 | 11571.52 | 11571.52 | 0 | 1446.44 | 1446.44 | 0 | 11571.52 | 11571.52
3.2 |  |  | Espaço Externo - Implantação geral | [8 empty] | 868796.77 | [7 empty] | 1050691.58 | [5 empty] | 1050691.58
3.2.1 |  |  | Movimentação de solo e paisagismo | [8 empty] | 132942.98 | [7 empty] | 160283.14 | [5 empty] | 160283.14
3.2.1.1 | 100576 | SINAPI | REGULARIZAÇÃO E COMPACTAÇÃO DE SUBLEITO DE SOLO PREDOMINANTEMENTE ARGILOSO, PARA OBRAS DE CONSTRUÇÃO DE PAVIMENTOS. AF_09/2024 | m² | 2145.83 | 2.31 | 0.61 | 1.7 | 2.31 | 1308.95 | 3647.91 | 4956.86 | S | 21.01% | 0.73 | 2.06 | 2.79 | 1566.45 | 4420.41 | 5986.86 | 0.73 | 2.06 | 2.79 | 1566.45 | 4420.41 | 5986.86
3.2.1.2 | 021807 | SBC | ATERRO SIMPLES,NAO COMPACTADO,COM EQUIPAMENTO MECANICO | m³ | 64.27 | 48.45 | 24.69 | 23.76 | 48.45 | 1586.82 | 1527.06 | 3113.88 | S | 21.01% | 29.87 | 28.75 | 58.62 | 1919.74 | 1847.76 | 3767.5 | 29.87 | 28.75 | 58.62 | 1919.74 | 1847.76 | 3767.5
3.2.1.3 | 101127 | SINAPI | ESCAVAÇÃO HORIZONTAL, INCLUINDO CARGA E DESCARGA EM SOLO DE 1A CATEGORIA COM TRATOR DE ESTEIRAS (347HP/LÂMINA: 8,70M3). AF_07/2020 | m³ | 153.01 | 14.62 | 2.17 | 12.45 | 14.62 | 332.03 | 1904.97 | 2237 | S | 21.01% | 2.62 | 15.07 | 17.69 | 400.88 | 2305.86 | 2706.74 | 2.62 | 15.07 | 17.69 | 400.88 | 2305.86 | 2706.74
3.2.1.4 | 97084 | SINAPI | COMPACTAÇÃO MECÂNICA DE SOLO PARA EXECUÇÃO DE RADIER, PISO DE CONCRETO OU LAJE SOBRE SOLO, COM COMPACTADOR DE SOLOS TIPO PLACA VIBRATÓRIA. AF_09/2021 | m² | 26.52 | 0.92 | 0.61 | 0.31 | 0.92 | 16.17 | 8.22 | 24.39 | S | 21.01% | 0.73 | 0.38 | 1.11 | 19.35 | 10.08 | 29.43 | 0.73 | 0.38 | 1.11 | 19.35 | 10.08 | 29.43
3.2.1.5 | TJPR.CAMS.119 | Próprio | FORRAÇÃO LAMBARI-ROXO | m² | 153.75 | 260.72 | 8.58 | 252.14 | 260.72 | 1319.17 | 38766.53 | 40085.7 | S | 21.01% | 10.38 | 305.11 | 315.49 | 1595.92 | 46910.66 | 48506.58 | 10.38 | 305.11 | 315.49 | 1595.92 | 46910.66 | 48506.58
3.2.1.6 | TJPR.CAMS.117 | Próprio | GRAMA AMENDOIM - ARACHIS REPENS | m² | 1120.58 | 54.26 | 5.85 | 48.41 | 54.26 | 6555.39 | 54247.28 | 60802.67 | S | 21.01% | 7.07 | 58.59 | 65.66 | 7922.5 | 65654.78 | 73577.28 | 7.07 | 58.59 | 65.66 | 7922.5 | 65654.78 | 73577.28
3.2.1.7 | 102670 | SINAPI | DRENO PROFUNDO (SEÇÃO 0,50 X 1,50 M), COM TUBO DE PEAD CORRUGADO PERFURADO, DN 100 MM, ENCHIMENTO COM AREIA, COM SELO DE ARGILA. AF_07/2021 | M | 42.23 | 124.39 | 11.9 | 112.49 | 124.39 | 502.53 | 4750.45 | 5252.98 | S | 21.01% | 14.4 | 136.12 | 150.52 | 608.11 | 5748.34 | 6356.45 | 14.4 | 136.12 | 150.52 | 608.11 | 5748.34 | 6356.45
3.2.1.8 | 73883/002 | SINAPI | EXECUCAO DE DRENO FRANCES COM BRITA NUM 2 | m³ | 39.18 | 130.85 | 39.04 | 91.81 | 130.85 | 1529.58 | 3597.12 | 5126.7 | S | 21.01% | 47.24 | 111.1 | 158.34 | 1850.86 | 4352.9 | 6203.76 | 47.24 | 111.1 | 158.34 | 1850.86 | 4352.9 | 6203.76
3.2.1.9 | TJPR.CAMS.44 | Próprio | LIMITADOR DE GRAMA COM BORDA FINA, L=12,5CM | M | 81.08 | 19.54 | 7.2 | 12.34 | 19.54 | 583.77 | 1000.53 | 1584.3 | S | 21.01% | 8.71 | 14.93 | 23.64 | 706.2 | 1210.53 | 1916.73 | 8.71 | 14.93 | 23.64 | 706.2 | 1210.53 | 1916.73
3.2.1.10 | 101865 | SINAPI | REASSENTAMENTO DE BLOCOS RETANGULAR PARA PISO INTERTRAVADO, ESPESSURA DE 10 CM, EM VIA/ESTACIONAMENTO, COM REAPROVEITAMENTO DOS BLOCOS RETANGULAR - INCLUSO RETIRADA E COLOCAÇÃO DO MATERIAL. AF_12/2020 | m² | 5.6 | 47.23 | 28.01 | 19.22 | 47.23 | 156.85 | 107.63 | 264.48 | S | 21.01% | 33.89 | 23.26 | 57.15 | 189.78 | 130.26 | 320.04 | 33.89 | 23.26 | 57.15 | 189.78 | 130.26 | 320.04
3.2.1.11 | TJPR.CAMS.26 | Próprio | Planta - Costela de adão (mostera deliciosa), fornecimento e plantio | UN | 14 | 149.23 | 28.77 | 120.46 | 149.23 | 402.78 | 1686.44 | 2089.22 | S | 21.01% | 34.81 | 145.77 | 180.58 | 487.34 | 2040.78 | 2528.12 | 34.81 | 145.77 | 180.58 | 487.34 | 2040.78 | 2528.12
3.2.1.12 | TJPR.CAMS.27 | Próprio | Forração com Lírio Amarelo, mínimo 18 mudas / m² - h= 0,50 m | UN | 3.39 | 126.39 | 6.16 | 120.23 | 126.39 | 20.88 | 407.58 | 428.46 | S | 21.01% | 7.45 | 145.49 | 152.94 | 25.25 | 493.21 | 518.46 | 7.45 | 145.49 | 152.94 | 25.25 | 493.21 | 518.46
3.2.1.13 | TJPR.CAMS.32 | Próprio | Vasos em cimento modelo redondo: 14 unidades com aprox. 80 cm de altura, e 12 unidades com aprox. 60 cm de altura (Fornecimento, incluso frete) | UN | 1 | 5700 | 0 | 5700 | 5700 | 0 | 5700 | 5700 | D | 10.89% | 0 | 6320.73 | 6320.73 | 0 | 6320.73 | 6320.73 | 0 | 6320.73 | 6320.73 | 0 | 6320.73 | 6320.73
3.2.1.14 | TJPR.CAMS.28 | Próprio | TERRA PREPARADA PARA PLANTIO | M³ | 3.61 | 297.38 | 10.29 | 287.09 | 297.38 | 37.14 | 1036.4 | 1073.54 | S | 21.01% | 12.45 | 347.4 | 359.85 | 44.94 | 1254.11 | 1299.05 | 12.45 | 347.4 | 359.85 | 44.94 | 1254.11 | 1299.05
3.2.1.15 | TJPR.CAMS.29 | Próprio | ARGILA EXPANDIDA SOLTA | m³ | 0.3 | 676.02 | 48.8 | 627.22 | 676.02 | 14.64 | 188.16 | 202.8 | S | 21.01% | 59.05 | 759 | 818.05 | 17.71 | 227.7 | 245.41 | 59.05 | 759 | 818.05 | 17.71 | 227.7 | 245.41
3.2.2 |  |  | Fechamento Vertical Cobogó | [8 empty] | 97524.8 | [7 empty] | 118010.2 | [5 empty] | 118010.2
3.2.2.1 | 100576 | SINAPI | REGULARIZAÇÃO E COMPACTAÇÃO DE SUBLEITO DE SOLO PREDOMINANTEMENTE ARGILOSO, PARA OBRAS DE CONSTRUÇÃO DE PAVIMENTOS. AF_09/2024 | m² | 12.72 | 2.31 | 0.61 | 1.7 | 2.31 | 7.75 | 21.63 | 29.38 | S | 21.01% | 0.73 | 2.06 | 2.79 | 9.28 | 26.2 | 35.48 | 0.73 | 2.06 | 2.79 | 9.28 | 26.2 | 35.48
3.2.2.2 | 93358 | SINAPI | ESCAVAÇÃO MANUAL DE VALA. AF_09/2024 | m³ | 3.82 | 113.57 | 77.21 | 36.36 | 113.57 | 294.94 | 138.89 | 433.83 | S | 21.01% | 93.43 | 44 | 137.43 | 356.9 | 168.08 | 524.98 | 93.43 | 44 | 137.43 | 356.9 | 168.08 | 524.98
3.2.2.3 | 92800 | SINAPI | CORTE E DOBRA DE AÇO CA-60, DIÂMETRO DE 5,0 MM. AF_06/2022 | KG | 94.3 | 10.52 | 1.78 | 8.74 | 10.52 | 167.85 | 824.18 | 992.03 | S | 21.01% | 2.15 | 10.58 | 12.73 | 202.74 | 997.69 | 1200.43 | 2.15 | 10.58 | 12.73 | 202.74 | 997.69 | 1200.43
3.2.2.4 | 96545 | SINAPI | ARMAÇÃO DE BLOCO UTILIZANDO AÇO CA-50 DE 8 MM - MONTAGEM. AF_01/2024 | KG | 134 | 18.1 | 5.78 | 12.32 | 18.1 | 774.52 | 1650.88 | 2425.4 | S | 21.01% | 6.99 | 14.91 | 21.9 | 936.66 | 1997.94 | 2934.6 | 6.99 | 14.91 | 21.9 | 936.66 | 1997.94 | 2934.6
3.2.2.5 | 96557 | SINAPI | CONCRETAGEM DE BLOCO DE COROAMENTO OU VIGA BALDRAME, FCK 30 MPA, COM USO DE BOMBA - LANÇAMENTO, ADENSAMENTO E ACABAMENTO. AF_01/2024 | m³ | 3.82 | 664.21 | 18.99 | 645.22 | 664.21 | 72.54 | 2464.74 | 2537.28 | S | 21.01% | 22.97 | 780.79 | 803.76 | 87.74 | 2982.62 | 3070.36 | 22.97 | 780.79 | 803.76 | 87.74 | 2982.62 | 3070.36
3.2.2.6 | TJPR.CAMS.46 | Próprio | IMPERMEABILIZAÇÃO DE ALICERCE E VIGA BALDRAME COM 1 DEMÃO TINTA ASFÁLTICA TIPO NEUTROL DA VEDACIT OU SIMILAR, INCLUSIVE ARGAMASSA IMPERMEABILIZAÇÃO ESP=2CM | M² | 38.16 | 161.34 | 101.56 | 59.78 | 161.34 | 3875.52 | 2281.21 | 6156.73 | S | 21.01% | 122.89 | 72.34 | 195.23 | 4689.48 | 2760.49 | 7449.97 | 122.89 | 72.34 | 195.23 | 4689.48 | 2760.49 | 7449.97
3.2.2.7 | 101174 | SINAPI | ESTACA BROCA DE CONCRETO, DIÂMETRO DE 25CM, ESCAVAÇÃO MANUAL COM TRADO CONCHA, COM ARMADURA DE ARRANQUE. AF_05/2020 | M | 95.4 | 99.11 | 46.21 | 52.9 | 99.11 | 4408.43 | 5046.66 | 9455.09 | S | 21.01% | 55.91 | 64.02 | 119.93 | 5333.81 | 6107.51 | 11441.32 | 55.91 | 64.02 | 119.93 | 5333.81 | 6107.51 | 11441.32
3.2.2.8 | 92415 | SINAPI | MONTAGEM E DESMONTAGEM DE FÔRMA DE PILARES RETANGULARES E ESTRUTURAS SIMILARES, PÉ-DIREITO SIMPLES, EM CHAPA DE MADEIRA COMPENSADA RESINADA, 2 UTILIZAÇÕES. AF_09/2020 | m² | 68.16 | 151.66 | 59.31 | 92.35 | 151.66 | 4042.56 | 6294.58 | 10337.14 | S | 21.01% | 71.77 | 111.75 | 183.52 | 4891.84 | 7616.88 | 12508.72 | 71.77 | 111.75 | 183.52 | 4891.84 | 7616.88 | 12508.72
3.2.2.9 | 92777 | SINAPI | ARMAÇÃO DE PILAR OU VIGA DE UMA ESTRUTURA CONVENCIONAL DE CONCRETO ARMADO EM UMA EDIFICAÇÃO TÉRREA OU SOBRADO UTILIZANDO AÇO CA-50 DE 8,0 MM - MONTAGEM. AF_12/2015 | KG | 134.62 | 16.48 | 4.59 | 11.89 | 16.48 | 617.9 | 1600.63 | 2218.53 | S | 21.01% | 5.55 | 14.39 | 19.94 | 747.14 | 1937.18 | 2684.32 | 5.55 | 14.39 | 19.94 | 747.14 | 1937.18 | 2684.32
3.2.2.10 | 92800 | SINAPI | CORTE E DOBRA DE AÇO CA-60, DIÂMETRO DE 5,0 MM. AF_06/2022 | KG | 94.47 | 10.52 | 1.78 | 8.74 | 10.52 | 168.15 | 825.67 | 993.82 | S | 21.01% | 2.15 | 10.58 | 12.73 | 203.11 | 999.49 | 1202.6 | 2.15 | 10.58 | 12.73 | 203.11 | 999.49 | 1202.6
3.2.2.11 | 94972 | SINAPI | CONCRETO FCK = 30MPA, TRAÇO 1:2,1:2,5 (EM MASSA SECA DE CIMENTO/ AREIA MÉDIA/ BRITA 1) - PREPARO MECÂNICO COM BETONEIRA 600 L. AF_05/2021 | m³ | 4.17 | 497.61 | 69.28 | 428.33 | 497.61 | 288.89 | 1786.14 | 2075.03 | S | 21.01% | 83.83 | 518.32 | 602.15 | 349.57 | 2161.39 | 2510.96 | 83.83 | 518.32 | 602.15 | 349.57 | 2161.39 | 2510.96
3.2.2.12 | TJPR.CAMS.25 | Próprio | (COBOGÓ) TRIÂNGULO DUPLO DE 30x30x7cm E ARGAMASSA DE ASSENTAMENTO COM PREPARO EM BETONEIRA (Fornecimento e instalação) | m² | 138.54 | 359.95 | 77.58 | 282.37 | 359.95 | 10747.93 | 39119.54 | 49867.47 | S | 21.01% | 93.87 | 341.7 | 435.57 | 13004.74 | 47339.12 | 60343.86 | 93.87 | 341.7 | 435.57 | 13004.74 | 47339.12 | 60343.86
3.2.2.13 | 180070 | SBC | PINTURA COM TINTA CERAMICA APLICADA EM COBOGO | m² | 484.88 | 20.63 | 16.18 | 4.45 | 20.63 | 7845.35 | 2157.72 | 10003.07 | S | 21.01% | 19.57 | 5.39 | 24.96 | 9489.1 | 2613.5 | 12102.6 | 19.57 | 5.39 | 24.96 | 9489.1 | 2613.5 | 12102.6
3.2.3 |  |  | Passeio e escadas | [8 empty] | 448767.7 | [7 empty] | 543027.86 | [5 empty] | 543027.86
3.2.3.1 | TJPR.CAMS.47 | Próprio | IMPERMEABILIZAÇÃO - FORNECIMENTO E APLICAÇÃO DE MANTA GEOTEXTIL RT-10, RESISTENCIA A TRAÇÃO=10KN/M (ANTIGO BIDIM OP-20 OU SIMILAR) EM COLCHÕES DRENANTES | M² | 925.41 | 19.78 | 6.83 | 12.95 | 19.78 | 6320.55 | 11984.05 | 18304.6 | S | 21.01% | 8.26 | 15.67 | 23.93 | 7643.88 | 14501.18 | 22145.06 | 8.26 | 15.67 | 23.93 | 7643.88 | 14501.18 | 22145.06
3.2.3.2 | 020127 | SBC | ATERRO COMPACTADO MEIO MANUAL EM CAMADAS DE AREIA GROSSA | m³ | 92.54 | 301.48 | 94.32 | 207.16 | 301.48 | 8728.37 | 19170.58 | 27898.95 | S | 21.01% | 114.13 | 250.69 | 364.82 | 10561.59 | 23198.85 | 33760.44 | 114.13 | 250.69 | 364.82 | 10561.59 | 23198.85 | 33760.44
3.2.3.3 | TJPR.CAMS.103 | Próprio | PAVIMENTAÇÃO C/ BRITA GRANÍTICA EM PÓ, ESPALHADA, E = 5,0 CM | m² | 925.41 | 14.62 | 2.44 | 12.18 | 14.62 | 2258 | 11271.49 | 13529.49 | S | 21.01% | 2.95 | 14.74 | 17.69 | 2729.95 | 13640.55 | 16370.5 | 2.95 | 14.74 | 17.69 | 2729.95 | 13640.55 | 16370.5
3.2.3.4 | 101090 | SINAPI | PISO EM PEDRA PORTUGUESA ASSENTADO SOBRE ARGAMASSA SECA DE CIMENTO E AREIA, TRAÇO 1:3, REJUNTADO COM CIMENTO COMUM. AF_05/2020 | m² | 975.04 | 239.4 | 27.76 | 211.64 | 239.4 | 27067.11 | 206357.46 | 233424.57 | S | 21.01% | 33.59 | 256.1 | 289.69 | 32751.59 | 249707.74 | 282459.33 | 33.59 | 256.1 | 289.69 | 32751.59 | 249707.74 | 282459.33
3.2.3.5 | cams.025 | Próprio | ARGAMASSA CIMENTO E AREIA 1:3+ 86,50 litros agua -Copia da SBC (040268) | m³ | 2.09 | 769.48 | 234.25 | 535.23 | 769.48 | 489.58 | 1118.63 | 1608.21 | S | 21.01% | 283.46 | 647.68 | 931.14 | 592.43 | 1353.65 | 1946.08 | 283.46 | 647.68 | 931.14 | 592.43 | 1353.65 | 1946.08
3.2.3.6 | TJPR.CAMS.30 | Próprio | DEGRAUS RETOS EM BASALTO LEVIGAD(ÁSPERO) 2CM ESPESSURA | M² | 93.15 | 369.26 | 60.4 | 308.86 | 369.26 | 5626.26 | 28770.3 | 34396.56 | S | 21.01% | 73.09 | 373.75 | 446.84 | 6808.33 | 34814.81 | 41623.14 | 73.09 | 373.75 | 446.84 | 6808.33 | 34814.81 | 41623.14
3.2.3.7 | TJPR.CAMS.31 | Próprio | DEGRAUS CURVOS EM BASALTO LEVIGADO (ÁSPERO) 2CM ESPESSURA | m² | 67.6 | 483.96 | 60.4 | 423.56 | 483.96 | 4083.04 | 28632.65 | 32715.69 | S | 21.01% | 73.09 | 512.54 | 585.63 | 4940.88 | 34647.7 | 39588.58 | 73.09 | 512.54 | 585.63 | 4940.88 | 34647.7 | 39588.58
3.2.3.8 | TJPR.CAMS.33 | Próprio | PISO TÁTIL DE CONCRETO - DIRECIONAL OU ALERTA, 40 X 40 X 2,5 CM, ASSENTADO COM ARGAMASSA COLANTE TIPO ACIII | M² | 3.04 | 214.5 | 95.6 | 118.9 | 214.5 | 290.62 | 361.46 | 652.08 | S | 21.01% | 115.68 | 143.88 | 259.56 | 351.66 | 437.4 | 789.06 | 115.68 | 143.88 | 259.56 | 351.66 | 437.4 | 789.06
3.2.3.9 | TJPR.CAMS.120 | Próprio | Guarda-corpo h = 1,10m e Corrimão em Aço Inox, barras superiores alt=0,92m e 0,70m e barra inferior, diam= 1.1/2" r, barras verticais d=3/4" a cada 0,11m,curvas de aço inox. - Escada | m | 15.77 | 1303.16 | 44.99 | 1258.17 | 1303.16 | 709.49 | 19841.34 | 20550.83 | S | 21.01% | 54.44 | 1522.51 | 1576.95 | 858.51 | 24009.99 | 24868.5 | 54.44 | 1522.51 | 1576.95 | 858.51 | 24009.99 | 24868.5
3.2.3.10 | 96539 | SINAPI | FABRICAÇÃO, MONTAGEM E DESMONTAGEM DE FÔRMA PARA VIGA BALDRAME, EM CHAPA DE MADEIRA COMPENSADA RESINADA, E=17 MM, 2 UTILIZAÇÕES. AF_01/2024 | m² | 100.54 | 144.39 | 72.02 | 72.37 | 144.39 | 7240.89 | 7276.08 | 14516.97 | S | 21.01% | 87.15 | 87.57 | 174.72 | 8762.06 | 8804.28 | 17566.34 | 87.15 | 87.57 | 174.72 | 8762.06 | 8804.28 | 17566.34
3.2.3.11 | 96527 | SINAPI | ESCAVAÇÃO MANUAL PARA VIGA BALDRAME OU SAPATA CORRIDA (INCLUINDO ESCAVAÇÃO PARA COLOCAÇÃO DE FÔRMAS). AF_01/2024 | m³ | 6.81 | 137.96 | 96.35 | 41.61 | 137.96 | 656.14 | 283.36 | 939.5 | S | 21.01% | 116.59 | 50.35 | 166.94 | 793.97 | 342.89 | 1136.86 | 116.59 | 50.35 | 166.94 | 793.97 | 342.89 | 1136.86
3.2.3.12 | 101230 | SINAPI | ESCAVAÇÃO VERTICAL PARA INFRAESTRUTURA, COM CARGA, DESCARGA E TRANSPORTE DE SOLO DE 1ª CATEGORIA, COM ESCAVADEIRA HIDRÁULICA (CAÇAMBA: 0,8 M³ / 111 HP), FROTA DE 3 CAMINHÕES BASCULANTES DE 14 M³, DMT ATÉ 1 KM E VELOCIDADE MÉDIA14 KM/H. AF_05/2020 | m³ | 0.57 | 11.51 | 1.6 | 9.91 | 11.51 | 0.91 | 5.65 | 6.56 | S | 21.01% | 1.93 | 11.99 | 13.92 | 1.1 | 6.83 | 7.93 | 1.93 | 11.99 | 13.92 | 1.1 | 6.83 | 7.93
3.2.3.13 | 97083 | SINAPI | COMPACTAÇÃO MECÂNICA DE SOLO PARA EXECUÇÃO DE RADIER, PISO DE CONCRETO OU LAJE SOBRE SOLO, COM COMPACTADOR DE SOLOS A PERCUSSÃO. AF_09/2021 | m² | 1083.85 | 4.41 | 2.97 | 1.44 | 4.41 | 3219.03 | 1560.74 | 4779.77 | S | 21.01% | 3.59 | 1.74 | 5.33 | 3891.02 | 1885.9 | 5776.92 | 3.59 | 1.74 | 5.33 | 3891.02 | 1885.9 | 5776.92
3.2.3.14 | 94962 | SINAPI | CONCRETO MAGRO PARA LASTRO, TRAÇO 1:4,5:4,5 (EM MASSA SECA DE CIMENTO/ AREIA MÉDIA/ BRITA 1) - PREPARO MECÂNICO COM BETONEIRA 400 L. AF_05/2021 | m³ | 4.75 | 401.35 | 82.72 | 318.63 | 401.35 | 392.92 | 1513.49 | 1906.41 | S | 21.01% | 100.09 | 385.58 | 485.67 | 475.42 | 1831.51 | 2306.93 | 100.09 | 385.58 | 485.67 | 475.42 | 1831.51 | 2306.93
3.2.3.15 | 97096 | SINAPI | CONCRETAGEM DE RADIER, PISO DE CONCRETO OU LAJE SOBRE SOLO, FCK 30 MPA - LANÇAMENTO, ADENSAMENTO E ACABAMENTO. AF_09/2021 | m³ | 43.76 | 576.32 | 19.37 | 556.95 | 576.32 | 847.63 | 24372.13 | 25219.76 | S | 21.01% | 23.43 | 673.97 | 697.4 | 1025.29 | 29492.93 | 30518.22 | 23.43 | 673.97 | 697.4 | 1025.29 | 29492.93 | 30518.22
3.2.3.16 | 92801 | SINAPI | CORTE E DOBRA DE AÇO CA-50, DIÂMETRO DE 6,3 MM. AF_06/2022 | KG | 52.8 | 10.33 | 0.94 | 9.39 | 10.33 | 49.63 | 495.79 | 545.42 | S | 21.01% | 1.13 | 11.37 | 12.5 | 59.66 | 600.34 | 660 | 1.13 | 11.37 | 12.5 | 59.66 | 600.34 | 660
3.2.3.17 | 92802 | SINAPI | CORTE E DOBRA DE AÇO CA-50, DIÂMETRO DE 8,0 MM. AF_06/2022 | KG | 1127.22 | 10.1 | 0.49 | 9.61 | 10.1 | 552.33 | 10832.59 | 11384.92 | S | 21.01% | 0.59 | 11.63 | 12.22 | 665.05 | 13109.57 | 13774.62 | 0.59 | 11.63 | 12.22 | 665.05 | 13109.57 | 13774.62
3.2.3.18 | 94964 | SINAPI | CONCRETO FCK = 20MPA, TRAÇO 1:2,7:3 (EM MASSA SECA DE CIMENTO/ AREIA MÉDIA/ BRITA 1) - PREPARO MECÂNICO COM BETONEIRA 400 L. AF_05/2021 | m³ | 0.57 | 480.79 | 89.51 | 391.28 | 480.79 | 51.02 | 223.03 | 274.05 | S | 21.01% | 108.31 | 473.49 | 581.8 | 61.73 | 269.89 | 331.62 | 108.31 | 473.49 | 581.8 | 61.73 | 269.89 | 331.62
3.2.3.19 | 92800 | SINAPI | CORTE E DOBRA DE AÇO CA-60, DIÂMETRO DE 5,0 MM. AF_06/2022 | KG | 151.15 | 10.52 | 1.78 | 8.74 | 10.52 | 269.04 | 1321.05 | 1590.09 | S | 21.01% | 2.15 | 10.58 | 12.73 | 324.97 | 1599.16 | 1924.13 | 2.15 | 10.58 | 12.73 | 324.97 | 1599.16 | 1924.13
3.2.3.20 | 96557 | SINAPI | CONCRETAGEM DE BLOCO DE COROAMENTO OU VIGA BALDRAME, FCK 30 MPA, COM USO DE BOMBA - LANÇAMENTO, ADENSAMENTO E ACABAMENTO. AF_01/2024 | m³ | 6.81 | 664.21 | 18.99 | 645.22 | 664.21 | 129.32 | 4393.95 | 4523.27 | S | 21.01% | 22.97 | 780.79 | 803.76 | 156.42 | 5317.18 | 5473.6 | 22.97 | 780.79 | 803.76 | 156.42 | 5317.18 | 5473.6
3.2.4 |  |  | Rampas Área Externa | [8 empty] | 79300.44 | [7 empty] | 95955.54 | [5 empty] | 95955.54
3.2.4.1 | 101173 | SINAPI | ESTACA BROCA DE CONCRETO, DIÂMETRO DE 20CM, ESCAVAÇÃO MANUAL COM TRADO CONCHA, COM ARMADURA DE ARRANQUE. AF_05/2020 | M | 18 | 69.4 | 29.82 | 39.58 | 69.4 | 536.76 | 712.44 | 1249.2 | S | 21.01% | 36.08 | 47.9 | 83.98 | 649.44 | 862.2 | 1511.64 | 36.08 | 47.9 | 83.98 | 649.44 | 862.2 | 1511.64
3.2.4.2 | 97084 | SINAPI | COMPACTAÇÃO MECÂNICA DE SOLO PARA EXECUÇÃO DE RADIER, PISO DE CONCRETO OU LAJE SOBRE SOLO, COM COMPACTADOR DE SOLOS TIPO PLACA VIBRATÓRIA. AF_09/2021 | m² | 28.59 | 0.92 | 0.61 | 0.31 | 0.92 | 17.43 | 8.87 | 26.3 | S | 21.01% | 0.73 | 0.38 | 1.11 | 20.87 | 10.86 | 31.73 | 0.73 | 0.38 | 1.11 | 20.87 | 10.86 | 31.73
3.2.4.3 | 97087 | SINAPI | CAMADA SEPARADORA PARA EXECUÇÃO DE RADIER, PISO DE CONCRETO OU LAJE SOBRE SOLO, EM LONA PLÁSTICA. AF_09/2021 | m² | 28.59 | 2.52 | 0.47 | 2.05 | 2.52 | 13.43 | 58.61 | 72.04 | S | 21.01% | 0.56 | 2.48 | 3.04 | 16.01 | 70.9 | 86.91 | 0.56 | 2.48 | 3.04 | 16.01 | 70.9 | 86.91
3.2.4.4 | 96624 | SINAPI | LASTRO COM MATERIAL GRANULAR (PEDRA BRITADA N.2), APLICADO EM PISOS OU LAJES SOBRE SOLO, ESPESSURA DE *10 CM*. AF_01/2024 | m³ | 2.86 | 152.83 | 55.99 | 96.84 | 152.83 | 160.13 | 276.96 | 437.09 | S | 21.01% | 67.75 | 117.18 | 184.93 | 193.76 | 335.13 | 528.89 | 67.75 | 117.18 | 184.93 | 193.76 | 335.13 | 528.89
3.2.4.5 | 97086 | SINAPI | FABRICAÇÃO, MONTAGEM E DESMONTAGEM DE FORMA PARA RADIER, PISO DE CONCRETO OU LAJE SOBRE SOLO, EM MADEIRA SERRADA, 4 UTILIZAÇÕES. AF_09/2021 | m² | 13.19 | 165.85 | 94.86 | 70.99 | 165.85 | 1251.2 | 936.36 | 2187.56 | S | 21.01% | 114.79 | 85.9 | 200.69 | 1514.08 | 1133.02 | 2647.1 | 114.79 | 85.9 | 200.69 | 1514.08 | 1133.02 | 2647.1
3.2.4.6 | 92786 | SINAPI | ARMAÇÃO DE LAJE DE UMA ESTRUTURA CONVENCIONAL DE CONCRETO ARMADO EM UMA EDIFICAÇÃO TÉRREA OU SOBRADO UTILIZANDO AÇO CA-50 DE 8,0 MM - MONTAGEM. AF_12/2015 | KG | 457.81 | 14.48 | 3.13 | 11.35 | 14.48 | 1432.94 | 5196.14 | 6629.08 | S | 21.01% | 3.78 | 13.74 | 17.52 | 1730.52 | 6290.31 | 8020.83 | 3.78 | 13.74 | 17.52 | 1730.52 | 6290.31 | 8020.83
3.2.4.7 | 97096 | SINAPI | CONCRETAGEM DE RADIER, PISO DE CONCRETO OU LAJE SOBRE SOLO, FCK 30 MPA - LANÇAMENTO, ADENSAMENTO E ACABAMENTO. AF_09/2021 | m³ | 7.15 | 576.32 | 19.37 | 556.95 | 576.32 | 138.49 | 3982.19 | 4120.68 | S | 21.01% | 23.43 | 673.97 | 697.4 | 167.52 | 4818.89 | 4986.41 | 23.43 | 673.97 | 697.4 | 167.52 | 4818.89 | 4986.41
3.2.4.8 | 90997 | SINAPI | FORMAS MANUSEÁVEIS PARA PAREDES DE CONCRETO MOLDADAS IN LOCO, DE EDIFICAÇÕES DE MULTIPLOS PAVIMENTOS, EM FACES INTERNAS DE PAREDES. AF_06/2015 | m² | 107.5 | 28.05 | 16.37 | 11.68 | 28.05 | 1759.77 | 1255.6 | 3015.37 | S | 21.01% | 19.8 | 14.14 | 33.94 | 2128.5 | 1520.05 | 3648.55 | 19.8 | 14.14 | 33.94 | 2128.5 | 1520.05 | 3648.55
3.2.4.9 | 94972 | SINAPI | CONCRETO FCK = 30MPA, TRAÇO 1:2,1:2,5 (EM MASSA SECA DE CIMENTO/ AREIA MÉDIA/ BRITA 1) - PREPARO MECÂNICO COM BETONEIRA 600 L. AF_05/2021 | m³ | 6.6 | 497.61 | 69.28 | 428.33 | 497.61 | 457.24 | 2826.98 | 3284.22 | S | 21.01% | 83.83 | 518.32 | 602.15 | 553.27 | 3420.92 | 3974.19 | 83.83 | 518.32 | 602.15 | 553.27 | 3420.92 | 3974.19
3.2.4.10 | 92775 | SINAPI | ARMAÇÃO DE PILAR OU VIGA DE UMA ESTRUTURA CONVENCIONAL DE CONCRETO ARMADO EM UMA EDIFICAÇÃO TÉRREA OU SOBRADO UTILIZANDO AÇO CA-60 DE 5,0 MM - MONTAGEM. AF_12/2015 | KG | 76.8 | 21.49 | 9.22 | 12.27 | 21.49 | 708.09 | 942.34 | 1650.43 | S | 21.01% | 11.15 | 14.85 | 26 | 856.32 | 1140.48 | 1996.8 | 11.15 | 14.85 | 26 | 856.32 | 1140.48 | 1996.8
3.2.4.11 | 92778 | SINAPI | ARMAÇÃO DE PILAR OU VIGA DE UMA ESTRUTURA CONVENCIONAL DE CONCRETO ARMADO EM UMA EDIFICAÇÃO TÉRREA OU SOBRADO UTILIZANDO AÇO CA-50 DE 10,0 MM - MONTAGEM. AF_12/2015 | KG | 69 | 14.14 | 3.3 | 10.84 | 14.14 | 227.7 | 747.96 | 975.66 | S | 21.01% | 3.99 | 13.12 | 17.11 | 275.31 | 905.28 | 1180.59 | 3.99 | 13.12 | 17.11 | 275.31 | 905.28 | 1180.59
3.2.4.12 | 87905 | SINAPI | CHAPISCO APLICADO EM ALVENARIA (COM PRESENÇA DE VÃOS) E ESTRUTURAS DE CONCRETO DE FACHADA, COM COLHER DE PEDREIRO. ARGAMASSA TRAÇO 1:3 COM PREPARO EM BETONEIRA 400L. AF_10/2022 | m² | 102.44 | 10.07 | 6.27 | 3.8 | 10.07 | 642.29 | 389.28 | 1031.57 | S | 21.01% | 7.58 | 4.6 | 12.18 | 776.49 | 471.22 | 1247.71 | 7.58 | 4.6 | 12.18 | 776.49 | 471.22 | 1247.71
3.2.4.13 | 87795 | SINAPI | EMBOÇO OU MASSA ÚNICA EM ARGAMASSA INDUSTRIALIZADA, PREPARO MECÂNICO E APLICAÇÃO COM EQUIPAMENTO DE MISTURA E PROJEÇÃO DE 1,5 M3/H DE ARGAMASSA EM PANOS CEGOS DE FACHADA (SEM PRESENÇA DE VÃOS), ESPESSURA DE 25 MM. AF_08/2022 | m² | 102.44 | 76.47 | 20.63 | 55.84 | 76.47 | 2113.33 | 5720.25 | 7833.58 | S | 21.01% | 24.96 | 67.57 | 92.53 | 2556.9 | 6921.87 | 9478.77 | 24.96 | 67.57 | 92.53 | 2556.9 | 6921.87 | 9478.77
3.2.4.14 | 96135 | SINAPI | APLICAÇÃO MANUAL DE MASSA ACRÍLICA EM PAREDES EXTERNAS DE CASAS, DUAS DEMÃOS. AF_03/2024 | m² | 102.44 | 38.98 | 19.43 | 19.55 | 38.98 | 1990.4 | 2002.71 | 3993.11 | S | 21.01% | 23.51 | 23.65 | 47.16 | 2408.36 | 2422.71 | 4831.07 | 23.51 | 23.65 | 47.16 | 2408.36 | 2422.71 | 4831.07
3.2.4.15 | 102494 | SINAPI | PINTURA DE PISO COM TINTA EPÓXI, APLICAÇÃO MANUAL, 2 DEMÃOS, INCLUSO PRIMER EPÓXI. AF_05/2021 | m² | 102.44 | 68.29 | 9.78 | 58.51 | 68.29 | 1001.86 | 5993.76 | 6995.62 | S | 21.01% | 11.83 | 70.8 | 82.63 | 1211.86 | 7252.75 | 8464.61 | 11.83 | 70.8 | 82.63 | 1211.86 | 7252.75 | 8464.61
3.2.4.16 | TJPR.CAMS.34 | Próprio | CORRIMÃO DUPLO EM AÇO INOX D=1 1/2" | M | 46.34 | 448.13 | 29.09 | 419.04 | 448.13 | 1348.03 | 19418.31 | 20766.34 | S | 21.01% | 35.2 | 507.08 | 542.28 | 1631.16 | 23498.09 | 25129.25 | 35.2 | 507.08 | 542.28 | 1631.16 | 23498.09 | 25129.25
3.2.4.17 | 98685 | SINAPI | RODAPÉ EM GRANITO, ALTURA 10 CM. AF_09/2020 | M | 44 | 88.55 | 12.24 | 76.31 | 88.55 | 538.56 | 3357.64 | 3896.2 | S | 21.01% | 14.81 | 92.34 | 107.15 | 651.64 | 4062.96 | 4714.6 | 14.81 | 92.34 | 107.15 | 651.64 | 4062.96 | 4714.6
3.2.4.18 | 84081 | SINAPI | REVESTIMENTO DE PAREDE COM PEDRA BASALTO CINZA IRREGULAR, ASSENTAMENTO COM ARGAMASSA TRACO 1:4 (CIMENTO E AREIA MEDIA NAO PENEIRADA), PREPARO MANUAL DA ARGAMASSA | m² | 37.45 | 286.37 | 84.79 | 201.58 | 286.37 | 3175.38 | 7549.17 | 10724.55 | S | 21.01% | 102.6 | 243.93 | 346.53 | 3842.37 | 9135.17 | 12977.54 | 102.6 | 243.93 | 346.53 | 3842.37 | 9135.17 | 12977.54
3.2.4.19 | TJPR.CAMS.33 | Próprio | PISO TÁTIL DE CONCRETO - DIRECIONAL OU ALERTA, 40 X 40 X 2,5 CM, ASSENTADO COM ARGAMASSA COLANTE TIPO ACIII | M² | 1.92 | 214.5 | 95.6 | 118.9 | 214.5 | 183.55 | 228.29 | 411.84 | S | 21.01% | 115.68 | 143.88 | 259.56 | 222.1 | 276.25 | 498.35 | 115.68 | 143.88 | 259.56 | 222.1 | 276.25 | 498.35
3.2.5 |  |  | Rampa de acesso ao prédio | [8 empty] | 13835.5 | [7 empty] | 16741.97 | [5 empty] | 16741.97
3.2.5.1 | 96527 | SINAPI | ESCAVAÇÃO MANUAL PARA VIGA BALDRAME OU SAPATA CORRIDA (INCLUINDO ESCAVAÇÃO PARA COLOCAÇÃO DE FÔRMAS). AF_01/2024 | m³ | 1.08 | 137.96 | 96.35 | 41.61 | 137.96 | 104.05 | 44.94 | 148.99 | S | 21.01% | 116.59 | 50.35 | 166.94 | 125.91 | 54.38 | 180.29 | 116.59 | 50.35 | 166.94 | 125.91 | 54.38 | 180.29
3.2.5.2 | 96539 | SINAPI | FABRICAÇÃO, MONTAGEM E DESMONTAGEM DE FÔRMA PARA VIGA BALDRAME, EM CHAPA DE MADEIRA COMPENSADA RESINADA, E=17 MM, 2 UTILIZAÇÕES. AF_01/2024 | m² | 7.18 | 144.39 | 72.02 | 72.37 | 144.39 | 517.1 | 519.62 | 1036.72 | S | 21.01% | 87.15 | 87.57 | 174.72 | 625.73 | 628.75 | 1254.48 | 87.15 | 87.57 | 174.72 | 625.73 | 628.75 | 1254.48
3.2.5.3 | 96545 | SINAPI | ARMAÇÃO DE BLOCO UTILIZANDO AÇO CA-50 DE 8 MM - MONTAGEM. AF_01/2024 | KG | 15.42 | 18.1 | 5.78 | 12.32 | 18.1 | 89.12 | 189.98 | 279.1 | S | 21.01% | 6.99 | 14.91 | 21.9 | 107.78 | 229.91 | 337.69 | 6.99 | 14.91 | 21.9 | 107.78 | 229.91 | 337.69
3.2.5.4 | 92800 | SINAPI | CORTE E DOBRA DE AÇO CA-60, DIÂMETRO DE 5,0 MM. AF_06/2022 | KG | 10.48 | 10.52 | 1.78 | 8.74 | 10.52 | 18.65 | 91.59 | 110.24 | S | 21.01% | 2.15 | 10.58 | 12.73 | 22.53 | 110.88 | 133.41 | 2.15 | 10.58 | 12.73 | 22.53 | 110.88 | 133.41
3.2.5.5 | 94319 | SINAPI | ATERRO MANUAL DE VALAS COM SOLO ARGILO-ARENOSO. AF_08/2023 | m³ | 9.35 | 86.81 | 20.78 | 66.03 | 86.81 | 194.29 | 617.38 | 811.67 | S | 21.01% | 25.14 | 79.9 | 105.04 | 235.05 | 747.07 | 982.12 | 25.14 | 79.9 | 105.04 | 235.05 | 747.07 | 982.12
3.2.5.6 | 94962 | SINAPI | CONCRETO MAGRO PARA LASTRO, TRAÇO 1:4,5:4,5 (EM MASSA SECA DE CIMENTO/ AREIA MÉDIA/ BRITA 1) - PREPARO MECÂNICO COM BETONEIRA 400 L. AF_05/2021 | m³ | 0.29 | 401.35 | 82.72 | 318.63 | 401.35 | 23.98 | 92.41 | 116.39 | S | 21.01% | 100.09 | 385.58 | 485.67 | 29.02 | 111.82 | 140.84 | 100.09 | 385.58 | 485.67 | 29.02 | 111.82 | 140.84
3.2.5.7 | 96555 | SINAPI | CONCRETAGEM DE BLOCO DE COROAMENTO OU VIGA BALDRAME, FCK 30 MPA, COM USO DE JERICA - LANÇAMENTO, ADENSAMENTO E ACABAMENTO. AF_01/2024 | m³ | 0.44 | 750.45 | 203.61 | 546.84 | 750.45 | 89.58 | 240.61 | 330.19 | S | 21.01% | 246.38 | 661.73 | 908.11 | 108.4 | 291.16 | 399.56 | 246.38 | 661.73 | 908.11 | 108.4 | 291.16 | 399.56
3.2.5.8 | TJPR.CAMS.46 | Próprio | IMPERMEABILIZAÇÃO DE ALICERCE E VIGA BALDRAME COM 1 DEMÃO TINTA ASFÁLTICA TIPO NEUTROL DA VEDACIT OU SIMILAR, INCLUSIVE ARGAMASSA IMPERMEABILIZAÇÃO ESP=2CM | M² | 2.93 | 161.34 | 101.56 | 59.78 | 161.34 | 297.57 | 175.15 | 472.72 | S | 21.01% | 122.89 | 72.34 | 195.23 | 360.06 | 211.96 | 572.02 | 122.89 | 72.34 | 195.23 | 360.06 | 211.96 | 572.02
3.2.5.9 | 94994 | SINAPI | EXECUÇÃO DE PASSEIO (CALÇADA) OU PISO DE CONCRETO COM CONCRETO MOLDADO IN LOCO, FEITO EM OBRA, ACABAMENTO CONVENCIONAL, ESPESSURA 8 CM, ARMADO. AF_08/2022 | m² | 5.86 | 101.02 | 23.77 | 77.25 | 101.02 | 139.29 | 452.68 | 591.97 | S | 21.01% | 28.76 | 93.48 | 122.24 | 168.53 | 547.79 | 716.32 | 28.76 | 93.48 | 122.24 | 168.53 | 547.79 | 716.32
3.2.5.10 | C.CGC.001 | Próprio | GUARDA-CORPO DE AÇO GALVANIZADO DE 1,10M DE ALTURA, COM DUPLO CORRIMÃO DE 1 1/2", MONTANTES TUBULARES DE 1.1/4" ESPAÇADOS DE 1,20M, TRAVESSA SUPERIOR DE 1.1/2", GRADIL FORMADO POR TUBOS HORIZONTAIS DE 1" E VERTICAIS DE 3/4", FIXADO COM CHUMBADOR MECÂNICO. AF_04/2019 | M | 9.1 | 839.74 | 298.58 | 541.16 | 839.74 | 2717.07 | 4924.56 | 7641.63 | S | 21.01% | 361.31 | 654.85 | 1016.16 | 3287.92 | 5959.13 | 9247.05 | 361.31 | 654.85 | 1016.16 | 3287.92 | 5959.13 | 9247.05
3.2.5.11 | 84081 | SINAPI | REVESTIMENTO DE PAREDE COM PEDRA BASALTO CINZA IRREGULAR, ASSENTAMENTO COM ARGAMASSA TRACO 1:4 (CIMENTO E AREIA MEDIA NAO PENEIRADA), PREPARO MANUAL DA ARGAMASSA | m² | 5.86 | 286.37 | 84.79 | 201.58 | 286.37 | 496.86 | 1181.26 | 1678.12 | S | 21.01% | 102.6 | 243.93 | 346.53 | 601.23 | 1429.43 | 2030.66 | 102.6 | 243.93 | 346.53 | 601.23 | 1429.43 | 2030.66
3.2.5.12 | TJPR.CAMS.33 | Próprio | PISO TÁTIL DE CONCRETO - DIRECIONAL OU ALERTA, 40 X 40 X 2,5 CM, ASSENTADO COM ARGAMASSA COLANTE TIPO ACIII | M² | 2.88 | 214.5 | 95.6 | 118.9 | 214.5 | 275.32 | 342.44 | 617.76 | S | 21.01% | 115.68 | 143.88 | 259.56 | 333.15 | 414.38 | 747.53 | 115.68 | 143.88 | 259.56 | 333.15 | 414.38 | 747.53
3.2.6 |  |  | Muretas e bancos | [8 empty] | 68052.45 | [7 empty] | 82344.42 | [5 empty] | 82344.42
3.2.6.1 | 96527 | SINAPI | ESCAVAÇÃO MANUAL PARA VIGA BALDRAME OU SAPATA CORRIDA (INCLUINDO ESCAVAÇÃO PARA COLOCAÇÃO DE FÔRMAS). AF_01/2024 | m³ | 10.27 | 137.96 | 96.35 | 41.61 | 137.96 | 989.51 | 427.33 | 1416.84 | S | 21.01% | 116.59 | 50.35 | 166.94 | 1197.37 | 517.1 | 1714.47 | 116.59 | 50.35 | 166.94 | 1197.37 | 517.1 | 1714.47
3.2.6.2 | 96539 | SINAPI | FABRICAÇÃO, MONTAGEM E DESMONTAGEM DE FÔRMA PARA VIGA BALDRAME, EM CHAPA DE MADEIRA COMPENSADA RESINADA, E=17 MM, 2 UTILIZAÇÕES. AF_01/2024 | m² | 103.34 | 144.39 | 72.02 | 72.37 | 144.39 | 7442.54 | 7478.72 | 14921.26 | S | 21.01% | 87.15 | 87.57 | 174.72 | 9006.08 | 9049.48 | 18055.56 | 87.15 | 87.57 | 174.72 | 9006.08 | 9049.48 | 18055.56
3.2.6.3 | 96545 | SINAPI | ARMAÇÃO DE BLOCO UTILIZANDO AÇO CA-50 DE 8 MM - MONTAGEM. AF_01/2024 | KG | 642.35 | 18.1 | 5.78 | 12.32 | 18.1 | 3712.78 | 7913.75 | 11626.53 | S | 21.01% | 6.99 | 14.91 | 21.9 | 4490.02 | 9577.44 | 14067.46 | 6.99 | 14.91 | 21.9 | 4490.02 | 9577.44 | 14067.46
3.2.6.4 | 92800 | SINAPI | CORTE E DOBRA DE AÇO CA-60, DIÂMETRO DE 5,0 MM. AF_06/2022 | KG | 231.64 | 10.52 | 1.78 | 8.74 | 10.52 | 412.31 | 2024.54 | 2436.85 | S | 21.01% | 2.15 | 10.58 | 12.73 | 498.02 | 2450.75 | 2948.77 | 2.15 | 10.58 | 12.73 | 498.02 | 2450.75 | 2948.77
3.2.6.5 | 94319 | SINAPI | ATERRO MANUAL DE VALAS COM SOLO ARGILO-ARENOSO. AF_08/2023 | m³ | 3.23 | 86.81 | 20.78 | 66.03 | 86.81 | 67.11 | 213.28 | 280.39 | S | 21.01% | 25.14 | 79.9 | 105.04 | 81.2 | 258.07 | 339.27 | 25.14 | 79.9 | 105.04 | 81.2 | 258.07 | 339.27
3.2.6.6 | 102479 | SINAPI | CONCRETO MAGRO PARA LASTRO, TRAÇO 1:4,5:4,5 (EM MASSA SECA DE CIMENTO/ AREIA MÉDIA/ SEIXO ROLADO) - PREPARO MECÂNICO COM BETONEIRA 600 L. AF_05/2021 | m³ | 0.97 | 489.37 | 75.54 | 413.83 | 489.37 | 73.27 | 401.41 | 474.68 | S | 21.01% | 91.41 | 500.77 | 592.18 | 88.66 | 485.75 | 574.41 | 91.41 | 500.77 | 592.18 | 88.66 | 485.75 | 574.41
3.2.6.7 | 96555 | SINAPI | CONCRETAGEM DE BLOCO DE COROAMENTO OU VIGA BALDRAME, FCK 30 MPA, COM USO DE JERICA - LANÇAMENTO, ADENSAMENTO E ACABAMENTO. AF_01/2024 | m³ | 8.33 | 750.45 | 203.61 | 546.84 | 750.45 | 1696.07 | 4555.17 | 6251.24 | S | 21.01% | 246.38 | 661.73 | 908.11 | 2052.34 | 5512.21 | 7564.55 | 246.38 | 661.73 | 908.11 | 2052.34 | 5512.21 | 7564.55
3.2.6.8 | TJPR.CAMS.46 | Próprio | IMPERMEABILIZAÇÃO DE ALICERCE E VIGA BALDRAME COM 1 DEMÃO TINTA ASFÁLTICA TIPO NEUTROL DA VEDACIT OU SIMILAR, INCLUSIVE ARGAMASSA IMPERMEABILIZAÇÃO ESP=2CM | M² | 96.89 | 161.34 | 101.56 | 59.78 | 161.34 | 9840.14 | 5792.09 | 15632.23 | S | 21.01% | 122.89 | 72.34 | 195.23 | 11906.81 | 7009.02 | 18915.83 | 122.89 | 72.34 | 195.23 | 11906.81 | 7009.02 | 18915.83
3.2.6.9 | 96135 | SINAPI | APLICAÇÃO MANUAL DE MASSA ACRÍLICA EM PAREDES EXTERNAS DE CASAS, DUAS DEMÃOS. AF_03/2024 | m² | 139.95 | 38.98 | 19.43 | 19.55 | 38.98 | 2719.22 | 2736.03 | 5455.25 | S | 21.01% | 23.51 | 23.65 | 47.16 | 3290.22 | 3309.82 | 6600.04 | 23.51 | 23.65 | 47.16 | 3290.22 | 3309.82 | 6600.04
3.2.6.10 | 102494 | SINAPI | PINTURA DE PISO COM TINTA EPÓXI, APLICAÇÃO MANUAL, 2 DEMÃOS, INCLUSO PRIMER EPÓXI. AF_05/2021 | m² | 139.95 | 68.29 | 9.78 | 58.51 | 68.29 | 1368.71 | 8188.47 | 9557.18 | S | 21.01% | 11.83 | 70.8 | 82.63 | 1655.6 | 9908.46 | 11564.06 | 11.83 | 70.8 | 82.63 | 1655.6 | 9908.46 | 11564.06
3.2.7 |  |  | Drenagem e Serviços Complementares | [8 empty] | 28372.9 | [7 empty] | 34328.45 | [5 empty] | 34328.45
3.2.7.1 | 98114 | SINAPI | TAMPA CIRCULAR PARA ESGOTO E DRENAGEM, EM FERRO FUNDIDO, DIÂMETRO INTERNO = 0,6 M. AF_12/2020 | UN | 1 | 757.08 | 51.34 | 705.74 | 757.08 | 51.34 | 705.74 | 757.08 | S | 21.01% | 62.12 | 854.02 | 916.14 | 62.12 | 854.02 | 916.14 | 62.12 | 854.02 | 916.14 | 62.12 | 854.02 | 916.14
3.2.7.2 | TJPR.CAMS.104 | Próprio | TAMPA DE CONCRETO PARA CAIXAS DE PASSAGEM 0,50X0,50MX0,07M | UN | 3 | 35.72 | 7.94 | 27.78 | 35.72 | 23.82 | 83.34 | 107.16 | S | 21.01% | 9.6 | 33.62 | 43.22 | 28.8 | 100.86 | 129.66 | 9.6 | 33.62 | 43.22 | 28.8 | 100.86 | 129.66
3.2.7.3 | 94962 | SINAPI | CONCRETO MAGRO PARA LASTRO, TRAÇO 1:4,5:4,5 (EM MASSA SECA DE CIMENTO/ AREIA MÉDIA/ BRITA 1) - PREPARO MECÂNICO COM BETONEIRA 400 L. AF_05/2021 | m³ | 0.06 | 401.35 | 82.72 | 318.63 | 401.35 | 4.96 | 19.12 | 24.08 | S | 21.01% | 100.09 | 385.58 | 485.67 | 6 | 23.14 | 29.14 | 100.09 | 385.58 | 485.67 | 6 | 23.14 | 29.14
3.2.7.4 | 102500 | SINAPI | PINTURA DE DEMARCAÇÃO DE VAGA COM TINTA ACRÍLICA, E = 10 CM, APLICAÇÃO MANUAL. AF_05/2021 | M | 356.27 | 5.37 | 2.95 | 2.42 | 5.37 | 1050.99 | 862.17 | 1913.16 | S | 21.01% | 3.56 | 2.93 | 6.49 | 1268.32 | 1043.87 | 2312.19 | 3.56 | 2.93 | 6.49 | 1268.32 | 1043.87 | 2312.19
3.2.7.5 | TJPR.CAMS.23 | Próprio | PINTURA DE DEMARCAÇÃO DE VAGA COM TINTA ACRÍLICA, E = 30 CM, APLICAÇÃO MANUAL. | M | 388 | 6.98 | 2.95 | 4.03 | 6.98 | 1144.6 | 1563.64 | 2708.24 | S | 21.01% | 3.56 | 4.88 | 8.44 | 1381.28 | 1893.44 | 3274.72 | 3.56 | 4.88 | 8.44 | 1381.28 | 1893.44 | 3274.72
3.2.7.6 | C.ATA.PINT.32 | Próprio | PINTURA EM TINTA ACRÍLICA EM PISO DO SÍMBOLO INTERNACIONAL DE PNE EM FUNDO AZUL DE 1,20X1,20M - DUAS DEMÃOS | UN | 1 | 56.5 | 34.98 | 21.52 | 56.5 | 34.98 | 21.52 | 56.5 | S | 21.01% | 42.32 | 26.05 | 68.37 | 42.32 | 26.05 | 68.37 | 42.32 | 26.05 | 68.37 | 42.32 | 26.05 | 68.37
3.2.7.7 | C.ATA.FOMA.19 | Próprio | PLACA DE IDENTIFICAÇÃO EM AÇO GALVANIZADO, PARA PREFERENCIAL 50 cm x 70 cm, para idosos, pne, etc, CHUMBADO EM BASE DE CONCRETO | UN | 1 | 338.63 | 27.32 | 311.31 | 338.63 | 27.32 | 311.31 | 338.63 | S | 21.01% | 33.05 | 376.72 | 409.77 | 33.05 | 376.72 | 409.77 | 33.05 | 376.72 | 409.77 | 33.05 | 376.72 | 409.77
3.2.7.8 | 102474 | SINAPI | CONCRETO FCK = 15MPA, TRAÇO 1:3,4:3,4 (EM MASSA SECA DE CIMENTO/ AREIA MÉDIA/ SEIXO ROLADO) - PREPARO MECÂNICO COM BETONEIRA 400 L. AF_05/2021 | m³ | 0.12 | 534.15 | 83.79 | 450.36 | 534.15 | 10.05 | 54.04 | 64.09 | S | 21.01% | 101.39 | 544.98 | 646.37 | 12.16 | 65.4 | 77.56 | 101.39 | 544.98 | 646.37 | 12.16 | 65.4 | 77.56
3.2.7.9 | TJPR.CAMS.121 | Próprio | BL-02 BICICLETÁRIO SOBRE CIMENTADO OU BLOCO INTERTRAVADO | UN | 2 | 1718.09 | 57.89 | 1660.2 | 1718.09 | 115.78 | 3320.4 | 3436.18 | S | 21.01% | 70.05 | 2009.01 | 2079.06 | 140.1 | 4018.02 | 4158.12 | 70.05 | 2009.01 | 2079.06 | 140.1 | 4018.02 | 4158.12
3.2.7.10 | cams.026 | Próprio | ESTRUTURA METALICA ESPACIAL EM ESFERA PARA VIDRO(19,12kg/m2) - Copia da SBC (040765) | m² | 7.88 | 365.44 | 122.6 | 242.84 | 365.44 | 966.08 | 1913.58 | 2879.66 | S | 21.01% | 148.35 | 293.86 | 442.21 | 1168.99 | 2315.62 | 3484.61 | 148.35 | 293.86 | 442.21 | 1168.99 | 2315.62 | 3484.61
3.2.7.11 | 150076 | SBC | VIDRO LAMINADO INCOLOR 12mm | m² | 7.88 | 2041.64 | 58.71 | 1982.93 | 2041.64 | 462.63 | 15625.49 | 16088.12 | S | 21.01% | 71.04 | 2399.54 | 2470.58 | 559.79 | 18908.38 | 19468.17 | 71.04 | 2399.54 | 2470.58 | 559.79 | 18908.38 | 19468.17
3.3 |  |  | Espaço Externo - Cobertura | [8 empty] | 571375.49 | [7 empty] | 648956.67 | [5 empty] | 648956.67
3.3.1 |  |  | Impermeabilização | [8 empty] | 508311.59 | [7 empty] | 572645.3 | [5 empty] | 572645.3
3.3.1.1 | TJPR.CAMS.122 | Próprio | FORNEC E COLOCACAO DE ISOPOR P/ TRATAMENTO ACUSTICO ENTRE LAJES | m³ | 129.69 | 424.15 | 3.9 | 420.25 | 424.15 | 505.79 | 54502.22 | 55008.01 | S | 21.01% | 4.71 | 508.55 | 513.26 | 610.83 | 65953.85 | 66564.68 | 4.71 | 508.55 | 513.26 | 610.83 | 65953.85 | 66564.68
3.3.1.2 | 92767 | SINAPI | ARMAÇÃO DE LAJE DE ESTRUTURA CONVENCIONAL DE CONCRETO ARMADO UTILIZANDO AÇO CA-60 DE 4,2 MM - MONTAGEM. AF_06/2022 | KG | 652.44 | 17.62 | 6.1 | 11.52 | 17.62 | 3979.88 | 7516.11 | 11495.99 | S | 21.01% | 7.38 | 13.94 | 21.32 | 4815 | 9095.02 | 13910.02 | 7.38 | 13.94 | 21.32 | 4815 | 9095.02 | 13910.02
3.3.1.3 | TJPR.CAMS.36 | Próprio | ARGAMASSA TRAÇO 1:4 (CIMENTO E AREIA MÉDIA) COM ADESIVO ACRÍLICO | M³ | 12.97 | 1457.96 | 249.81 | 1208.15 | 1457.96 | 3240.03 | 15669.71 | 18909.74 | S | 21.01% | 302.29 | 1461.98 | 1764.27 | 3920.7 | 18961.88 | 22882.58 | 302.29 | 1461.98 | 1764.27 | 3920.7 | 18961.88 | 22882.58
3.3.1.4 | TJPR.CAMS.51 | Próprio | SISTEMA 01 - Impermeabilização da laje de cobertura, com dupla proteção de mantas: Laje 01 e 02 dos prédios CAMs - Pintura de imprimação para ancoragem do sistema de impermeabilização; Camada de asfalto modificado tipo ii (consumo mínimo de 2,0kg/m2/) para assentamento da camada de manta asfáltica e arremate nas bordas superiores (consumo mínimo 1,0kg/m2/, utilizando aquecedor elétrico para derretimento do asfalto; Manta asfáltica tipo iii-A, espessura 4mm, areia-areia, segundo nbr 9952; Camada separadora / barreira de vapor em filme de polietileno 50 micras; Capa de 5cm em argamassa estruturado com fibras de polipropileno; Camada drenante em geotêxtil (drenos mínimos de 200 g/m2/, base para manta de pvc mínimo 300 g/m2/ e camada amortecedora para manta asfáltica mínimo 400 g/m2/); Chapa colaminada em pvc para fixação mecânica de sistemas em mantas de pvc. Utilizar camada selante com mastique de poliuretano no apoio das chapas; Manta sintética termoplástica em pvc espessura 1,2mm aplicada aderida a superficie utilizando adesivo (ou adesivo pvc ou cola de contato a base de água); Arruela de pressão/fixadores e acessórios, com Teste de estanqueidade - FORNECIMENTO E INSTALAÇÃO | m² | 503.43 | 787.3 | 0 | 787.3 | 787.3 | 0 | 396350.43 | 396350.43 | D | 10.89% | 0 | 873.03 | 873.03 | 0 | 439509.49 | 439509.49 | 0 | 873.03 | 873.03 | 0 | 439509.49 | 439509.49
3.3.1.5 | TJPR.CAMS.52 | Próprio | SISTEMA 02 - Caixa d’água - Pintura de imprimação para ancoragem do sistema de impermeabilização; Sistema com membrana cimentícia com 3 demãos de resina termoplástica com consumo de 3,5kg/m², estruturada com tela poliéster resinada; Camada de asfalto modificado tipo ii (consumo mínimo de 2,0kg/m2/) para assentamento da camada de manta asfáltica e arremate nas bordas superiores (consumo mínimo 1,0kg/m2/, utilizando aquecedor elétrico para derretimento do asfalto; Manta asfáltica tipo iii-A, espessura 4mm, areia-areia, segundo nbr 9952;Camada separadora / barreira de vapor em filme de polietileno 50 micras; Capa de 5cm em argamassa estruturado com fibras de polipropileno, com Teste de estanqueidade - FORNECIMENTO E INSTALAÇÃO | m² | 15.32 | 457.23 | 0 | 457.23 | 457.23 | 0 | 7004.76 | 7004.76 | D | 10.89% | 0 | 507.02 | 507.02 | 0 | 7767.54 | 7767.54 | 0 | 507.02 | 507.02 | 0 | 7767.54 | 7767.54
3.3.1.6 | TJPR.CAMS.53 | Próprio | SISTEMA 03 - Platibanda das coberturas do sistema 01 - Manta sintética termoplástica em pvc espessura 1,2mm aplicada aderida a superficie utilizando adesivo (ou adesivo pvc ou cola de contato a base de água). ;Chapa colaminada em pvc para fixação mecânica de sistemas em mantas de pvc. Utilizar camada selante com mastique de poliuretano no apoio das chapas, com Arruela de pressão/fixadores e acessórios, com Teste de estanqueidade - FORNECIMENTO E INSTALAÇÃO | m² | 47.32 | 341.81 | 0 | 341.81 | 341.81 | 0 | 16174.44 | 16174.44 | D | 10.89% | 0 | 379.03 | 379.03 | 0 | 17935.69 | 17935.69 | 0 | 379.03 | 379.03 | 0 | 17935.69 | 17935.69
3.3.1.7 | 98555 | SINAPI | IMPERMEABILIZAÇÃO DE SUPERFÍCIE COM ARGAMASSA POLIMÉRICA / MEMBRANA ACRÍLICA, 3 DEMÃOS. AF_09/2023 | m² | 64.66 | 36.74 | 19.48 | 17.26 | 36.74 | 1259.57 | 1116.03 | 2375.6 | S | 21.01% | 23.57 | 20.88 | 44.45 | 1524.03 | 1350.1 | 2874.13 | 23.57 | 20.88 | 44.45 | 1524.03 | 1350.1 | 2874.13
3.3.1.8 | cams.025 | Próprio | ARGAMASSA CIMENTO E AREIA 1:3+ 86,50 litros agua -Copia da SBC (040268) | m³ | 1.29 | 769.48 | 234.25 | 535.23 | 769.48 | 302.18 | 690.44 | 992.62 | S | 21.01% | 283.46 | 647.68 | 931.14 | 365.66 | 835.51 | 1201.17 | 283.46 | 647.68 | 931.14 | 365.66 | 835.51 | 1201.17
3.3.2 |  |  | Barrilete | [8 empty] | 19605.07 | [7 empty] | 23723.15 | [5 empty] | 23723.15
3.3.2.1 |  |  | Estrutura | [8 empty] | 18107.51 | [7 empty] | 21911.04 | [5 empty] | 21911.04
3.3.2.1.1 | 92415 | SINAPI | MONTAGEM E DESMONTAGEM DE FÔRMA DE PILARES RETANGULARES E ESTRUTURAS SIMILARES, PÉ-DIREITO SIMPLES, EM CHAPA DE MADEIRA COMPENSADA RESINADA, 2 UTILIZAÇÕES. AF_09/2020 | m² | 6.48 | 151.66 | 59.31 | 92.35 | 151.66 | 384.32 | 598.43 | 982.75 | S | 21.01% | 71.77 | 111.75 | 183.52 | 465.06 | 724.14 | 1189.2 | 71.77 | 111.75 | 183.52 | 465.06 | 724.14 | 1189.2
3.3.2.1.2 | 92447 | SINAPI | MONTAGEM E DESMONTAGEM DE FÔRMA DE VIGA, ESCORAMENTO COM PONTALETE DE MADEIRA, PÉ-DIREITO SIMPLES, EM MADEIRA SERRADA, 2 UTILIZAÇÕES. AF_09/2020 | m² | 15.16 | 249.4 | 90.66 | 158.74 | 249.4 | 1374.4 | 2406.5 | 3780.9 | S | 21.01% | 109.7 | 192.09 | 301.79 | 1663.05 | 2912.08 | 4575.13 | 109.7 | 192.09 | 301.79 | 1663.05 | 2912.08 | 4575.13
3.3.2.1.3 | 92484 | SINAPI | MONTAGEM E DESMONTAGEM DE FÔRMA DE LAJE MACIÇA, PÉ-DIREITO SIMPLES, EM MADEIRA SERRADA, 2 UTILIZAÇÕES. AF_09/2020 | m² | 13.05 | 281.52 | 107.46 | 174.06 | 281.52 | 1402.35 | 2271.48 | 3673.83 | S | 21.01% | 130.03 | 210.63 | 340.66 | 1696.89 | 2748.72 | 4445.61 | 130.03 | 210.63 | 340.66 | 1696.89 | 2748.72 | 4445.61
3.3.2.1.4 | 92778 | SINAPI | ARMAÇÃO DE PILAR OU VIGA DE UMA ESTRUTURA CONVENCIONAL DE CONCRETO ARMADO EM UMA EDIFICAÇÃO TÉRREA OU SOBRADO UTILIZANDO AÇO CA-50 DE 10,0 MM - MONTAGEM. AF_12/2015 | KG | 19.2 | 14.14 | 3.3 | 10.84 | 14.14 | 63.36 | 208.12 | 271.48 | S | 21.01% | 3.99 | 13.12 | 17.11 | 76.6 | 251.91 | 328.51 | 3.99 | 13.12 | 17.11 | 76.6 | 251.91 | 328.51
3.3.2.1.5 | 92777 | SINAPI | ARMAÇÃO DE PILAR OU VIGA DE UMA ESTRUTURA CONVENCIONAL DE CONCRETO ARMADO EM UMA EDIFICAÇÃO TÉRREA OU SOBRADO UTILIZANDO AÇO CA-50 DE 8,0 MM - MONTAGEM. AF_12/2015 | KG | 29.2 | 16.48 | 4.59 | 11.89 | 16.48 | 134.02 | 347.19 | 481.21 | S | 21.01% | 5.55 | 14.39 | 19.94 | 162.06 | 420.18 | 582.24 | 5.55 | 14.39 | 19.94 | 162.06 | 420.18 | 582.24
3.3.2.1.6 | 92776 | SINAPI | ARMAÇÃO DE PILAR OU VIGA DE UMA ESTRUTURA CONVENCIONAL DE CONCRETO ARMADO EM UMA EDIFICAÇÃO TÉRREA OU SOBRADO UTILIZANDO AÇO CA-50 DE 6,3 MM - MONTAGEM. AF_12/2015 | KG | 0.2 | 18.73 | 6.52 | 12.21 | 18.73 | 1.3 | 2.44 | 3.74 | S | 21.01% | 7.88 | 14.78 | 22.66 | 1.57 | 2.96 | 4.53 | 7.88 | 14.78 | 22.66 | 1.57 | 2.96 | 4.53
3.3.2.1.7 | 92769 | SINAPI | ARMAÇÃO DE LAJE DE ESTRUTURA CONVENCIONAL DE CONCRETO ARMADO UTILIZANDO AÇO CA-50 DE 6,3 MM - MONTAGEM. AF_06/2022 | KG | 27.2 | 13.75 | 2.77 | 10.98 | 13.75 | 75.34 | 298.66 | 374 | S | 21.01% | 3.35 | 13.28 | 16.63 | 91.12 | 361.21 | 452.33 | 3.35 | 13.28 | 16.63 | 91.12 | 361.21 | 452.33
3.3.2.1.8 | 92800 | SINAPI | CORTE E DOBRA DE AÇO CA-60, DIÂMETRO DE 5,0 MM. AF_06/2022 | KG | 33.1 | 10.52 | 1.78 | 8.74 | 10.52 | 58.91 | 289.3 | 348.21 | S | 21.01% | 2.15 | 10.58 | 12.73 | 71.16 | 350.2 | 421.36 | 2.15 | 10.58 | 12.73 | 71.16 | 350.2 | 421.36
3.3.2.1.9 | 99439 | SINAPI | CONCRETAGEM DE EDIFICAÇÕES (PAREDES E LAJES) FEITAS COM SISTEMA DE FÔRMAS MANUSEÁVEIS, COM CONCRETO USINADO BOMBEÁVEL FCK 25 MPA - LANÇAMENTO, ADENSAMENTO E ACABAMENTO. AF_09/2024 | m³ | 2.48 | 671.11 | 28.74 | 642.37 | 671.11 | 71.27 | 1593.08 | 1664.35 | S | 21.01% | 34.77 | 777.34 | 812.11 | 86.22 | 1927.81 | 2014.03 | 34.77 | 777.34 | 812.11 | 86.22 | 1927.81 | 2014.03
3.3.2.1.10 | 87905 | SINAPI | CHAPISCO APLICADO EM ALVENARIA (COM PRESENÇA DE VÃOS) E ESTRUTURAS DE CONCRETO DE FACHADA, COM COLHER DE PEDREIRO. ARGAMASSA TRAÇO 1:3 COM PREPARO EM BETONEIRA 400L. AF_10/2022 | m² | 11.16 | 10.07 | 6.27 | 3.8 | 10.07 | 69.97 | 42.41 | 112.38 | S | 21.01% | 7.58 | 4.6 | 12.18 | 84.59 | 51.33 | 135.92 | 7.58 | 4.6 | 12.18 | 84.59 | 51.33 | 135.92
3.3.2.1.11 | 87778 | SINAPI | EMBOÇO OU MASSA ÚNICA EM ARGAMASSA INDUSTRIALIZADA, PREPARO MECÂNICO E APLICAÇÃO COM EQUIPAMENTO DE MISTURA E PROJEÇÃO DE 1,5 M3/H DE ARGAMASSA EM PANOS DE FACHADA COM PRESENÇA DE VÃOS, ESPESSURA DE 25 MM. AF_08/2022 | m² | 11.16 | 95.7 | 32.4 | 63.3 | 95.7 | 361.58 | 706.43 | 1068.01 | S | 21.01% | 39.2 | 76.6 | 115.8 | 437.47 | 854.85 | 1292.32 | 39.2 | 76.6 | 115.8 | 437.47 | 854.85 | 1292.32
3.3.2.1.12 | 88497 | SINAPI | EMASSAMENTO COM MASSA LÁTEX, APLICAÇÃO EM PAREDE, DUAS DEMÃOS, LIXAMENTO MANUAL. AF_04/2023 | m² | 11.16 | 23.62 | 12.24 | 11.38 | 23.62 | 136.59 | 127 | 263.59 | S | 21.01% | 14.81 | 13.77 | 28.58 | 165.27 | 153.68 | 318.95 | 14.81 | 13.77 | 28.58 | 165.27 | 153.68 | 318.95
3.3.2.1.13 | 88489 | SINAPI | PINTURA LÁTEX ACRÍLICA PREMIUM, APLICAÇÃO MANUAL EM PAREDES, DUAS DEMÃOS. AF_04/2023 | m² | 11.16 | 14.22 | 5.53 | 8.69 | 14.22 | 61.71 | 96.98 | 158.69 | S | 21.01% | 6.69 | 10.51 | 17.2 | 74.66 | 117.29 | 191.95 | 6.69 | 10.51 | 17.2 | 74.66 | 117.29 | 191.95
3.3.2.1.14 | 91341 | SINAPI | PORTA EM ALUMÍNIO DE ABRIR TIPO VENEZIANA COM GUARNIÇÃO, FIXAÇÃO COM PARAFUSOS - FORNECIMENTO E INSTALAÇÃO. AF_12/2019 | m² | 3 | 1196.65 | 14.29 | 1182.36 | 1196.65 | 42.87 | 3547.08 | 3589.95 | S | 21.01% | 17.29 | 1430.77 | 1448.06 | 51.87 | 4292.31 | 4344.18 | 17.29 | 1430.77 | 1448.06 | 51.87 | 4292.31 | 4344.18
3.3.2.1.15 | 102609 | SINAPI | CAIXA D´ÁGUA EM POLIETILENO, 2000 LITROS - FORNECIMENTO E INSTALAÇÃO. AF_06/2021 | UN | 1 | 1334.42 | 13.05 | 1321.37 | 1334.42 | 13.05 | 1321.37 | 1334.42 | S | 21.01% | 15.79 | 1598.99 | 1614.78 | 15.79 | 1598.99 | 1614.78 | 15.79 | 1598.99 | 1614.78 | 15.79 | 1598.99 | 1614.78
3.3.2.2 |  |  | Tubulação do sistema de Água Fria | [8 empty] | 1497.56 | [7 empty] | 1812.11 | [5 empty] | 1812.11
3.3.2.2.1 | 94492 | SINAPI | REGISTRO DE ESFERA, PVC, SOLDÁVEL, COM VOLANTE, DN 50 MM - FORNECIMENTO E INSTALAÇÃO. AF_08/2021 | UN | 1 | 67.98 | 5.5 | 62.48 | 67.98 | 5.5 | 62.48 | 67.98 | S | 21.01% | 6.65 | 75.61 | 82.26 | 6.65 | 75.61 | 82.26 | 6.65 | 75.61 | 82.26 | 6.65 | 75.61 | 82.26
3.3.2.2.2 | 46.01.050 | CPOS/CDHU | TUBO DE PVC RÍGIDO SOLDÁVEL MARROM, DN= 50 MM, (1 1/2´), INCLUSIVE CONEXÕES | m | 0.75 | 57.93 | 32.52 | 25.41 | 57.93 | 24.39 | 19.05 | 43.44 | S | 21.01% | 39.35 | 30.75 | 70.1 | 29.51 | 23.06 | 52.57 | 39.35 | 30.75 | 70.1 | 29.51 | 23.06 | 52.57
3.3.2.2.3 | 89518 | SINAPI | JOELHO 90 GRAUS, PVC, SERIE R, ÁGUA PLUVIAL, DN 50 MM, JUNTA ELÁSTICA, FORNECIDO E INSTALADO EM RAMAL DE ENCAMINHAMENTO. AF_06/2022 | UN | 1 | 15.59 | 2.95 | 12.64 | 15.59 | 2.95 | 12.64 | 15.59 | S | 21.01% | 3.56 | 15.3 | 18.86 | 3.56 | 15.3 | 18.86 | 3.56 | 15.3 | 18.86 | 3.56 | 15.3 | 18.86
3.3.2.2.4 | 46.01.070 | CPOS/CDHU | TUBO DE PVC RÍGIDO SOLDÁVEL MARROM, DN= 75 MM, (2 1/2´), INCLUSIVE CONEXÕES | m | 8.16 | 117.39 | 48.78 | 68.61 | 117.39 | 398.04 | 559.86 | 957.9 | S | 21.01% | 59.02 | 83.03 | 142.05 | 481.6 | 677.52 | 1159.12 | 59.02 | 83.03 | 142.05 | 481.6 | 677.52 | 1159.12
3.3.2.2.5 | 89524 | SINAPI | JOELHO 45 GRAUS, PVC, SERIE R, ÁGUA PLUVIAL, DN 75 MM, JUNTA ELÁSTICA, FORNECIDO E INSTALADO EM RAMAL DE ENCAMINHAMENTO. AF_06/2022 | UN | 4 | 30.39 | 4.57 | 25.82 | 30.39 | 18.28 | 103.28 | 121.56 | S | 21.01% | 5.53 | 31.24 | 36.77 | 22.12 | 124.96 | 147.08 | 5.53 | 31.24 | 36.77 | 22.12 | 124.96 | 147.08
3.3.2.2.6 | 103038 | SINAPI | REGISTRO DE ESFERA, PVC, ROSCÁVEL, COM VOLANTE, 1 1/4" - FORNECIMENTO E INSTALAÇÃO. AF_08/2021 | UN | 1 | 69.75 | 9.82 | 59.93 | 69.75 | 9.82 | 59.93 | 69.75 | S | 21.01% | 11.88 | 72.52 | 84.4 | 11.88 | 72.52 | 84.4 | 11.88 | 72.52 | 84.4 | 11.88 | 72.52 | 84.4
3.3.2.2.7 | 46.01.040 | CPOS/CDHU | TUBO DE PVC RÍGIDO SOLDÁVEL MARROM, DN= 40 MM, (1 1/4´), INCLUSIVE CONEXÕES | m | 2.5 | 54.11 | 27.1 | 27.01 | 54.11 | 67.75 | 67.52 | 135.27 | S | 21.01% | 32.79 | 32.68 | 65.47 | 81.97 | 81.7 | 163.67 | 32.79 | 32.68 | 65.47 | 81.97 | 81.7 | 163.67
3.3.2.2.8 | 94491 | SINAPI | REGISTRO DE ESFERA, PVC, SOLDÁVEL, COM VOLANTE, DN 40 MM - FORNECIMENTO E INSTALAÇÃO. AF_08/2021 | UN | 1 | 66.17 | 5.5 | 60.67 | 66.17 | 5.5 | 60.67 | 66.17 | S | 21.01% | 6.65 | 73.42 | 80.07 | 6.65 | 73.42 | 80.07 | 6.65 | 73.42 | 80.07 | 6.65 | 73.42 | 80.07
3.3.2.2.9 | 89495 | SINAPI | RALO SIFONADO, PVC, DN 100 X 40 MM, JUNTA SOLDÁVEL, FORNECIDO E INSTALADO EM RAMAIS DE ENCAMINHAMENTO DE ÁGUA PLUVIAL. AF_06/2022 | UN | 1 | 19.9 | 5.43 | 14.47 | 19.9 | 5.43 | 14.47 | 19.9 | S | 21.01% | 6.57 | 17.51 | 24.08 | 6.57 | 17.51 | 24.08 | 6.57 | 17.51 | 24.08 | 6.57 | 17.51 | 24.08
3.3.3 |  |  | Diversos | [8 empty] | 43458.83 | [7 empty] | 52588.22 | [5 empty] | 52588.22
3.3.3.1 | 100327 | SINAPI | RUFO EXTERNO/INTERNO EM CHAPA DE AÇO GALVANIZADO NÚMERO 26, CORTE DE 33 CM, INCLUSO IÇAMENTO. AF_07/2019 | M | 159.73 | 57.74 | 9.4 | 48.34 | 57.74 | 1501.46 | 7721.35 | 9222.81 | S | 21.01% | 11.37 | 58.5 | 69.87 | 1816.13 | 9344.2 | 11160.33 | 11.37 | 58.5 | 69.87 | 1816.13 | 9344.2 | 11160.33
3.3.3.2 | 111609 | SBC | ESCADA MARINHEIRO PERFIL DE FERRO C/ ANCORAGEM S/ PROTECAO | M | 3.7 | 415.25 | 18.94 | 396.31 | 415.25 | 70.07 | 1466.35 | 1536.42 | S | 21.01% | 22.91 | 479.58 | 502.49 | 84.76 | 1774.45 | 1859.21 | 22.91 | 479.58 | 502.49 | 84.76 | 1774.45 | 1859.21
3.3.3.3 | TJPR.CAMS.123 | Próprio | Chapa de alumínio corrugada e=0,7mm | m² | 54.48 | 174.66 | 46.89 | 127.77 | 174.66 | 2554.56 | 6960.91 | 9515.47 | S | 21.01% | 56.74 | 154.61 | 211.35 | 3091.19 | 8423.15 | 11514.34 | 56.74 | 154.61 | 211.35 | 3091.19 | 8423.15 | 11514.34
3.3.3.4 | 00012626 | SINAPI | SUPORTE METALICO PARA CALHA PLUVIAL, ZINCADO, DOBRADO, DIAMETRO ENTRE 119 E 170 MM, PARA DRENAGEM PLUVIAL PREDIAL | UN | 53 | 39.38 | 0 | 39.38 | 39.38 | 0 | 2087.14 | 2087.14 | S | 21.01% | 0 | 47.65 | 47.65 | 0 | 2525.45 | 2525.45 | 0 | 47.65 | 47.65 | 0 | 2525.45 | 2525.45
3.3.3.5 | 90438 | SINAPI | FURO MANUAL EM ALVENARIA, PARA INSTALAÇÕES HIDRÁULICAS, DIÂMETROS MAIORES QUE 75 MM E MENORES OU IGUAIS A 100 MM. AF_09/2023 | UN | 4 | 75.72 | 56.91 | 18.81 | 75.72 | 227.64 | 75.24 | 302.88 | S | 21.01% | 68.86 | 22.76 | 91.62 | 275.44 | 91.04 | 366.48 | 68.86 | 22.76 | 91.62 | 275.44 | 91.04 | 366.48
3.3.3.6 | 90441 | SINAPI | FURO MECANIZADO EM CONCRETO, COM MARTELO DEMOLIDOR, PARA INSTALAÇÕES HIDRÁULICAS, DIÂMETROS MAIORES QUE 75 MM E MENORES OU IGUAIS A 150 MM. AF_09/2023 | UN | 2 | 47.84 | 33.97 | 13.87 | 47.84 | 67.94 | 27.74 | 95.68 | S | 21.01% | 41.1 | 16.79 | 57.89 | 82.2 | 33.58 | 115.78 | 41.1 | 16.79 | 57.89 | 82.2 | 33.58 | 115.78
3.3.3.7 | TJPR.CAMS.17 | Próprio | SHAFT DE AR CONDICIONADO EM CHAPA DE ACO GALVANIZADA BITOLA GSG 14, E = 1,95 MM COM PINTURA ELETROSTÁTICA - FORNECIMENTO E INSTALAÇÃO | M² | 54.6 | 217.04 | 30.89 | 186.15 | 217.04 | 1686.59 | 10163.79 | 11850.38 | S | 21.01% | 37.37 | 225.27 | 262.64 | 2040.4 | 12299.74 | 14340.14 | 37.37 | 225.27 | 262.64 | 2040.4 | 12299.74 | 14340.14
3.3.3.8 | 90436 | SINAPI | FURO MANUAL EM ALVENARIA, PARA INSTALAÇÕES HIDRÁULICAS, DIÂMETROS MENORES OU IGUAIS A 40 MM. AF_09/2023 | UN | 13 | 19.45 | 14.62 | 4.83 | 19.45 | 190.06 | 62.79 | 252.85 | S | 21.01% | 17.69 | 5.84 | 23.53 | 229.97 | 75.92 | 305.89 | 17.69 | 5.84 | 23.53 | 229.97 | 75.92 | 305.89
3.3.3.9 | 103334 | SINAPI | ALVENARIA DE VEDAÇÃO DE BLOCOS CERÂMICOS FURADOS NA HORIZONTAL DE 14X9X19 CM (ESPESSURA 14 CM, BLOCO DEITADO) E ARGAMASSA DE ASSENTAMENTO COM PREPARO EM BETONEIRA. AF_12/2021 | m² | 0.74 | 169.14 | 88.79 | 80.35 | 169.14 | 65.7 | 59.46 | 125.16 | S | 21.01% | 107.44 | 97.23 | 204.67 | 79.5 | 71.95 | 151.45 | 107.44 | 97.23 | 204.67 | 79.5 | 71.95 | 151.45
3.3.3.10 | 87407 | SINAPI | ARGAMASSA INDUSTRIALIZADA PARA REVESTIMENTOS, MISTURA E PROJEÇÃO DE 1,5 M³/H DE ARGAMASSA. AF_08/2019 | m³ | 0.03 | 1676.72 | 105.87 | 1570.85 | 1676.72 | 3.17 | 47.13 | 50.3 | S | 21.01% | 128.11 | 1900.88 | 2028.99 | 3.84 | 57.02 | 60.86 | 128.11 | 1900.88 | 2028.99 | 3.84 | 57.02 | 60.86
3.3.3.11 | TJPR.CAMS.19 | Próprio | RECOLOCAÇÃO GRADIL | M² | 48.79 | 162.63 | 62.74 | 99.89 | 162.63 | 3061.08 | 4873.63 | 7934.71 | S | 21.01% | 75.92 | 120.87 | 196.79 | 3704.13 | 5897.25 | 9601.38 | 75.92 | 120.87 | 196.79 | 3704.13 | 5897.25 | 9601.38
3.3.3.12 | 89512 | SINAPI | TUBO PVC, SÉRIE R, ÁGUA PLUVIAL, DN 100 MM, FORNECIDO E INSTALADO EM RAMAL DE ENCAMINHAMENTO. AF_06/2022 | M | 8.89 | 54.56 | 19.56 | 35 | 54.56 | 173.88 | 311.15 | 485.03 | S | 21.01% | 23.66 | 42.36 | 66.02 | 210.33 | 376.58 | 586.91 | 23.66 | 42.36 | 66.02 | 210.33 | 376.58 | 586.91
3.4 |  |  | Espaço Externo - Fachada | [8 empty] | 464161.54 | [7 empty] | 561668.8 | [5 empty] | 561668.8
3.4.1 |  |  | Esquadrias (Janelas, Brises, Porta e acessórios) | [8 empty] | 445979.51 | [7 empty] | 539677.45 | [5 empty] | 539677.45
3.4.1.1 | 112690 | SBC | BRISE METALICO DE ALUMINIO CURVO/MOVEL,ASA AVIAO LUXALON 335 | m² | 67.63 | 1403.82 | 0 | 1403.82 | 1403.82 | 0 | 94940.34 | 94940.34 | S | 21.01% | 0 | 1698.76 | 1698.76 | 0 | 114887.13 | 114887.13 | 0 | 1698.76 | 1698.76 | 0 | 114887.13 | 114887.13
3.4.1.2 | 87778 | SINAPI | EMBOÇO OU MASSA ÚNICA EM ARGAMASSA INDUSTRIALIZADA, PREPARO MECÂNICO E APLICAÇÃO COM EQUIPAMENTO DE MISTURA E PROJEÇÃO DE 1,5 M3/H DE ARGAMASSA EM PANOS DE FACHADA COM PRESENÇA DE VÃOS, ESPESSURA DE 25 MM. AF_08/2022 | m² | 75.46 | 95.7 | 32.4 | 63.3 | 95.7 | 2444.9 | 4776.62 | 7221.52 | S | 21.01% | 39.2 | 76.6 | 115.8 | 2958.03 | 5780.23 | 8738.26 | 39.2 | 76.6 | 115.8 | 2958.03 | 5780.23 | 8738.26
3.4.1.3 | TJPR.CAMS.54 | Próprio | J1 (1,8x1,47m): Esquadria completa em alumínio na linha Gold da Alcoa (Hydro),com 08 módulos, sendo 04 fixos (inferior/superior) + 04 módulos Maxim-ar central com vidros de segurança laminado 5 + 5 mm incolores e pintura Anodizado Fosco (Fornecimento e Instalação) (conforme projeto e memorial de esquadrias) | UN | 3 | 3566.67 | 0 | 3566.67 | 3566.67 | 0 | 10700.01 | 10700.01 | S | 21.01% | 0 | 4316.02 | 4316.02 | 0 | 12948.06 | 12948.06 | 0 | 4316.02 | 4316.02 | 0 | 12948.06 | 12948.06
3.4.1.4 | TJPR.CAMS.57 | Próprio | J2 (0,90x1,00m): Esquadria completa em alumínio na linha Suprema da Alcoa (Hydro), com 15 módulos, sendo 10 fixos (lateral esquerdo/direito) + 05 módulos basculantes central com vidros de segurança laminado 3+3 mm incolores e pintura Anodizado Fosco (Fornecimento e Instalação) (conforme projeto e memorial de esquadrias) | UN | 4 | 1190 | 0 | 1190 | 1190 | 0 | 4760 | 4760 | S | 21.01% | 0 | 1440.01 | 1440.01 | 0 | 5760.04 | 5760.04 | 0 | 1440.01 | 1440.01 | 0 | 5760.04 | 5760.04
3.4.1.5 | TJPR.CAMS.58 | Próprio | J3 (2,8x1,47m): Esquadria completa em alumínio na linha Gold da Alcoa (Hydro), com 08 módulos, sendo 04 fixos (inferior/superior) + 04 módulos Maxim-ar central com vidros de segurança laminado 5 + 5 mm incolores e pintura Anodizado Fosco (Fornecimento e Instalação) (conforme projeto e memorial de esquadrias) | UN | 1 | 5074.2 | 0 | 5074.2 | 5074.2 | 0 | 5074.2 | 5074.2 | S | 21.01% | 0 | 6140.28 | 6140.28 | 0 | 6140.28 | 6140.28 | 0 | 6140.28 | 6140.28 | 0 | 6140.28 | 6140.28
3.4.1.6 | TJPR.CAMS.59 | Próprio | J4 (2,20x1,47m): Esquadria completa em alumínio na linha Gold da Alcoa (Hydro), com 08 módulos, sendo 04 fixos (inferior/superior) + 04 módulos Maxim-ar central com vidros de segurança laminado 5 + 5 mm incolores e pintura Anodizado Fosco (Fornecimento e Instalação) (conforme projeto e memorial de esquadrias) | UN | 1 | 4330.44 | 0 | 4330.44 | 4330.44 | 0 | 4330.44 | 4330.44 | S | 21.01% | 0 | 5240.26 | 5240.26 | 0 | 5240.26 | 5240.26 | 0 | 5240.26 | 5240.26 | 0 | 5240.26 | 5240.26
3.4.1.7 | TJPR.CAMS.60 | Próprio | J5 (2,00x1,47m): Esquadria completa em alumínio na linha Gold da Alcoa (Hydro), com 08 módulos, sendo 04 fixos (inferior/superior) + 04 módulos Maxim-ar central com vidros de segurança laminado 5 + 5 mm incolores e pintura Anodizado Fosco (Fornecimento e Instalação) (conforme projeto e memorial de esquadrias) | UN | 4 | 3967.5 | 0 | 3967.5 | 3967.5 | 0 | 15870 | 15870 | S | 21.01% | 0 | 4801.07 | 4801.07 | 0 | 19204.28 | 19204.28 | 0 | 4801.07 | 4801.07 | 0 | 19204.28 | 19204.28
3.4.1.8 | TJPR.CAMS.61 | Próprio | J6 (0,8x1,00m): Esquadria completa em alumínio na linha Suprema da Alcoa (Hydro), com 15 módulos, sendo 10 fixos (lateral esquerdo/direito) + 05 módulos basculantes central com vidros de segurança laminado 3+3mm incolores e pintura Anodizado Fosco (Fornecimento e Instalação) (conforme projeto e memorial de esquadrias) | UN | 1 | 1050 | 0 | 1050 | 1050 | 0 | 1050 | 1050 | S | 21.01% | 0 | 1270.6 | 1270.6 | 0 | 1270.6 | 1270.6 | 0 | 1270.6 | 1270.6 | 0 | 1270.6 | 1270.6
3.4.1.9 | TJPR.CAMS.62 | Próprio | J7 (4,84x2,85m): Esquadria completa em alumínio na linha Gold da Alcoa (Hydro), com 28 módulos fixos + 02 folhas de correr central com vidros de segurança laminado 5+5 mm incolores e pintura Anodizado Fosco(Fornecimento e Instalação) (conforme projeto e memorial de esquadrias) | UN | 1 | 12414.6 | 0 | 12414.6 | 12414.6 | 0 | 12414.6 | 12414.6 | S | 21.01% | 0 | 15022.9 | 15022.9 | 0 | 15022.9 | 15022.9 | 0 | 15022.9 | 15022.9 | 0 | 15022.9 | 15022.9
3.4.1.10 | TJPR.CAMS.63 | Próprio | J8 (3,99x2,85m): Esquadria completa em alumínio na linha Gold da Alcoa (Hydro), com 28 módulos fixos + 02 folhas de correr central com vidros de segurança laminado 5+5 mm incolores e pintura Anodizado Fosco (Fornecimento e Instalação) (conforme projeto e memorial de esquadrias) | UN | 1 | 11996.93 | 0 | 11996.93 | 11996.93 | 0 | 11996.93 | 11996.93 | S | 21.01% | 0 | 14517.48 | 14517.48 | 0 | 14517.48 | 14517.48 | 0 | 14517.48 | 14517.48 | 0 | 14517.48 | 14517.48
3.4.1.11 | TJPR.CAMS.64 | Próprio | J9 (4,57x2,85m): Esquadria completa em alumínio na linha Gold da Alcoa (Hydro), com 28 módulos fixos + 02 folhas de correr central com vidros de segurança laminado 5+5 mm incolores e pintura Anodizado Fosco (Fornecimento e Instalação) (conforme projeto e memorial de esquadrias) | UN | 1 | 12373.28 | 0 | 12373.28 | 12373.28 | 0 | 12373.28 | 12373.28 | S | 21.01% | 0 | 14972.9 | 14972.9 | 0 | 14972.9 | 14972.9 | 0 | 14972.9 | 14972.9 | 0 | 14972.9 | 14972.9
3.4.1.12 | TJPR.CAMS.65 | Próprio | J10 (5,86x2,85m): Esquadria completa em alumínio na linha Gold da Alcoa (Hydro), com 28 módulos fixos + 02 folhas de correr central com vidros de segurança laminado 5+5 mm incolores e pintura Anodizado Fosco (Fornecimento e Instalação) (conforme projeto e memorial de esquadrias) | UN | 1 | 14362.86 | 0 | 14362.86 | 14362.86 | 0 | 14362.86 | 14362.86 | S | 21.01% | 0 | 17380.49 | 17380.49 | 0 | 17380.49 | 17380.49 | 0 | 17380.49 | 17380.49 | 0 | 17380.49 | 17380.49
3.4.1.13 | TJPR.CAMS.66 | Próprio | PJ11 (1,98x3,30m): Esquadria completa em alumínio na linha Gold da Alcoa (Hydro), com 02 módulos de giro, fechamento em vidros de segurança laminado 5+ 5 mm incolores + fechamento em Lambril duplo Heavy e pintura Anodizado Fosco (Fornecimento e Instalação) (conforme projeto e memorial de esquadrias) | UN | 2 | 7490.01 | 0 | 7490.01 | 7490.01 | 0 | 14980.02 | 14980.02 | S | 21.01% | 0 | 9063.66 | 9063.66 | 0 | 18127.32 | 18127.32 | 0 | 9063.66 | 9063.66 | 0 | 18127.32 | 18127.32
3.4.1.14 | TJPR.CAMS.67 | Próprio | J12 (2,14x1,50m): Esquadria completa em alumínio na linha Gold da Alcoa (Hydro), com 08 módulos, sendo 04 fixos superior + 04 módulos Maxim-ar inferior com vidros de segurança laminado 5+5 mm incolores e pintura Anodizado Fosco (Fornecimento e Instalação) (conforme projeto e memorial de esquadrias) | UN | 3 | 4178.5 | 0 | 4178.5 | 4178.5 | 0 | 12535.5 | 12535.5 | S | 21.01% | 0 | 5056.4 | 5056.4 | 0 | 15169.2 | 15169.2 | 0 | 5056.4 | 5056.4 | 0 | 15169.2 | 15169.2
3.4.1.15 | TJPR.CAMS.68 | Próprio | J13 (2,11x1,50m): Esquadria completa em alumíniona linha Gold Alcoa(Hydro), com 08 módulos, sendo 04 fixos superior + 04 módulos Maxim-ar inferior com vidros de segurança laminado 5+5mm incolores e pintura Anodizado Fosco (Fornecimento e Instalação) (conforme projeto e memorial de esquadrias) | UN | 4 | 4156.76 | 0 | 4156.76 | 4156.76 | 0 | 16627.04 | 16627.04 | S | 21.01% | 0 | 5030.09 | 5030.09 | 0 | 20120.36 | 20120.36 | 0 | 5030.09 | 5030.09 | 0 | 20120.36 | 20120.36
3.4.1.16 | TJPR.CAMS.69 | Próprio | J14 (2,05x1,50m): Esquadria completa em alumínio na linha Gold da Alcoa(Hydro), com 08 módulos, sendo 04 fixos (inferior/superior) + 04 módulos Maxim-ar central com vidros de segurança laminado 5 + 5 mm incolores e pintura Anodizado Fosco (Fornecimento e Instalação) (conforme projeto e memorial de esquadrias) | UN | 1 | 4070 | 0 | 4070 | 4070 | 0 | 4070 | 4070 | S | 21.01% | 0 | 4925.1 | 4925.1 | 0 | 4925.1 | 4925.1 | 0 | 4925.1 | 4925.1 | 0 | 4925.1 | 4925.1
3.4.1.17 | TJPR.CAMS.70 | Próprio | J15 (1,78x3,00m): Esquadria completa em alumínio na linha Suprema da Alcoa (Hydro),com 18 módulos fixos + 03 módulos basculantes central com vidros de segurança laminado 3+3 mm incolores e pintura Anodizado Fosco (Fornecimento e Instalação) (conforme projeto e memorial de esquadrias) | UN | 2 | 3575 | 0 | 3575 | 3575 | 0 | 7150 | 7150 | S | 21.01% | 0 | 4326.1 | 4326.1 | 0 | 8652.2 | 8652.2 | 0 | 4326.1 | 4326.1 | 0 | 8652.2 | 8652.2
3.4.1.18 | TJPR.CAMS.71 | Próprio | J16 (1,78x3,50m): Esquadria completa em alumínio na linha Suprema da Alcoa (Hydro), com 18 módulos fixos + 03 módulos basculantes central com vidros de segurança laminado 3+3 mm incolores e pintura Anodizado Fosco (Fornecimento e Instalação) (conforme projeto e memorial de esquadrias) | UN | 1 | 7099.82 | 0 | 7099.82 | 7099.82 | 0 | 7099.82 | 7099.82 | S | 21.01% | 0 | 8591.49 | 8591.49 | 0 | 8591.49 | 8591.49 | 0 | 8591.49 | 8591.49 | 0 | 8591.49 | 8591.49
3.4.1.19 | TJPR.CAMS.72 | Próprio | J17 (1,385x1,48m): Esquadria completa em alumínio na linha Gold da Alcoa (Hydro), com 08 módulos, sendo 04 fixos (inferior/superior) + 04 módulos Maxim-ar central com vidros de segurança laminado 5 + 5 mm incolores e pintura Anodizado Fosco (Fornecimento e Instalação) (conforme projeto e memorial de esquadrias) | UN | 2 | 2777.5 | 0 | 2777.5 | 2777.5 | 0 | 5555 | 5555 | S | 21.01% | 0 | 3361.05 | 3361.05 | 0 | 6722.1 | 6722.1 | 0 | 3361.05 | 3361.05 | 0 | 6722.1 | 6722.1
3.4.1.20 | TJPR.CAMS.73 | Próprio | J18 (1,80x1,46m): Esquadria completa em alumínio na linha Gold da Alcoa (Hydro), com 08 módulos, sendo 04 fixos (inferior/superior) + 04 módulos Maxim-ar central com vidros de segurança laminado 5 + 5 mm incolores e pintura Anodizado Fosco (Fornecimento e Instalação) (conforme projeto e memorial de esquadrias) | UN | 1 | 3570 | 0 | 3570 | 3570 | 0 | 3570 | 3570 | S | 21.01% | 0 | 4320.05 | 4320.05 | 0 | 4320.05 | 4320.05 | 0 | 4320.05 | 4320.05 | 0 | 4320.05 | 4320.05
3.4.1.21 | TJPR.CAMS.74 | Próprio | J19 (1,78x1,48m): Esquadria em alumínio na linha Gold da Alcoa (Hydro), com 08 módulos, sendo 04 fixos (inferior/superior) + 04 módulos Maxim-ar central com vidros de segurança laminado 5 + 5 mm incolores e pintura Anodizado Fosco (Fornecimento e Instalação) (conforme projeto e memorial de esquadrias) | UN | 2 | 3575 | 0 | 3575 | 3575 | 0 | 7150 | 7150 | S | 21.01% | 0 | 4326.1 | 4326.1 | 0 | 8652.2 | 8652.2 | 0 | 4326.1 | 4326.1 | 0 | 8652.2 | 8652.2
3.4.1.22 | TJPR.CAMS.75 | Próprio | J20 (1,335x1,48m): Esquadria completa em alumínio na linha Gold da Alcoa (Hydro), com 08 módulos, sendo 04 fixos (inferior/superior) + 04 módulos Maxim-ar central com vidros de segurança laminado 5 + 5 mm incolores e pintura Anodizado Fosco (Fornecimento e Instalação) (conforme projeto e memorial de esquadrias) | UN | 2 | 2675 | 0 | 2675 | 2675 | 0 | 5350 | 5350 | S | 21.01% | 0 | 3237.01 | 3237.01 | 0 | 6474.02 | 6474.02 | 0 | 3237.01 | 3237.01 | 0 | 6474.02 | 6474.02
3.4.1.23 | TJPR.CAMS.76 | Próprio | J21 (2,19x1,48m): Esquadria completa em alumínio na linha Gold da Alcoa (Hydro), com 08 módulos, sendo 04 fixos (inferior/superior) + 04 módulos Maxim-ar central com vidros de segurança laminado 5 + 5 mm incolores e pintura Anodizado Fosco (Fornecimento e Instalação) (conforme projeto e memorial de esquadrias) | UN | 1 | 4267.18 | 0 | 4267.18 | 4267.18 | 0 | 4267.18 | 4267.18 | S | 21.01% | 0 | 5163.71 | 5163.71 | 0 | 5163.71 | 5163.71 | 0 | 5163.71 | 5163.71 | 0 | 5163.71 | 5163.71
3.4.1.24 | TJPR.CAMS.77 | Próprio | J22 (1,98x1,48m): Esquadria completa em alumínio na linha Gold da Alcoa (Hydro), com 08 módulos, sendo 04 fixos (inferior/superior) + 04 módulos Maxim-ar central com vidros de segurança laminado 5 + 5 mm incolores e pintura Anodizado Fosco (Fornecimento e Instalação) (conforme projeto e memorial de esquadrias) | UN | 1 | 3960 | 0 | 3960 | 3960 | 0 | 3960 | 3960 | S | 21.01% | 0 | 4791.99 | 4791.99 | 0 | 4791.99 | 4791.99 | 0 | 4791.99 | 4791.99 | 0 | 4791.99 | 4791.99
3.4.1.25 | TJPR.CAMS.78 | Próprio | J23 (0,77x0,97m): Esquadria completa em alumínio na linha Suprema da Alcoa (Hydro), com 15 módulos, sendo 10 fixos (lateralesquerdo/direito) + 05 módulos basculantes central com vidros de segurança laminado 5+5 mm incolores e pintura Anodizado Fosco (Fornecimento e Instalação) (conforme projeto e memorial de esquadrias) | UN | 2 | 1055 | 0 | 1055 | 1055 | 0 | 2110 | 2110 | S | 21.01% | 0 | 1276.65 | 1276.65 | 0 | 2553.3 | 2553.3 | 0 | 1276.65 | 1276.65 | 0 | 2553.3 | 2553.3
3.4.1.26 | TJPR.CAMS.79 | Próprio | J24 (1,97x1,95m): Esquadria completa em alumínio na linha Gold da Alcoa (Hydro), com 08 módulos, sendo 04 fixos (inferior/superior) + 04 módulos Maxim-ar central com vidros de segurança laminado 5 + 5 mm incolores e pintura Anodizado Fosco (Fornecimento e Instalação) (conforme projeto e memorial de esquadrias) | UN | 7 | 4831.44 | 0 | 4831.44 | 4831.44 | 0 | 33820.08 | 33820.08 | S | 21.01% | 0 | 5846.52 | 5846.52 | 0 | 40925.64 | 40925.64 | 0 | 5846.52 | 5846.52 | 0 | 40925.64 | 40925.64
3.4.1.27 | TJPR.CAMS.80 | Próprio | J25 (2,09x1,95m): Esquadria completa em alumínio na linha Gold da Alcoa (Hydro), com 08 módulos, sendo 04 fixos (inferior/superior) + 04 módulos Maxim-ar central com vidros de segurança laminado 5 + 5 mm incolores e pintura Anodizado Fosco (Fornecimento e Instalação) (conforme projeto e memorial de esquadrias) | UN | 2 | 4993.09 | 0 | 4993.09 | 4993.09 | 0 | 9986.18 | 9986.18 | S | 21.01% | 0 | 6042.13 | 6042.13 | 0 | 12084.26 | 12084.26 | 0 | 6042.13 | 6042.13 | 0 | 12084.26 | 12084.26
3.4.1.28 | TJPR.CAMS.81 | Próprio | J26 (1,95x1,95m): Esquadria completa em alumínio na linha Gold da Alcoa (Hydro), com 08 módulos, sendo 04 fixos (inferior/superior) + 04 módulos Maxim-ar central com vidros de segurança laminado 5 + 5 mm incolores e pintura Anodizado Fosco (Fornecimento e Instalação) (conforme projeto e memorial de esquadrias) | UN | 2 | 4796.45 | 0 | 4796.45 | 4796.45 | 0 | 9592.9 | 9592.9 | S | 21.01% | 0 | 5804.18 | 5804.18 | 0 | 11608.36 | 11608.36 | 0 | 5804.18 | 5804.18 | 0 | 11608.36 | 11608.36
3.4.1.29 | TJPR.CAMS.82 | Próprio | J27 (2,12x1,95m): Esquadria completa em alumínio na linha Gold da Alcoa (Hydro), com 08 módulos, sendo 04 fixos (inferior/superior) + 04 módulos Maxim-ar central com vidros de segurança laminado 5 + 5 mm incolores e pintura Anodizado Fosco (Fornecimento e Instalação) (conforme projeto e memorial de esquadrias) | UN | 3 | 4263.33 | 0 | 4263.33 | 4263.33 | 0 | 12789.99 | 12789.99 | S | 21.01% | 0 | 5159.05 | 5159.05 | 0 | 15477.15 | 15477.15 | 0 | 5159.05 | 5159.05 | 0 | 15477.15 | 15477.15
3.4.1.30 | TJPR.CAMS.83 | Próprio | J28 (2,04x1,95m): Esquadria completa em alumínio na linha Gold da Alcoa (Hydro), com 08 módulos, sendo 04 fixos (inferior/superior) + 04 módulos Maxim-ar central com vidros de segurança laminado 5 + 5 mm incolores e pintura Anodizado Fosco (Fornecimento e Instalação) (conforme projeto e memorial de esquadrias) | UN | 1 | 4971.64 | 0 | 4971.64 | 4971.64 | 0 | 4971.64 | 4971.64 | S | 21.01% | 0 | 6016.18 | 6016.18 | 0 | 6016.18 | 6016.18 | 0 | 6016.18 | 6016.18 | 0 | 6016.18 | 6016.18
3.4.1.31 | TJPR.CAMS.84 | Próprio | J29 (1,97x1,48m): Esquadria completa em alumínio na linha Gold da Alcoa (Hydro), com 08 módulos, sendo 04 fixos (inferior/superior) + 04 módulos Maxim-ar central com vidros de segurança laminado 5 + 5 mm incolores e pintura Anodizado Fosco (Fornecimento e Instalação) (conforme projeto e memorial de esquadrias) | UN | 1 | 3975 | 0 | 3975 | 3975 | 0 | 3975 | 3975 | S | 21.01% | 0 | 4810.14 | 4810.14 | 0 | 4810.14 | 4810.14 | 0 | 4810.14 | 4810.14 | 0 | 4810.14 | 4810.14
3.4.1.32 | TJPR.CAMS.85 | Próprio | J31 (1,93x1,95m): Esquadria completa em alumínio na linha Gold da Alcoa (Hydro), com 08 módulos, sendo 04 fixos (inferior/superior) + 04 módulos Maxim-ar central com vidros de segurança laminado 5 + 5 mm incolores e pintura Anodizado Fosco (Fornecimento e Instalação) (conforme projeto e memorial de esquadrias) | UN | 1 | 4780.37 | 0 | 4780.37 | 4780.37 | 0 | 4780.37 | 4780.37 | S | 21.01% | 0 | 5784.72 | 5784.72 | 0 | 5784.72 | 5784.72 | 0 | 5784.72 | 5784.72 | 0 | 5784.72 | 5784.72
3.4.1.33 | TJPR.CAMS.86 | Próprio | P1 (1,80x3,00m): Esquadria completa em alumínio na linha Gold da Alcoa (Hydro), com 02 módulos de giro, fechamento superior com vidros de segurança laminado 5+5 mm incolores (perfis quadriculados conforme projeto), módulo inferior com fechamento em Lambril duplo Heavy e pintura Anodizado Fosco (Fornecimento e Instalação) (conforme projeto e memorial de esquadrias) | UN | 1 | 7058.56 | 0 | 7058.56 | 7058.56 | 0 | 7058.56 | 7058.56 | S | 21.01% | 0 | 8541.56 | 8541.56 | 0 | 8541.56 | 8541.56 | 0 | 8541.56 | 8541.56 | 0 | 8541.56 | 8541.56
3.4.1.34 | TJPR.CAMS.87 | Próprio | P8 (2,14x3,30m): Esquadria completa em alumínio na linha Gold da Alcoa (Hydro), com 02 módulos de giro, fechamento em vidros de segurança laminado 5+ 5 mm incolores + fechamento em Lambril duplo Heavy e pintura Anodizado Fosco (Fornecimento e Instalação) (conforme projeto e memorial de esquadrias) | UN | 1 | 7790.91 | 0 | 7790.91 | 7790.91 | 0 | 7790.91 | 7790.91 | S | 21.01% | 0 | 9427.78 | 9427.78 | 0 | 9427.78 | 9427.78 | 0 | 9427.78 | 9427.78 | 0 | 9427.78 | 9427.78
3.4.1.35 | TJPR.CAMS.88 | Próprio | P14 (4,45x2,70m): Esquadria completa em alumínio na linha Gold da Alcoa (Hydro), com 02 módulos de giro, fechamento em vidros de segurança laminado 5+ 5 mm incolores + fechamento em Lambril duplo Heavy e pintura Anodizado Fosco (Fornecimento e Instalação) (conforme projeto e memorial de esquadrias) | UN | 1 | 12200.1 | 0 | 12200.1 | 12200.1 | 0 | 12200.1 | 12200.1 | S | 21.01% | 0 | 14763.34 | 14763.34 | 0 | 14763.34 | 14763.34 | 0 | 14763.34 | 14763.34 | 0 | 14763.34 | 14763.34
3.4.1.36 | TJPR.CAMS.89 | Próprio | P15 (0,95x2,10m): Esquadria completa em alumínio na linha Gold da Alcoa (Hydro), com módulo de giro, fechamento superior com vidros de segurança laminado 5+5 mm incolores (perfis quadriculados conforme projeto), módulo inferior com fechamento em Lambril duplo Heavye pintura Anodizado Fosco (Fornecimento e Instalação) (conforme projeto e memorial de esquadrias) | UN | 1 | 2640 | 0 | 2640 | 2640 | 0 | 2640 | 2640 | S | 21.01% | 0 | 3194.66 | 3194.66 | 0 | 3194.66 | 3194.66 | 0 | 3194.66 | 3194.66 | 0 | 3194.66 | 3194.66
3.4.1.37 | 101091 | SINAPI | PISO EM LADRILHO HIDRÁULICO APLICADO EM AMBIENTES EXTERNOS. AF_05/2020 | m² | 26.72 | 154.91 | 45.98 | 108.93 | 154.91 | 1228.58 | 2910.61 | 4139.19 | S | 21.01% | 55.64 | 131.81 | 187.45 | 1486.7 | 3521.96 | 5008.66 | 55.64 | 131.81 | 187.45 | 1486.7 | 3521.96 | 5008.66
3.4.1.38 | 32.06.231 | CPOS/CDHU | PELÍCULA DE CONTROLE SOLAR REFLETIVA NA COR PRATA, APLICADO EM VIDROS | m² | 227.94 | 83.03 | 0 | 83.03 | 83.03 | 0 | 18925.85 | 18925.85 | S | 21.01% | 0 | 100.47 | 100.47 | 0 | 22901.13 | 22901.13 | 0 | 100.47 | 100.47 | 0 | 22901.13 | 22901.13
3.4.1.39 | 180222 | SBC | PINTURA DUAS DEMAOS TINTA ESMALTE EM SUPERFICIE METALICA | m² | 272.28 | 49.31 | 35.86 | 13.45 | 49.31 | 9763.96 | 3662.16 | 13426.12 | S | 21.01% | 43.39 | 16.28 | 59.67 | 11814.22 | 4432.72 | 16246.94 | 43.39 | 16.28 | 59.67 | 11814.22 | 4432.72 | 16246.94
3.4.1.40 | 011563 | SBC | SERVICO EMPREITADO - COLOCACAO DE GRADE DE FERRO | m² | 90.76 | 114.19 | 96.54 | 17.65 | 114.19 | 8761.97 | 1601.91 | 10363.88 | S | 21.01% | 116.82 | 21.36 | 138.18 | 10602.58 | 1938.63 | 12541.21 | 116.82 | 21.36 | 138.18 | 10602.58 | 1938.63 | 12541.21
3.4.2 |  |  | Restauração de fachadas | [8 empty] | 18182.03 | [7 empty] | 21991.35 | [5 empty] | 21991.35
3.4.2.1 | 018506 | SBC | ALUGUEL MENSAL ANDAIME TUBULAR ATE ALTURA 9,0 METROS | UN | 2 | 565.46 | 193.59 | 371.87 | 565.46 | 387.18 | 743.74 | 1130.92 | S | 21.01% | 234.26 | 450 | 684.26 | 468.52 | 900 | 1368.52 | 234.26 | 450 | 684.26 | 468.52 | 900 | 1368.52
3.4.2.2 | 88489 | SINAPI | PINTURA LÁTEX ACRÍLICA PREMIUM, APLICAÇÃO MANUAL EM PAREDES, DUAS DEMÃOS. AF_04/2023 | m² | 765.72 | 14.22 | 5.53 | 8.69 | 14.22 | 4234.43 | 6654.1 | 10888.53 | S | 21.01% | 6.69 | 10.51 | 17.2 | 5122.66 | 8047.72 | 13170.38 | 6.69 | 10.51 | 17.2 | 5122.66 | 8047.72 | 13170.38
3.4.2.3 | 96131 | SINAPI | APLICAÇÃO MANUAL DE MASSA ACRÍLICA EM PANOS DE FACHADA COM PRESENÇA DE VÃOS, DE EDIFÍCIOS DE MÚLTIPLOS PAVIMENTOS, DUAS DEMÃOS. AF_03/2024 | m² | 114.86 | 36.32 | 17.24 | 19.08 | 36.32 | 1980.18 | 2191.53 | 4171.71 | S | 21.01% | 20.86 | 23.09 | 43.95 | 2395.97 | 2652.12 | 5048.09 | 20.86 | 23.09 | 43.95 | 2395.97 | 2652.12 | 5048.09
3.4.2.4 | 99814 | SINAPI | LIMPEZA DE SUPERFÍCIE COM JATO DE ALTA PRESSÃO. AF_04/2019 | m² | 765.72 | 2.6 | 1.73 | 0.87 | 2.6 | 1324.69 | 666.18 | 1990.87 | S | 21.01% | 2.09 | 1.05 | 3.14 | 1600.35 | 804.01 | 2404.36 | 2.09 | 1.05 | 3.14 | 1600.35 | 804.01 | 2404.36
3.5 |  |  | Espaço Externo - Abrigos | [8 empty] | 16141.96 | [7 empty] | 19531.96 | [5 empty] | 19531.96
3.5.1 |  |  | Abrigo Quadro Geral | [8 empty] | 7709.77 | [7 empty] | 9329.44 | [5 empty] | 9329.44
3.5.1.1 | 102475 | SINAPI | CONCRETO FCK = 20MPA, TRAÇO 1:2,6:2,9 (EM MASSA SECA DE CIMENTO/ AREIA MÉDIA/ SEIXO ROLADO) - PREPARO MECÂNICO COM BETONEIRA 400 L. AF_05/2021 | m³ | 1.23 | 578.24 | 92.29 | 485.95 | 578.24 | 113.51 | 597.72 | 711.23 | S | 21.01% | 111.68 | 588.04 | 699.72 | 137.36 | 723.29 | 860.65 | 111.68 | 588.04 | 699.72 | 137.36 | 723.29 | 860.65
3.5.1.2 | 92800 | SINAPI | CORTE E DOBRA DE AÇO CA-60, DIÂMETRO DE 5,0 MM. AF_06/2022 | KG | 1.66 | 10.52 | 1.78 | 8.74 | 10.52 | 2.95 | 14.51 | 17.46 | S | 21.01% | 2.15 | 10.58 | 12.73 | 3.56 | 17.57 | 21.13 | 2.15 | 10.58 | 12.73 | 3.56 | 17.57 | 21.13
3.5.1.3 | 96542 | SINAPI | FABRICAÇÃO, MONTAGEM E DESMONTAGEM DE FÔRMA PARA VIGA BALDRAME, EM CHAPA DE MADEIRA COMPENSADA RESINADA, E=17 MM, 4 UTILIZAÇÕES. AF_01/2024 | m² | 0.96 | 112.11 | 64.25 | 47.86 | 112.11 | 61.68 | 45.94 | 107.62 | S | 21.01% | 77.74 | 57.92 | 135.66 | 74.63 | 55.6 | 130.23 | 77.74 | 57.92 | 135.66 | 74.63 | 55.6 | 130.23
3.5.1.4 | 96620 | SINAPI | LASTRO DE CONCRETO MAGRO, APLICADO EM PISOS, LAJES SOBRE SOLO OU RADIERS. AF_01/2024 | m³ | 0.31 | 784.53 | 278.89 | 505.64 | 784.53 | 86.45 | 156.75 | 243.2 | S | 21.01% | 337.48 | 611.87 | 949.35 | 104.61 | 189.68 | 294.29 | 337.48 | 611.87 | 949.35 | 104.61 | 189.68 | 294.29
3.5.1.5 | 92802 | SINAPI | CORTE E DOBRA DE AÇO CA-50, DIÂMETRO DE 8,0 MM. AF_06/2022 | KG | 18.33 | 10.1 | 0.49 | 9.61 | 10.1 | 8.98 | 176.15 | 185.13 | S | 21.01% | 0.59 | 11.63 | 12.22 | 10.81 | 213.18 | 223.99 | 0.59 | 11.63 | 12.22 | 10.81 | 213.18 | 223.99
3.5.1.6 | 92803 | SINAPI | CORTE E DOBRA DE AÇO CA-50, DIÂMETRO DE 10,0 MM. AF_06/2022 | KG | 3.95 | 9.26 | 0.26 | 9 | 9.26 | 1.02 | 35.55 | 36.57 | S | 21.01% | 0.31 | 10.89 | 11.2 | 1.22 | 43.02 | 44.24 | 0.31 | 10.89 | 11.2 | 1.22 | 43.02 | 44.24
3.5.1.7 | 92801 | SINAPI | CORTE E DOBRA DE AÇO CA-50, DIÂMETRO DE 6,3 MM. AF_06/2022 | KG | 4.68 | 10.33 | 0.94 | 9.39 | 10.33 | 4.39 | 43.95 | 48.34 | S | 21.01% | 1.13 | 11.37 | 12.5 | 5.28 | 53.22 | 58.5 | 1.13 | 11.37 | 12.5 | 5.28 | 53.22 | 58.5
3.5.1.8 | 101792 | SINAPI | ESCORAMENTO DE FÔRMAS DE LAJE EM MADEIRA NÃO APARELHADA, PÉ-DIREITO SIMPLES, INCLUSO TRAVAMENTO, 4 UTILIZAÇÕES. AF_09/2020 | m³ | 0.21 | 18.91 | 7.49 | 11.42 | 18.91 | 1.57 | 2.4 | 3.97 | S | 21.01% | 9.06 | 13.82 | 22.88 | 1.9 | 2.9 | 4.8 | 9.06 | 13.82 | 22.88 | 1.9 | 2.9 | 4.8
3.5.1.9 | 92268 | SINAPI | FABRICAÇÃO DE FÔRMA PARA LAJES, EM CHAPA DE MADEIRA COMPENSADA PLASTIFICADA, E = 18 MM. AF_09/2020 | m² | 1.52 | 79.98 | 0.95 | 79.03 | 79.98 | 1.44 | 120.12 | 121.56 | S | 21.01% | 1.14 | 95.64 | 96.78 | 1.73 | 145.37 | 147.1 | 1.14 | 95.64 | 96.78 | 1.73 | 145.37 | 147.1
3.5.1.10 | 89453 | SINAPI | ALVENARIA DE BLOCOS DE CONCRETO ESTRUTURAL 14X19X39 CM (ESPESSURA 14 CM), FBK = 4,5 MPA, UTILIZANDO PALHETA. AF_10/2022 | m² | 4 | 87.46 | 22.41 | 65.05 | 87.46 | 89.64 | 260.2 | 349.84 | S | 21.01% | 27.11 | 78.72 | 105.83 | 108.44 | 314.88 | 423.32 | 27.11 | 78.72 | 105.83 | 108.44 | 314.88 | 423.32
3.5.1.11 | 92770 | SINAPI | ARMAÇÃO DE LAJE DE ESTRUTURA CONVENCIONAL DE CONCRETO ARMADO UTILIZANDO AÇO CA-50 DE 8,0 MM - MONTAGEM. AF_06/2022 | KG | 15.96 | 12.58 | 1.72 | 10.86 | 12.58 | 27.45 | 173.32 | 200.77 | S | 21.01% | 2.08 | 13.14 | 15.22 | 33.19 | 209.72 | 242.91 | 2.08 | 13.14 | 15.22 | 33.19 | 209.72 | 242.91
3.5.1.12 | 91341 | SINAPI | PORTA EM ALUMÍNIO DE ABRIR TIPO VENEZIANA COM GUARNIÇÃO, FIXAÇÃO COM PARAFUSOS - FORNECIMENTO E INSTALAÇÃO. AF_12/2019 | m² | 4.75 | 1196.65 | 14.29 | 1182.36 | 1196.65 | 67.87 | 5616.21 | 5684.08 | S | 21.01% | 17.29 | 1430.77 | 1448.06 | 82.12 | 6796.16 | 6878.28 | 17.29 | 1430.77 | 1448.06 | 82.12 | 6796.16 | 6878.28
3.5.2 |  |  | Abrigo Medidores da Copel (existente) | [8 empty] | 6043.44 | [7 empty] | 7312.01 | [5 empty] | 7312.01
3.5.2.1 | cams.004 | Próprio | RETIRADA PISO BLOCOS INTERTRAVADOS DE CONCRETO C/JUNTAS - Copia da SBC (022753) | m² | 0.18 | 5.68 | 3.86 | 1.82 | 5.68 | 0.69 | 0.33 | 1.02 | S | 21.01% | 4.67 | 2.2 | 6.87 | 0.84 | 0.39 | 1.23 | 4.67 | 2.2 | 6.87 | 0.84 | 0.39 | 1.23
3.5.2.2 | 96557 | SINAPI | CONCRETAGEM DE BLOCO DE COROAMENTO OU VIGA BALDRAME, FCK 30 MPA, COM USO DE BOMBA - LANÇAMENTO, ADENSAMENTO E ACABAMENTO. AF_01/2024 | m³ | 0.05 | 664.21 | 18.99 | 645.22 | 664.21 | 0.94 | 32.27 | 33.21 | S | 21.01% | 22.97 | 780.79 | 803.76 | 1.14 | 39.04 | 40.18 | 22.97 | 780.79 | 803.76 | 1.14 | 39.04 | 40.18
3.5.2.3 | 15.03.150 | CPOS/CDHU | FORNECIMENTO E MONTAGEM DE ESTRUTURA METÁLICA EM PERFIL METALON, SEM PINTURA | kg | 114.28 | 18.79 | 6.26 | 12.53 | 18.79 | 715.39 | 1431.93 | 2147.32 | S | 21.01% | 7.57 | 15.16 | 22.73 | 865.09 | 1732.49 | 2597.58 | 7.57 | 15.16 | 22.73 | 865.09 | 1732.49 | 2597.58
3.5.2.4 | 111301 | SBC | CANTONEIRA ACO ABAS IGUAIS 1.1/4""x1/8"" | M | 2 | 36.93 | 20.63 | 16.3 | 36.93 | 41.26 | 32.6 | 73.86 | S | 21.01% | 24.96 | 19.72 | 44.68 | 49.92 | 39.44 | 89.36 | 24.96 | 19.72 | 44.68 | 49.92 | 39.44 | 89.36
3.5.2.5 | 180222 | SBC | PINTURA DUAS DEMAOS TINTA ESMALTE EM SUPERFICIE METALICA | m² | 40.43 | 49.31 | 35.86 | 13.45 | 49.31 | 1449.81 | 543.79 | 1993.6 | S | 21.01% | 43.39 | 16.28 | 59.67 | 1754.25 | 658.2 | 2412.45 | 43.39 | 16.28 | 59.67 | 1754.25 | 658.2 | 2412.45
3.5.2.6 | 100600 | SBC | COBERTURA TELHA METALICA ACO GALVALUME TRAPEZOIDAL TR25 3 | m² | 3.6 | 199.99 | 6.88 | 193.11 | 199.99 | 24.76 | 695.2 | 719.96 | S | 21.01% | 8.32 | 233.68 | 242 | 29.95 | 841.25 | 871.2 | 8.32 | 233.68 | 242 | 29.95 | 841.25 | 871.2
3.5.2.7 | 88497 | SINAPI | EMASSAMENTO COM MASSA LÁTEX, APLICAÇÃO EM PAREDE, DUAS DEMÃOS, LIXAMENTO MANUAL. AF_04/2023 | m² | 17 | 23.62 | 12.24 | 11.38 | 23.62 | 208.08 | 193.46 | 401.54 | S | 21.01% | 14.81 | 13.77 | 28.58 | 251.77 | 234.09 | 485.86 | 14.81 | 13.77 | 28.58 | 251.77 | 234.09 | 485.86
3.5.2.8 | 88489 | SINAPI | PINTURA LÁTEX ACRÍLICA PREMIUM, APLICAÇÃO MANUAL EM PAREDES, DUAS DEMÃOS. AF_04/2023 | m² | 17 | 14.22 | 5.53 | 8.69 | 14.22 | 94.01 | 147.73 | 241.74 | S | 21.01% | 6.69 | 10.51 | 17.2 | 113.73 | 178.67 | 292.4 | 6.69 | 10.51 | 17.2 | 113.73 | 178.67 | 292.4
3.5.2.9 | 88496 | SINAPI | EMASSAMENTO COM MASSA LÁTEX, APLICAÇÃO EM TETO, DUAS DEMÃOS, LIXAMENTO MANUAL. AF_04/2023 | m² | 7.28 | 41.94 | 25.18 | 16.76 | 41.94 | 183.31 | 122.01 | 305.32 | S | 21.01% | 30.47 | 20.28 | 50.75 | 221.82 | 147.64 | 369.46 | 30.47 | 20.28 | 50.75 | 221.82 | 147.64 | 369.46
3.5.2.10 | 88488 | SINAPI | PINTURA LÁTEX ACRÍLICA PREMIUM, APLICAÇÃO MANUAL EM TETO, DUAS DEMÃOS. AF_04/2023 | m² | 7.28 | 17.29 | 7.7 | 9.59 | 17.29 | 56.05 | 69.82 | 125.87 | S | 21.01% | 9.31 | 11.61 | 20.92 | 67.77 | 84.52 | 152.29 | 9.31 | 11.61 | 20.92 | 67.77 | 84.52 | 152.29
3.5.3 |  |  | Abrigo Compressor de Ar (existente-externo) | [8 empty] | 2388.75 | [7 empty] | 2890.51 | [5 empty] | 2890.51
3.5.3.1 | 99814 | SINAPI | LIMPEZA DE SUPERFÍCIE COM JATO DE ALTA PRESSÃO. AF_04/2019 | m² | 9.14 | 2.6 | 1.73 | 0.87 | 2.6 | 15.81 | 7.95 | 23.76 | S | 21.01% | 2.09 | 1.05 | 3.14 | 19.1 | 9.59 | 28.69 | 2.09 | 1.05 | 3.14 | 19.1 | 9.59 | 28.69
3.5.3.2 | 103330 | SINAPI | ALVENARIA DE VEDAÇÃO DE BLOCOS CERÂMICOS FURADOS NA HORIZONTAL DE 11,5X19X19 CM (ESPESSURA 11,5 CM) E ARGAMASSA DE ASSENTAMENTO COM PREPARO EM BETONEIRA. AF_12/2021 | m² | 1.17 | 94.68 | 45.96 | 48.72 | 94.68 | 53.77 | 57 | 110.77 | S | 21.01% | 55.61 | 58.96 | 114.57 | 65.06 | 68.98 | 134.04 | 55.61 | 58.96 | 114.57 | 65.06 | 68.98 | 134.04
3.5.3.3 | 87894 | SINAPI | CHAPISCO APLICADO EM ALVENARIA (SEM PRESENÇA DE VÃOS) E ESTRUTURAS DE CONCRETO DE FACHADA, COM COLHER DE PEDREIRO. ARGAMASSA TRAÇO 1:3 COM PREPARO EM BETONEIRA 400L. AF_10/2022 | m² | 1.17 | 8.53 | 5.14 | 3.39 | 8.53 | 6.01 | 3.97 | 9.98 | S | 21.01% | 6.21 | 4.11 | 10.32 | 7.26 | 4.81 | 12.07 | 6.21 | 4.11 | 10.32 | 7.26 | 4.81 | 12.07
3.5.3.4 | 87778 | SINAPI | EMBOÇO OU MASSA ÚNICA EM ARGAMASSA INDUSTRIALIZADA, PREPARO MECÂNICO E APLICAÇÃO COM EQUIPAMENTO DE MISTURA E PROJEÇÃO DE 1,5 M3/H DE ARGAMASSA EM PANOS DE FACHADA COM PRESENÇA DE VÃOS, ESPESSURA DE 25 MM. AF_08/2022 | m² | 1.17 | 95.7 | 32.4 | 63.3 | 95.7 | 37.9 | 74.06 | 111.96 | S | 21.01% | 39.2 | 76.6 | 115.8 | 45.86 | 89.62 | 135.48 | 39.2 | 76.6 | 115.8 | 45.86 | 89.62 | 135.48
3.5.3.5 | 88489 | SINAPI | PINTURA LÁTEX ACRÍLICA PREMIUM, APLICAÇÃO MANUAL EM PAREDES, DUAS DEMÃOS. AF_04/2023 | m² | 4.4 | 14.22 | 5.53 | 8.69 | 14.22 | 24.33 | 38.23 | 62.56 | S | 21.01% | 6.69 | 10.51 | 17.2 | 29.43 | 46.25 | 75.68 | 6.69 | 10.51 | 17.2 | 29.43 | 46.25 | 75.68
3.5.3.6 | 88488 | SINAPI | PINTURA LÁTEX ACRÍLICA PREMIUM, APLICAÇÃO MANUAL EM TETO, DUAS DEMÃOS. AF_04/2023 | m² | 3.12 | 17.29 | 7.7 | 9.59 | 17.29 | 24.02 | 29.92 | 53.94 | S | 21.01% | 9.31 | 11.61 | 20.92 | 29.04 | 36.23 | 65.27 | 9.31 | 11.61 | 20.92 | 29.04 | 36.23 | 65.27
3.5.3.7 | 100701 | SINAPI | PORTA DE FERRO, DE ABRIR, TIPO GRADE COM CHAPA, COM GUARNIÇÕES. AF_12/2019 | m² | 1.62 | 1244.31 | 19.14 | 1225.17 | 1244.31 | 31 | 1984.78 | 2015.78 | S | 21.01% | 23.16 | 1482.57 | 1505.73 | 37.51 | 2401.77 | 2439.28 | 23.16 | 1482.57 | 1505.73 | 37.51 | 2401.77 | 2439.28
4 |  |  | INTERVENÇÃO INTERNA - FORNECIMENTO/INSTALAÇÕES CIVIL | [8 empty] | 754079.45 | [7 empty] | 898471.61 | [5 empty] | 898471.61
4.1 |  |  | Piso | [8 empty] | 79207.42 | [7 empty] | 95842.71 | [5 empty] | 95842.71
4.1.1 | 84191 | SINAPI | PISO EM GRANILITE, MARMORITE OU GRANITINA ESPESSURA 8 MM, INCLUSO JUNTAS DE DILATACAO PLASTICAS | m² | 72.62 | 161.48 | 26.72 | 134.76 | 161.48 | 1940.4 | 9786.27 | 11726.67 | S | 21.01% | 32.33 | 163.07 | 195.4 | 2347.8 | 11842.14 | 14189.94 | 32.33 | 163.07 | 195.4 | 2347.8 | 11842.14 | 14189.94
4.1.2 | 210041 | SBC | POLIMENTO PISO MARMORITE/GRANITINA C/ESMERILHADEIRA ELETRICA | m² | 258.96 | 29.55 | 0.64 | 28.91 | 29.55 | 165.73 | 7486.53 | 7652.26 | S | 21.01% | 0.77 | 34.98 | 35.75 | 199.39 | 9058.43 | 9257.82 | 0.77 | 34.98 | 35.75 | 199.39 | 9058.43 | 9257.82
4.1.3 | 171350 | SBC | REGULARIZACAO PISO ARGAMASSA PREFABRICADA QUALIMASSA 3,0cm | m² | 127.62 | 36.82 | 12.58 | 24.24 | 36.82 | 1605.45 | 3093.51 | 4698.96 | S | 21.01% | 15.22 | 29.33 | 44.55 | 1942.37 | 3743.1 | 5685.47 | 15.22 | 29.33 | 44.55 | 1942.37 | 3743.1 | 5685.47
4.1.4 | 104598 | SINAPI | REVESTIMENTO CERÂMICO PARA PISO COM PLACAS TIPO PORCELANATO DE DIMENSÕES 80X80 CM APLICADA EM AMBIENTES DE ÁREA MAIOR QUE 10 M². AF_02/2023_PE | m² | 127.64 | 121.67 | 17.98 | 103.69 | 121.67 | 2294.96 | 13234.99 | 15529.95 | S | 21.01% | 21.75 | 125.48 | 147.23 | 2776.17 | 16016.26 | 18792.43 | 21.75 | 125.48 | 147.23 | 2776.17 | 16016.26 | 18792.43
4.1.5 | 104619 | SINAPI | RODAPÉ CERÂMICO DE 7CM DE ALTURA COM PLACAS TIPO ESMALTADA DE DIMENSÕES 80X80CM. AF_02/2023 | M | 146.78 | 15.36 | 3.22 | 12.14 | 15.36 | 472.63 | 1781.91 | 2254.54 | S | 21.01% | 3.89 | 14.69 | 18.58 | 570.97 | 2156.2 | 2727.17 | 3.89 | 14.69 | 18.58 | 570.97 | 2156.2 | 2727.17
4.1.6 | 160193 | SBC | IMPERMEABILIZACAO DE PISO DE SUB-SOLO EM PRESENCA DE UMIDADE | m² | 72.85 | 168.02 | 80.83 | 87.19 | 168.02 | 5888.46 | 6351.79 | 12240.25 | S | 21.01% | 97.81 | 105.51 | 203.32 | 7125.45 | 7686.41 | 14811.86 | 97.81 | 105.51 | 203.32 | 7125.45 | 7686.41 | 14811.86
4.1.7 | TJPR.CAMS.92 | Próprio | PISO TATIL OU ALERTA DIRECIONAL EM BORRACHA COR 25x25cm | m² | 2.01 | 303.75 | 26.66 | 277.09 | 303.75 | 53.58 | 556.95 | 610.53 | S | 21.01% | 32.26 | 335.3 | 367.56 | 64.84 | 673.95 | 738.79 | 32.26 | 335.3 | 367.56 | 64.84 | 673.95 | 738.79
4.1.8 | TJPR.CAMS.92 | Próprio | PISO TATIL OU ALERTA DIRECIONAL EM BORRACHA COR 25x25cm | m² | 2.06 | 303.75 | 26.66 | 277.09 | 303.75 | 54.91 | 570.81 | 625.72 | S | 21.01% | 32.26 | 335.3 | 367.56 | 66.45 | 690.72 | 757.17 | 32.26 | 335.3 | 367.56 | 66.45 | 690.72 | 757.17
4.1.9 | 98689 | SINAPI | SOLEIRA EM GRANITO, LARGURA 15 CM, ESPESSURA 2,0 CM. AF_09/2020 | M | 1.21 | 127.73 | 22.38 | 105.35 | 127.73 | 27.07 | 127.48 | 154.55 | S | 21.01% | 27.08 | 127.48 | 154.56 | 32.76 | 154.25 | 187.01 | 27.08 | 127.48 | 154.56 | 32.76 | 154.25 | 187.01
4.1.10 | 05.041.0875-0 | EMOP | RASPAGEM,CALAFETACAO E APLICACAO DE TRES DEMAOS DE RESINA LI QUIDA A BASE DE UREIA-FORMOL,EM TACOS OU SOALHO DE MADEIRA S, APOS RASPAGENS E CALAFETAGEM | m² | 44.51 | 60 | 0 | 60 | 60 | 0 | 2670.6 | 2670.6 | S | 21.01% | 0 | 72.6 | 72.6 | 0 | 3231.42 | 3231.42 | 0 | 72.6 | 72.6 | 0 | 3231.42 | 3231.42
4.1.11 | 101751 | SINAPI | PISO EM TACO DE MADEIRA 7X21CM, FIXADO COM COLA BASE DE PVA. AF_09/2020 | m² | 44.51 | 206.79 | 20.44 | 186.35 | 206.79 | 909.78 | 8294.44 | 9204.22 | S | 21.01% | 24.73 | 225.5 | 250.23 | 1100.73 | 10037 | 11137.73 | 24.73 | 225.5 | 250.23 | 1100.73 | 10037 | 11137.73
4.1.12 | 20.10.040 | CPOS/CDHU | RODAPÉ DE MADEIRA DE 7 X 1,5 CM | m | 159.34 | 49.04 | 16.63 | 32.41 | 49.04 | 2649.82 | 5164.21 | 7814.03 | S | 21.01% | 20.12 | 39.22 | 59.34 | 3205.92 | 6249.31 | 9455.23 | 20.12 | 39.22 | 59.34 | 3205.92 | 6249.31 | 9455.23
4.1.13 | TJPR.CAMS.96 | Próprio | RODAPE PRE-MOLDADO DE GRANILITE, MARMORITE OU GRANITINA L=10 CM, ASSENTADA COM ARGAMASSA DE CIMENTO E AREIA TRACO 1:4 - FORNECIMENTO E INSTALACAO | M | 45.41 | 88.64 | 35.72 | 52.92 | 88.64 | 1622.04 | 2403.1 | 4025.14 | S | 21.01% | 43.22 | 64.04 | 107.26 | 1962.62 | 2908.05 | 4870.67 | 43.22 | 64.04 | 107.26 | 1962.62 | 2908.05 | 4870.67
4.2 |  |  | Fechamentos Verticais | [8 empty] | 217600.86 | [7 empty] | 254478.33 | [5 empty] | 254478.33
4.2.1 | 88485 | SINAPI | FUNDO SELADOR ACRÍLICO, APLICAÇÃO MANUAL EM PAREDE, UMA DEMÃO. AF_04/2023 | m² | 191.7 | 4.62 | 2.25 | 2.37 | 4.62 | 431.32 | 454.33 | 885.65 | S | 21.01% | 2.72 | 2.87 | 5.59 | 521.42 | 550.18 | 1071.6 | 2.72 | 2.87 | 5.59 | 521.42 | 550.18 | 1071.6
4.2.2 | 88489 | SINAPI | PINTURA LÁTEX ACRÍLICA PREMIUM, APLICAÇÃO MANUAL EM PAREDES, DUAS DEMÃOS. AF_04/2023 | m² | 191.7 | 14.22 | 5.53 | 8.69 | 14.22 | 1060.1 | 1665.87 | 2725.97 | S | 21.01% | 6.69 | 10.51 | 17.2 | 1282.47 | 2014.77 | 3297.24 | 6.69 | 10.51 | 17.2 | 1282.47 | 2014.77 | 3297.24
4.2.3 | 96369 | SINAPI | PAREDE COM SISTEMA EM CHAPAS DE GESSO PARA DRYWALL, USO INTERNO, COM DUAS FACES DUPLAS E ESTRUTURA METÁLICA COM GUIAS DUPLAS PARA PAREDES COM ÁREA LÍQUIDA MAIOR OU IGUAL A 6 M2, COM VÃOS. AF_07/2023_PS | m² | 95.85 | 208.3 | 28.92 | 179.38 | 208.3 | 2771.98 | 17193.57 | 19965.55 | S | 21.01% | 34.99 | 217.07 | 252.06 | 3353.79 | 20806.16 | 24159.95 | 34.99 | 217.07 | 252.06 | 3353.79 | 20806.16 | 24159.95
4.2.4 | 96371 | SINAPI | PAREDE COM SISTEMA EM CHAPAS DE GESSO PARA DRYWALL, USO INTERNO, COM UMA FACE SIMPLES E ESTRUTURA METÁLICA COM GUIAS SIMPLES PARA PAREDES COM ÁREA LÍQUIDA MAIOR OU IGUAL A 6 M2, COM VÃOS. AF_07/2023_PS | m² | 178.61 | 77.36 | 12.13 | 65.23 | 77.36 | 2166.53 | 11650.73 | 13817.26 | S | 21.01% | 14.67 | 78.94 | 93.61 | 2620.2 | 14099.48 | 16719.68 | 14.67 | 78.94 | 93.61 | 2620.2 | 14099.48 | 16719.68
4.2.5 | 103330 | SINAPI | ALVENARIA DE VEDAÇÃO DE BLOCOS CERÂMICOS FURADOS NA HORIZONTAL DE 11,5X19X19 CM (ESPESSURA 11,5 CM) E ARGAMASSA DE ASSENTAMENTO COM PREPARO EM BETONEIRA. AF_12/2021 | m² | 45.13 | 94.68 | 45.96 | 48.72 | 94.68 | 2074.17 | 2198.73 | 4272.9 | S | 21.01% | 55.61 | 58.96 | 114.57 | 2509.67 | 2660.87 | 5170.54 | 55.61 | 58.96 | 114.57 | 2509.67 | 2660.87 | 5170.54
4.2.6 | 87894 | SINAPI | CHAPISCO APLICADO EM ALVENARIA (SEM PRESENÇA DE VÃOS) E ESTRUTURAS DE CONCRETO DE FACHADA, COM COLHER DE PEDREIRO. ARGAMASSA TRAÇO 1:3 COM PREPARO EM BETONEIRA 400L. AF_10/2022 | m² | 90.26 | 8.53 | 5.14 | 3.39 | 8.53 | 463.93 | 305.98 | 769.91 | S | 21.01% | 6.21 | 4.11 | 10.32 | 560.51 | 370.97 | 931.48 | 6.21 | 4.11 | 10.32 | 560.51 | 370.97 | 931.48
4.2.7 | 87778 | SINAPI | EMBOÇO OU MASSA ÚNICA EM ARGAMASSA INDUSTRIALIZADA, PREPARO MECÂNICO E APLICAÇÃO COM EQUIPAMENTO DE MISTURA E PROJEÇÃO DE 1,5 M3/H DE ARGAMASSA EM PANOS DE FACHADA COM PRESENÇA DE VÃOS, ESPESSURA DE 25 MM. AF_08/2022 | m² | 90.26 | 95.7 | 32.4 | 63.3 | 95.7 | 2924.42 | 5713.46 | 8637.88 | S | 21.01% | 39.2 | 76.6 | 115.8 | 3538.19 | 6913.91 | 10452.1 | 39.2 | 76.6 | 115.8 | 3538.19 | 6913.91 | 10452.1
4.2.8 | 88495 | SINAPI | EMASSAMENTO COM MASSA LÁTEX, APLICAÇÃO EM PAREDE, UMA DEMÃO, LIXAMENTO MANUAL. AF_04/2023 | m² | 233.56 | 15.22 | 8.34 | 6.88 | 15.22 | 1947.89 | 1606.89 | 3554.78 | S | 21.01% | 10.09 | 8.32 | 18.41 | 2356.62 | 1943.21 | 4299.83 | 10.09 | 8.32 | 18.41 | 2356.62 | 1943.21 | 4299.83
4.2.9 | 14.31.030 | CPOS/CDHU | FECHAMENTO EM PLACA CIMENTÍCIA COM ESPESSURA DE 12 MM | m² | 1.77 | 244.65 | 145.18 | 99.47 | 244.65 | 256.96 | 176.07 | 433.03 | S | 21.01% | 175.68 | 120.37 | 296.05 | 310.95 | 213.05 | 524 | 175.68 | 120.37 | 296.05 | 310.95 | 213.05 | 524
4.2.10 | 150066 | SBC | VIDRO LAMINADO INCOLOR 12mm COM ARMACAO ALUMINIO/FERRO | m² | 2.44 | 2058.91 | 35.7 | 2023.21 | 2058.91 | 87.1 | 4936.64 | 5023.74 | S | 21.01% | 43.2 | 2448.28 | 2491.48 | 105.4 | 5973.81 | 6079.21 | 43.2 | 2448.28 | 2491.48 | 105.4 | 5973.81 | 6079.21
4.2.11 | 88489 | SINAPI | PINTURA LÁTEX ACRÍLICA PREMIUM, APLICAÇÃO MANUAL EM PAREDES, DUAS DEMÃOS. AF_04/2023 | m² | 1555.69 | 14.22 | 5.53 | 8.69 | 14.22 | 8602.96 | 13518.95 | 22121.91 | S | 21.01% | 6.69 | 10.51 | 17.2 | 10407.56 | 16350.3 | 26757.86 | 6.69 | 10.51 | 17.2 | 10407.56 | 16350.3 | 26757.86
4.2.12 | 102253 | SINAPI | DIVISORIA SANITÁRIA, TIPO CABINE, EM GRANITO CINZA POLIDO, ESP = 3CM, ASSENTADO COM ARGAMASSA COLANTE AC III-E, EXCLUSIVE FERRAGENS. AF_01/2021 | m² | 13.12 | 941.55 | 95.32 | 846.23 | 941.55 | 1250.59 | 11102.54 | 12353.13 | S | 21.01% | 115.34 | 1024.02 | 1139.36 | 1513.26 | 13435.14 | 14948.4 | 115.34 | 1024.02 | 1139.36 | 1513.26 | 13435.14 | 14948.4
4.2.13 | 87256 | SINAPI | REVESTIMENTO CERÂMICO PARA PISO COM PLACAS TIPO ESMALTADA DE DIMENSÕES 60X60 CM APLICADA EM AMBIENTES DE ÁREA ENTRE 5 M2 E 10 M2. AF_02/2023_PE | m² | 316.67 | 79.94 | 19.11 | 60.83 | 79.94 | 6051.56 | 19263.03 | 25314.59 | S | 21.01% | 23.12 | 73.61 | 96.73 | 7321.41 | 23310.07 | 30631.48 | 23.12 | 73.61 | 96.73 | 7321.41 | 23310.07 | 30631.48
4.2.14 | 32.06.030 | CPOS/CDHU | LÃ DE VIDRO E/OU LÃ DE ROCHA COM ESPESSURA DE 2´ | m² | 278.29 | 36.93 | 3.9 | 33.03 | 36.93 | 1085.33 | 9191.91 | 10277.24 | S | 21.01% | 4.71 | 39.97 | 44.68 | 1310.74 | 11123.25 | 12433.99 | 4.71 | 39.97 | 44.68 | 1310.74 | 11123.25 | 12433.99
4.2.15 | 190429 | SBC | BANCADA EM GRANITO CINZA ANDORINHA | m² | 0.6 | 515.77 | 39.86 | 475.91 | 515.77 | 23.91 | 285.55 | 309.46 | S | 21.01% | 48.23 | 575.9 | 624.13 | 28.93 | 345.54 | 374.47 | 48.23 | 575.9 | 624.13 | 28.93 | 345.54 | 374.47
4.2.16 | TJPR.CAMS.55 | Próprio | DIVISÓRIA PREMIUM (ALTO PADRÃO) COM ISOLAMENTO ACÚSTICO E FECHAMENTO EM AMBAS AS FACES EM PAINEL ÚNICO EM MDF OU MDP C/ ACABAMENTO EM BP COR L119 DA FÓRMICA ESPESSURA MÍNIMA DO SISTEMA 85 MM- MONTANTES DE LARGURA MÍNIMA DE 50MM EM ALUMÍNIMO ANODIZADO NATURAL ACETINADO - ESPESSURA MÍNIMA DO PAINEL 15 MM E ALTURA DAS DIVISÓRIAS 2700 MM EM PAINEL ÚNICO SEM BANDEIRA - MODULAÇÃO 900 MM - TRATAMENTO ACÚSTICO (LÃ DE ROCHA, LÃ DE VIDRO OU LÃ DE PET) COM ESPESSURA MÍNIMA 65MM (SENDO 15MM A MAIS QUE AS GUIAS E MONTANTES) - COM BANDA ACÚSTICA EM TODO O PERÍMETRO - GUIAS DE PISO COM ALTURA MÍNIMA DE 50 MM - PÉ DIREITO TOTAL VARIÁVEL CONFORME PROJETO , INCLUSIVE SEPTO SOBRE O FORRO COM MESMAS ESPECIFICAÇÕES, DEVERÁ ATENDER A TABELA DE CLASSIFICAÇÃO DOS MATERIAIS III-A (NPT-010) - INCLUSO O PROJETO DE FABRICAÇÃO E DETALHAMENTO DAS DIVISÓRIAS E COM LAUDO DE ATENUAÇÃO DO SISTEMA DE 42 DB - FORNECIMENTO E INSTALAÇÃO | m² | 68.51 | 1271.9 | 0 | 1271.9 | 1271.9 | 0 | 87137.86 | 87137.86 | D | 10.89% | 0 | 1410.4 | 1410.4 | 0 | 96626.5 | 96626.5 | 0 | 1410.4 | 1410.4 | 0 | 96626.5 | 96626.5
4.3 |  |  | Portas e Esquadrias | [8 empty] | 88864.41 | [7 empty] | 102356.94 | [5 empty] | 102356.94
4.3.1 | 99857 | SINAPI | CORRIMÃO SIMPLES, DIÂMETRO EXTERNO = 1 1/2", EM ALUMÍNIO. AF_04/2019_PS | M | 13.92 | 115.41 | 59.29 | 56.12 | 115.41 | 825.31 | 781.19 | 1606.5 | S | 21.01% | 71.74 | 67.91 | 139.65 | 998.62 | 945.3 | 1943.92 | 71.74 | 67.91 | 139.65 | 998.62 | 945.3 | 1943.92
4.3.2 | 91306 | SINAPI | FECHADURA DE EMBUTIR PARA PORTAS INTERNAS, COMPLETA, ACABAMENTO PADRÃO MÉDIO, COM EXECUÇÃO DE FURO - FORNECIMENTO E INSTALAÇÃO. AF_12/2019 | UN | 22 | 159.95 | 27.31 | 132.64 | 159.95 | 600.82 | 2918.08 | 3518.9 | S | 21.01% | 33.04 | 160.51 | 193.55 | 726.88 | 3531.22 | 4258.1 | 33.04 | 160.51 | 193.55 | 726.88 | 3531.22 | 4258.1
4.3.3 | 100689 | SINAPI | KIT DE PORTA DE MADEIRA FRISADA, SEMI-OCA (LEVE OU MÉDIA), PADRÃO MÉDIO, 80X210CM, ESPESSURA DE 3,5CM, ITENS INCLUSOS: DOBRADIÇAS, MONTAGEM E INSTALAÇÃO DE BATENTE, FECHADURA COM EXECUÇÃO DO FURO - FORNECIMENTO E INSTALAÇÃO. AF_12/2019 | UN | 11 | 1383.3 | 286.44 | 1096.86 | 1383.3 | 3150.84 | 12065.46 | 15216.3 | S | 21.01% | 346.62 | 1327.31 | 1673.93 | 3812.82 | 14600.41 | 18413.23 | 346.62 | 1327.31 | 1673.93 | 3812.82 | 14600.41 | 18413.23
4.3.4 | 90844 | SINAPI | KIT DE PORTA DE MADEIRA PARA PINTURA, SEMI-OCA (LEVE OU MÉDIA), PADRÃO MÉDIO, 90X210CM, ESPESSURA DE 3,5CM, ITENS INCLUSOS: DOBRADIÇAS, MONTAGEM E INSTALAÇÃO DO BATENTE, FECHADURA COM EXECUÇÃO DO FURO - FORNECIMENTO E INSTALAÇÃO. AF_12/2019 | UN | 5 | 1419.03 | 291.62 | 1127.41 | 1419.03 | 1458.1 | 5637.05 | 7095.15 | S | 21.01% | 352.88 | 1364.28 | 1717.16 | 1764.4 | 6821.4 | 8585.8 | 352.88 | 1364.28 | 1717.16 | 1764.4 | 6821.4 | 8585.8
4.3.5 | 100687 | SINAPI | KIT DE PORTA DE MADEIRA FRISADA, SEMI-OCA (LEVE OU MÉDIA), PADRÃO MÉDIO, 60X210CM, ESPESSURA DE 3,5CM, ITENS INCLUSOS: DOBRADIÇAS, MONTAGEM E INSTALAÇÃO DE BATENTE, FECHADURA COM EXECUÇÃO DO FURO - FORNECIMENTO E INSTALAÇÃO. AF_12/2019 | UN | 1 | 1280.76 | 267.71 | 1013.05 | 1280.76 | 267.71 | 1013.05 | 1280.76 | S | 21.01% | 323.95 | 1225.89 | 1549.84 | 323.95 | 1225.89 | 1549.84 | 323.95 | 1225.89 | 1549.84 | 323.95 | 1225.89 | 1549.84
4.3.6 | 100874 | SINAPI | PUXADOR PARA PCD, FIXADO NA PORTA - FORNECIMENTO E INSTALAÇÃO. AF_01/2020 | UN | 4 | 236.66 | 31.95 | 204.71 | 236.66 | 127.8 | 818.84 | 946.64 | S | 21.01% | 38.66 | 247.72 | 286.38 | 154.64 | 990.88 | 1145.52 | 38.66 | 247.72 | 286.38 | 154.64 | 990.88 | 1145.52
4.3.7 | 102214 | SINAPI | PINTURA VERNIZ (INCOLOR) ALQUÍDICO EM MADEIRA, USO INTERNO, 2 DEMÃOS. AF_01/2021 | m² | 4.09 | 25.37 | 12.95 | 12.42 | 25.37 | 52.96 | 50.8 | 103.76 | S | 21.01% | 15.67 | 15.03 | 30.7 | 64.09 | 61.47 | 125.56 | 15.67 | 15.03 | 30.7 | 64.09 | 61.47 | 125.56
4.3.8 | 102197 | SINAPI | PINTURA FUNDO NIVELADOR ALQUÍDICO BRANCO EM MADEIRA. AF_01/2021 | m² | 52.5 | 34.4 | 7.7 | 26.7 | 34.4 | 404.25 | 1401.75 | 1806 | S | 21.01% | 9.31 | 32.31 | 41.62 | 488.77 | 1696.28 | 2185.05 | 9.31 | 32.31 | 41.62 | 488.77 | 1696.28 | 2185.05
4.3.9 | 102218 | SINAPI | PINTURA TINTA DE ACABAMENTO (PIGMENTADA) ESMALTE SINTÉTICO FOSCO EM MADEIRA, 2 DEMÃOS. AF_01/2021 | m² | 137.65 | 20.16 | 10.44 | 9.72 | 20.16 | 1437.06 | 1337.96 | 2775.02 | S | 21.01% | 12.63 | 11.76 | 24.39 | 1738.51 | 1618.77 | 3357.28 | 12.63 | 11.76 | 24.39 | 1738.51 | 1618.77 | 3357.28
4.3.10 | TJPR.CAMS.8 | Próprio | PORTA DE GIRO (80X210CM - BANDEIRA COM 115CM) COMPLETA PARA DIVISÓRIA DE ALTO PADRÃO, E EM SEU INTERIOR TRATAMENTO ACÚSTICO DE 25MM (LÃ DE ROCHA, LÃ DE VIDRO OU LÃ DE PET) COM REQUADRO E BATENTES EM ALUMÍNIO, FECHADURA E DOBRADIÇA - FORNECIMENTO E INSTALAÇÃO | UN | 6 | 6050 | 0 | 6050 | 6050 | 0 | 36300 | 36300 | D | 10.89% | 0 | 6708.84 | 6708.84 | 0 | 40253.04 | 40253.04 | 0 | 6708.84 | 6708.84 | 0 | 40253.04 | 40253.04
4.3.11 | TJPR.CAMS.124 | Próprio | Porta em madeira de lei, de correr, lisa, semi-ôca 0,90x2,10m, inclusive batentes e ferragens - Rev 02 | UN | 2 | 1682.69 | 430.8 | 1251.89 | 1682.69 | 861.6 | 2503.78 | 3365.38 | S | 21.01% | 521.31 | 1514.91 | 2036.22 | 1042.62 | 3029.82 | 4072.44 | 521.31 | 1514.91 | 2036.22 | 1042.62 | 3029.82 | 4072.44
4.3.12 | TJPR.CAMS.56 | Próprio | DUAS PORTAS DE CORRER 210CM COMPLETA PARA DIVISÓRIA PREMIUM (ALTO PADRÃO), SENDO UMA PORTA DE CORRER (90x325CM - BANDEIRA COM 115CM) E OUTRA (90x240CM - BANDEIRA COM 30CM))​, COM 42MM DE ESPESSURA TOTAL, FORMADA POR MDF DUPLO, E EM SEU INTERIOR TRATAMENTO ACÚSTICO DE 25MM (LÃ DE ROCHA, LÃ DE VIDRO OU LÃ DE PET) COM REQUADRO E BATENTES EM ALUMÍNIO, PUXADOR E TRILHO SUPERIOR INVISÍVEL, COM FECHADURA. BATEDOR DE PISO E VEDA PORTA - FORNECIMENTO E INSTALAÇÃO | UN | 1 | 14850 | 0 | 14850 | 14850 | 0 | 14850 | 14850 | D | 10.89% | 0 | 16467.16 | 16467.16 | 0 | 16467.16 | 16467.16 | 0 | 16467.16 | 16467.16 | 0 | 16467.16 | 16467.16
4.4 |  |  | Forro | [8 empty] | 90152.95 | [7 empty] | 109087.77 | [5 empty] | 109087.77
4.4.1 | 13.196.0103-0 | EMOP | FORRO REMOVIVEL COMPOSTO DE FIBRA MINERAL,COM PLACA DE BORDA QUADRADA DE 625X625MM,ESP.APROXIMADA 15,0MM,C/INDICE DE ABS ORCAO ACUSTICA,ESTRUTURADO EM PERFIS TIPO "T" DE ACO GALVANI ZADO,ALUMINIO OU DE LIGAS DE ALUMINIO,ESP.MINIMA DE 0,5MM,C/ PINTURA ELETROSTATICA,SUSPENSO POR MEIO DE PENDURAIS EM ACO GALVANIZADO,FIXADOS EM ESTRUTURA SUPERIOR.FORN. E COLOCACAO , INCLUSIVE ENCARGOS SOCIAIS GOS SOCIAIS L, ESP=0,5MM, 25X30X3000MM (LXC) RIMENTO DE HASTE=27MM (ACAO INDIRETA) )MM, ESPESSURA APROX, 15MM COM INDICE DE ABSORCAO ACUSTICA | m² | 772.85 | 116.65 | 23.32 | 93.33 | 116.65 | 18022.86 | 72130.09 | 90152.95 | S | 21.01% | 28.21 | 112.94 | 141.15 | 21802.09 | 87285.68 | 109087.77 | 28.21 | 112.94 | 141.15 | 21802.09 | 87285.68 | 109087.77
4.5 |  |  | Instalações Frigorígena | [8 empty] | 223367.29 | [7 empty] | 270290.33 | [5 empty] | 270290.33
4.5.1 | 103268 | SINAPI | AR CONDICIONADO SPLIT ON/OFF, CASSETE (TETO), 18000 BTU/H, CICLO QUENTE/FRIO - FORNECIMENTO E INSTALAÇÃO. AF_11/2021_PE | UN | 19 | 8036.96 | 204.38 | 7832.58 | 8036.96 | 3883.22 | 148819.02 | 152702.24 | S | 21.01% | 247.32 | 9478.2 | 9725.52 | 4699.08 | 180085.8 | 184784.88 | 247.32 | 9478.2 | 9725.52 | 4699.08 | 180085.8 | 184784.88
4.5.2 | 15.005.0215-A | EMOP | ASSENTAMENTO DE AR CONDICIONADO SPLIT DE 9000 A 30000 BTU/H, COM 1 CONDENSADOR E 1 EVAPORADOR,CONFORME ABNT NBR 16655,(VI DE FORNECIMENTO DO APARELHO NA FAMILIA 18.030) INCLUSIVE ACE SSORIOS DE FIXACAO,EXCLUSIVE ALIMENTACAO ELETRICA E INTERLIG ACAO AO CONDENSADOR/EVAPORADOR (VIDE ITEM 15.005.0240) DE 6,00M, DE 020MM X33)CM,COM CAPACIDADE DE PESO MAXIMO APROXIMADO DE 110KG SOCIAIS DESONERADOS GOS SOCIAIS DESONERADOS | UN | 14 | 313.35 | 173.15 | 140.2 | 313.35 | 2424.1 | 1962.8 | 4386.9 | S | 21.01% | 209.52 | 169.66 | 379.18 | 2933.28 | 2375.24 | 5308.52 | 209.52 | 169.66 | 379.18 | 2933.28 | 2375.24 | 5308.52
4.5.3 | 103270 | SINAPI | AR CONDICIONADO SPLIT ON/OFF, CASSETE (TETO), 24000 BTU/H, CICLO QUENTE/FRIO - FORNECIMENTO E INSTALAÇÃO. AF_11/2021_PE | UN | 1 | 8637.71 | 212.49 | 8425.22 | 8637.71 | 212.49 | 8425.22 | 8637.71 | S | 21.01% | 257.13 | 10195.36 | 10452.49 | 257.13 | 10195.36 | 10452.49 | 257.13 | 10195.36 | 10452.49 | 257.13 | 10195.36 | 10452.49
4.5.4 | 103289 | SINAPI | TUBO EM COBRE FLEXÍVEL, DN 1/4", COM ISOLAMENTO, INSTALADO EM FORRO, PARA RAMAL DE ALIMENTAÇÃO DE AR CONDICIONADO, INCLUSO FIXADOR. AF_11/2021 | M | 234.67 | 33.33 | 4.69 | 28.64 | 33.33 | 1100.6 | 6720.95 | 7821.55 | S | 21.01% | 5.67 | 34.66 | 40.33 | 1330.57 | 8133.67 | 9464.24 | 5.67 | 34.66 | 40.33 | 1330.57 | 8133.67 | 9464.24
4.5.5 | 97327 | SINAPI | TUBO EM COBRE FLEXÍVEL, DN 1/4", COM ISOLAMENTO, INSTALADO EM RAMAL DE ALIMENTAÇÃO DE AR CONDICIONADO COM CONDENSADORA INDIVIDUAL FORNECIMENTO E INSTALAÇÃO. AF_12/2015 | M | 258.38 | 28.27 | 2.52 | 25.75 | 28.27 | 651.11 | 6653.29 | 7304.4 | S | 21.01% | 3.04 | 31.16 | 34.2 | 785.47 | 8051.12 | 8836.59 | 3.04 | 31.16 | 34.2 | 785.47 | 8051.12 | 8836.59
4.5.6 | 103291 | SINAPI | TUBO EM COBRE FLEXÍVEL, DN 1/2", COM ISOLAMENTO, INSTALADO EM FORRO, PARA RAMAL DE ALIMENTAÇÃO DE AR CONDICIONADO, INCLUSO FIXADOR. AF_11/2021 | M | 206.514 | 63.72 | 5.27 | 58.45 | 63.72 | 1088.32 | 12070.75 | 13159.07 | S | 21.01% | 6.37 | 70.73 | 77.1 | 1315.49 | 14606.73 | 15922.22 | 6.37 | 70.73 | 77.1 | 1315.49 | 14606.73 | 15922.22
4.5.7 | 97329 | SINAPI | TUBO EM COBRE FLEXÍVEL, DN 1/2", COM ISOLAMENTO, INSTALADO EM RAMAL DE ALIMENTAÇÃO DE AR CONDICIONADO COM CONDENSADORA INDIVIDUAL - FORNECIMENTO E INSTALAÇÃO. AF_12/2015 | M | 213.664 | 58.46 | 2.95 | 55.51 | 58.46 | 630.3 | 11860.49 | 12490.79 | S | 21.01% | 3.56 | 67.18 | 70.74 | 760.64 | 14353.95 | 15114.59 | 3.56 | 67.18 | 70.74 | 760.64 | 14353.95 | 15114.59
4.5.8 | 103290 | SINAPI | TUBO EM COBRE FLEXÍVEL, DN 3/8", COM ISOLAMENTO, INSTALADO EM FORRO, PARA RAMAL DE ALIMENTAÇÃO DE AR CONDICIONADO, INCLUSO FIXADOR. AF_11/2021 | M | 36.828 | 50.83 | 4.99 | 45.84 | 50.83 | 183.77 | 1688.19 | 1871.96 | S | 21.01% | 6.03 | 55.47 | 61.5 | 222.07 | 2042.85 | 2264.92 | 6.03 | 55.47 | 61.5 | 222.07 | 2042.85 | 2264.92
4.5.9 | 97328 | SINAPI | TUBO EM COBRE FLEXÍVEL, DN 3/8", COM ISOLAMENTO, INSTALADO EM RAMAL DE ALIMENTAÇÃO DE AR CONDICIONADO COM CONDENSADORA INDIVIDUAL - FORNECIMENTO E INSTALAÇÃO. AF_12/2015 | M | 56.859 | 45.7 | 2.76 | 42.94 | 45.7 | 156.93 | 2441.52 | 2598.45 | S | 21.01% | 3.33 | 51.97 | 55.3 | 189.34 | 2954.96 | 3144.3 | 3.33 | 51.97 | 55.3 | 189.34 | 2954.96 | 3144.3
4.5.10 | 103292 | SINAPI | TUBO EM COBRE FLEXÍVEL, DN 5/8", COM ISOLAMENTO, INSTALADO EM FORRO, PARA RAMAL DE ALIMENTAÇÃO DE AR CONDICIONADO, INCLUSO FIXADOR. AF_11/2021 | M | 8.668 | 76.75 | 5.47 | 71.28 | 76.75 | 47.41 | 617.85 | 665.26 | S | 21.01% | 6.61 | 86.26 | 92.87 | 57.29 | 747.7 | 804.99 | 6.61 | 86.26 | 92.87 | 57.29 | 747.7 | 804.99
4.5.11 | 97330 | SINAPI | TUBO EM COBRE FLEXÍVEL, DN 5/8", COM ISOLAMENTO, INSTALADO EM RAMAL DE ALIMENTAÇÃO DE AR CONDICIONADO COM CONDENSADORA INDIVIDUAL - FORNECIMENTO E INSTALAÇÃO. AF_12/2015 | M | 12.144 | 71.43 | 3.1 | 68.33 | 71.43 | 37.64 | 829.8 | 867.44 | S | 21.01% | 3.75 | 82.68 | 86.43 | 45.54 | 1004.06 | 1049.6 | 3.75 | 82.68 | 86.43 | 45.54 | 1004.06 | 1049.6
4.5.12 | 89865 | SINAPI | TUBO, PVC, SOLDÁVEL, DE 25MM, INSTALADO EM DRENO DE AR-CONDICIONADO - FORNECIMENTO E INSTALAÇÃO. AF_08/2022 | M | 493.053 | 20.9 | 12.4 | 8.5 | 20.9 | 6113.85 | 4190.95 | 10304.8 | S | 21.01% | 15 | 10.29 | 25.29 | 7395.79 | 5073.52 | 12469.31 | 15 | 10.29 | 25.29 | 7395.79 | 5073.52 | 12469.31
4.5.13 | 104316 | SINAPI | TUBO, PVC, SOLDÁVEL, DE 32MM, INSTALADO EM DRENO DE AR CONDICIONADO - FORNECIMENTO E INSTALAÇÃO. AF_08/2022 | M | 20.812 | 26.75 | 13.26 | 13.49 | 26.75 | 275.96 | 280.76 | 556.72 | S | 21.01% | 16.04 | 16.33 | 32.37 | 333.82 | 339.86 | 673.68 | 16.04 | 16.33 | 32.37 | 333.82 | 339.86 | 673.68
4.6 |  |  | Instalações Sanitárias | [8 empty] | 50343.9 | [7 empty] | 60918.71 | [5 empty] | 60918.71
4.6.1 |  |  | Água Fria | [8 empty] | 9132.71 | [7 empty] | 11050.48 | [5 empty] | 11050.48
4.6.1.1 | 89449 | SINAPI | TUBO, PVC, SOLDÁVEL, DE 50MM, INSTALADO EM PRUMADA DE ÁGUA - FORNECIMENTO E INSTALAÇÃO. AF_06/2022 | M | 15.11 | 17.26 | 1.64 | 15.62 | 17.26 | 24.78 | 236.01 | 260.79 | S | 21.01% | 1.98 | 18.9 | 20.88 | 29.91 | 285.58 | 315.49 | 1.98 | 18.9 | 20.88 | 29.91 | 285.58 | 315.49
4.6.1.2 | 103979 | SINAPI | TUBO, PVC, SOLDÁVEL, DE 50MM, INSTALADO EM RAMAL DE DISTRIBUIÇÃO DE ÁGUA - FORNECIMENTO E INSTALAÇÃO. AF_06/2022 | M | 30.27 | 32.71 | 13.01 | 19.7 | 32.71 | 393.81 | 596.32 | 990.13 | S | 21.01% | 15.74 | 23.84 | 39.58 | 476.44 | 721.64 | 1198.08 | 15.74 | 23.84 | 39.58 | 476.44 | 721.64 | 1198.08
4.6.1.3 | 90373 | SINAPI | JOELHO 90 GRAUS COM BUCHA DE LATÃO, PVC, SOLDÁVEL, DN 25MM, X 1/2 INSTALADO EM RAMAL OU SUB-RAMAL DE ÁGUA - FORNECIMENTO E INSTALAÇÃO. AF_06/2022 | UN | 8 | 14.67 | 6.37 | 8.3 | 14.67 | 50.96 | 66.4 | 117.36 | S | 21.01% | 7.7 | 10.05 | 17.75 | 61.6 | 80.4 | 142 | 7.7 | 10.05 | 17.75 | 61.6 | 80.4 | 142
4.6.1.4 | 89502 | SINAPI | JOELHO 45 GRAUS, PVC, SOLDÁVEL, DN 50MM, INSTALADO EM PRUMADA DE ÁGUA - FORNECIMENTO E INSTALAÇÃO. AF_06/2022 | UN | 1 | 18.38 | 6.18 | 12.2 | 18.38 | 6.18 | 12.2 | 18.38 | S | 21.01% | 7.47 | 14.77 | 22.24 | 7.47 | 14.77 | 22.24 | 7.47 | 14.77 | 22.24 | 7.47 | 14.77 | 22.24
4.6.1.5 | 94492 | SINAPI | REGISTRO DE ESFERA, PVC, SOLDÁVEL, COM VOLANTE, DN 50 MM - FORNECIMENTO E INSTALAÇÃO. AF_08/2021 | UN | 1 | 67.98 | 5.5 | 62.48 | 67.98 | 5.5 | 62.48 | 67.98 | S | 21.01% | 6.65 | 75.61 | 82.26 | 6.65 | 75.61 | 82.26 | 6.65 | 75.61 | 82.26 | 6.65 | 75.61 | 82.26
4.6.1.6 | 104007 | SINAPI | TE DE REDUÇÃO, 90 GRAUS, PVC, SOLDÁVEL, DN 50 MM X 20 MM, INSTALADO EM RAMAL DE DISTRIBUIÇÃO DE ÁGUA - FORNECIMENTO E INSTALAÇÃO. AF_06/2022 | UN | 3 | 24.55 | 9.94 | 14.61 | 24.55 | 29.82 | 43.83 | 73.65 | S | 21.01% | 12.02 | 17.68 | 29.7 | 36.06 | 53.04 | 89.1 | 12.02 | 17.68 | 29.7 | 36.06 | 53.04 | 89.1
4.6.1.7 | 99635 | SINAPI | VÁLVULA DE DESCARGA METÁLICA, BASE 1 1/2", ACABAMENTO METALICO CROMADO - FORNECIMENTO E INSTALAÇÃO. AF_08/2021 | UN | 8 | 386.23 | 44.97 | 341.26 | 386.23 | 359.76 | 2730.08 | 3089.84 | S | 21.01% | 54.41 | 412.96 | 467.37 | 435.28 | 3303.68 | 3738.96 | 54.41 | 412.96 | 467.37 | 435.28 | 3303.68 | 3738.96
4.6.1.8 | 89579 | SINAPI | LUVA DE REDUÇÃO, PVC, SOLDÁVEL, DN 50MM X 25MM, INSTALADO EM PRUMADA DE ÁGUA FORNECIMENTO E INSTALAÇÃO. AF_06/2022 | UN | 3 | 12.23 | 3.19 | 9.04 | 12.23 | 9.57 | 27.12 | 36.69 | S | 21.01% | 3.86 | 10.93 | 14.79 | 11.58 | 32.79 | 44.37 | 3.86 | 10.93 | 14.79 | 11.58 | 32.79 | 44.37
4.6.1.9 | 94653 | SINAPI | TUBO, PVC, SOLDÁVEL, DE 75MM, INSTALADO EM RESERVAÇÃO PREDIAL DE ÁGUA - FORNECIMENTO E INSTALAÇÃO. AF_04/2024 | M | 21.3 | 55.7 | 10.86 | 44.84 | 55.7 | 231.31 | 955.1 | 1186.41 | S | 21.01% | 13.14 | 54.26 | 67.4 | 279.88 | 1155.74 | 1435.62 | 13.14 | 54.26 | 67.4 | 279.88 | 1155.74 | 1435.62
4.6.1.10 | 89805 | SINAPI | JOELHO 90 GRAUS, PVC, SERIE NORMAL, ESGOTO PREDIAL, DN 75 MM, JUNTA ELÁSTICA, FORNECIDO E INSTALADO EM PRUMADA DE ESGOTO SANITÁRIO OU VENTILAÇÃO. AF_08/2022 | UN | 3 | 22.08 | 6.11 | 15.97 | 22.08 | 18.33 | 47.91 | 66.24 | S | 21.01% | 7.39 | 19.32 | 26.71 | 22.17 | 57.96 | 80.13 | 7.39 | 19.32 | 26.71 | 22.17 | 57.96 | 80.13
4.6.1.11 | 89829 | SINAPI | TE, PVC, SERIE NORMAL, ESGOTO PREDIAL, DN 75 X 75 MM, JUNTA ELÁSTICA, FORNECIDO E INSTALADO EM PRUMADA DE ESGOTO SANITÁRIO OU VENTILAÇÃO. AF_08/2022 | UN | 3 | 37.72 | 8.14 | 29.58 | 37.72 | 24.42 | 88.74 | 113.16 | S | 21.01% | 9.85 | 35.79 | 45.64 | 29.55 | 107.37 | 136.92 | 9.85 | 35.79 | 45.64 | 29.55 | 107.37 | 136.92
4.6.1.12 | 89355 | SINAPI | TUBO, PVC, SOLDÁVEL, DE 20MM, INSTALADO EM RAMAL OU SUB-RAMAL DE ÁGUA - FORNECIMENTO E INSTALAÇÃO. AF_06/2022 | M | 43.59 | 25.34 | 15.94 | 9.4 | 25.34 | 694.82 | 409.75 | 1104.57 | S | 21.01% | 19.28 | 11.38 | 30.66 | 840.41 | 496.05 | 1336.46 | 19.28 | 11.38 | 30.66 | 840.41 | 496.05 | 1336.46
4.6.1.13 | 89358 | SINAPI | JOELHO 90 GRAUS, PVC, SOLDÁVEL, DN 20MM, INSTALADO EM RAMAL OU SUB-RAMAL DE ÁGUA - FORNECIMENTO E INSTALAÇÃO. AF_06/2022 | UN | 22 | 10.07 | 6.37 | 3.7 | 10.07 | 140.14 | 81.4 | 221.54 | S | 21.01% | 7.7 | 4.48 | 12.18 | 169.4 | 98.56 | 267.96 | 7.7 | 4.48 | 12.18 | 169.4 | 98.56 | 267.96
4.6.1.14 | 053042 | SBC | ABERTURA E FECHAMENTO DE RASGOS EM ALVENARIA | M | 30.91 | 31.6 | 20.96 | 10.64 | 31.6 | 647.87 | 328.88 | 976.75 | S | 21.01% | 25.36 | 12.87 | 38.23 | 783.87 | 397.81 | 1181.68 | 25.36 | 12.87 | 38.23 | 783.87 | 397.81 | 1181.68
4.6.1.15 | 170303 | SBC | ABERTURA E FECHAMENTO DE RASGOS EM PISOS/CONTRAPISOS | M | 0.87 | 46.21 | 31.97 | 14.24 | 46.21 | 27.81 | 12.39 | 40.2 | S | 21.01% | 38.68 | 17.23 | 55.91 | 33.65 | 14.99 | 48.64 | 38.68 | 17.23 | 55.91 | 33.65 | 14.99 | 48.64
4.6.1.16 | TJPR.CAMS.125 | Próprio | PONTO HIDRÁULICO, MATERIAL E EXECUÇÃO | PT | 3 | 256.34 | 112.07 | 144.27 | 256.34 | 336.21 | 432.81 | 769.02 | S | 21.01% | 135.61 | 174.58 | 310.19 | 406.83 | 523.74 | 930.57 | 135.61 | 174.58 | 310.19 | 406.83 | 523.74 | 930.57
4.6.2 |  |  | Esgoto e Água cinza | [8 empty] | 5288.12 | [7 empty] | 6398.26 | [5 empty] | 6398.26
4.6.2.1 | 93358 | SINAPI | ESCAVAÇÃO MANUAL DE VALA. AF_09/2024 | m³ | 0.06 | 113.57 | 77.21 | 36.36 | 113.57 | 4.63 | 2.18 | 6.81 | S | 21.01% | 93.43 | 44 | 137.43 | 5.6 | 2.64 | 8.24 | 93.43 | 44 | 137.43 | 5.6 | 2.64 | 8.24
4.6.2.2 | 90694 | SINAPI | TUBO DE PVC PARA REDE COLETORA DE ESGOTO DE PAREDE MACIÇA, DN 100 MM, JUNTA ELÁSTICA - FORNECIMENTO E ASSENTAMENTO. AF_01/2021 | M | 11.78 | 44.78 | 2.53 | 42.25 | 44.78 | 29.8 | 497.7 | 527.5 | S | 21.01% | 3.06 | 51.12 | 54.18 | 36.04 | 602.2 | 638.24 | 3.06 | 51.12 | 54.18 | 36.04 | 602.2 | 638.24
4.6.2.3 | 89809 | SINAPI | JOELHO 90 GRAUS, PVC, SERIE NORMAL, ESGOTO PREDIAL, DN 100 MM, JUNTA ELÁSTICA, FORNECIDO E INSTALADO EM PRUMADA DE ESGOTO SANITÁRIO OU VENTILAÇÃO. AF_08/2022 | UN | 10 | 31.63 | 10.56 | 21.07 | 31.63 | 105.6 | 210.7 | 316.3 | S | 21.01% | 12.77 | 25.5 | 38.27 | 127.7 | 255 | 382.7 | 12.77 | 25.5 | 38.27 | 127.7 | 255 | 382.7
4.6.2.4 | 89531 | SINAPI | JOELHO 45 GRAUS, PVC, SERIE R, ÁGUA PLUVIAL, DN 100 MM, JUNTA ELÁSTICA, FORNECIDO E INSTALADO EM RAMAL DE ENCAMINHAMENTO. AF_06/2022 | UN | 4 | 38.49 | 6.25 | 32.24 | 38.49 | 25 | 128.96 | 153.96 | S | 21.01% | 7.56 | 39.01 | 46.57 | 30.24 | 156.04 | 186.28 | 7.56 | 39.01 | 46.57 | 30.24 | 156.04 | 186.28
4.6.2.5 | TJPR.CAMS.105 | Próprio | Junção simples em pvc rígido c/ anéis, para esgoto primário, diâm = 100 x 100mm | UN | 5 | 63.21 | 21.63 | 41.58 | 63.21 | 108.15 | 207.9 | 316.05 | S | 21.01% | 26.17 | 50.32 | 76.49 | 130.85 | 251.6 | 382.45 | 26.17 | 50.32 | 76.49 | 130.85 | 251.6 | 382.45
4.6.2.6 | TJPR.CAMS.106 | Próprio | Junção invertida em pvc rígido c/ anéis, para esgoto primário, diâm =100 x 50mm | UN | 1 | 56.34 | 21.63 | 34.71 | 56.34 | 21.63 | 34.71 | 56.34 | S | 21.01% | 26.17 | 42 | 68.17 | 26.17 | 42 | 68.17 | 26.17 | 42 | 68.17 | 26.17 | 42 | 68.17
4.6.2.7 | TJPR.CAMS.107 | Próprio | Tê sanitário em pvc rígido soldável, para esgoto primário, diâm = 100 x 50mm | UN | 1 | 46.82 | 12.66 | 34.16 | 46.82 | 12.66 | 34.16 | 46.82 | S | 21.01% | 15.31 | 41.34 | 56.65 | 15.31 | 41.34 | 56.65 | 15.31 | 41.34 | 56.65 | 15.31 | 41.34 | 56.65
4.6.2.8 | 89711 | SINAPI | TUBO PVC, SERIE NORMAL, ESGOTO PREDIAL, DN 40 MM, FORNECIDO E INSTALADO EM RAMAL DE DESCARGA OU RAMAL DE ESGOTO SANITÁRIO. AF_08/2022 | M | 11.19 | 25.94 | 14.23 | 11.71 | 25.94 | 159.23 | 131.03 | 290.26 | S | 21.01% | 17.21 | 14.17 | 31.38 | 192.57 | 158.57 | 351.14 | 17.21 | 14.17 | 31.38 | 192.57 | 158.57 | 351.14
4.6.2.9 | 89724 | SINAPI | JOELHO 90 GRAUS, PVC, SERIE NORMAL, ESGOTO PREDIAL, DN 40 MM, JUNTA SOLDÁVEL, FORNECIDO E INSTALADO EM RAMAL DE DESCARGA OU RAMAL DE ESGOTO SANITÁRIO. AF_08/2022 | UN | 8 | 12.37 | 6.16 | 6.21 | 12.37 | 49.28 | 49.68 | 98.96 | S | 21.01% | 7.45 | 7.51 | 14.96 | 59.6 | 60.08 | 119.68 | 7.45 | 7.51 | 14.96 | 59.6 | 60.08 | 119.68
4.6.2.10 | 89516 | SINAPI | JOELHO 45 GRAUS, PVC, SERIE R, ÁGUA PLUVIAL, DN 40 MM, JUNTA SOLDÁVEL, FORNECIDO E INSTALADO EM RAMAL DE ENCAMINHAMENTO. AF_06/2022 | UN | 6 | 9.01 | 2.3 | 6.71 | 9.01 | 13.8 | 40.26 | 54.06 | S | 21.01% | 2.78 | 8.12 | 10.9 | 16.68 | 48.72 | 65.4 | 2.78 | 8.12 | 10.9 | 16.68 | 48.72 | 65.4
4.6.2.11 | TJPR.CAMS.108 | Próprio | Ralo sifonado em pvc d = 100 mm, saída 40 mm, com grelha acabamento branco | un | 1 | 56.95 | 23.53 | 33.42 | 56.95 | 23.53 | 33.42 | 56.95 | S | 21.01% | 28.47 | 40.44 | 68.91 | 28.47 | 40.44 | 68.91 | 28.47 | 40.44 | 68.91 | 28.47 | 40.44 | 68.91
4.6.2.12 | 89713 | SINAPI | TUBO PVC, SERIE NORMAL, ESGOTO PREDIAL, DN 75 MM, FORNECIDO E INSTALADO EM RAMAL DE DESCARGA OU RAMAL DE ESGOTO SANITÁRIO. AF_08/2022 | M | 2.93 | 39.5 | 18.54 | 20.96 | 39.5 | 54.32 | 61.41 | 115.73 | S | 21.01% | 22.43 | 25.36 | 47.79 | 65.71 | 74.31 | 140.02 | 22.43 | 25.36 | 47.79 | 65.71 | 74.31 | 140.02
4.6.2.13 | 89805 | SINAPI | JOELHO 90 GRAUS, PVC, SERIE NORMAL, ESGOTO PREDIAL, DN 75 MM, JUNTA ELÁSTICA, FORNECIDO E INSTALADO EM PRUMADA DE ESGOTO SANITÁRIO OU VENTILAÇÃO. AF_08/2022 | UN | 3 | 22.08 | 6.11 | 15.97 | 22.08 | 18.33 | 47.91 | 66.24 | S | 21.01% | 7.39 | 19.32 | 26.71 | 22.17 | 57.96 | 80.13 | 7.39 | 19.32 | 26.71 | 22.17 | 57.96 | 80.13
4.6.2.14 | TJPR.CAMS.109 | Próprio | Junção simples em pvc rígido soldável, para esgoto primário, diâm = 100 x 75mm | UN | 1 | 65.39 | 21.63 | 43.76 | 65.39 | 21.63 | 43.76 | 65.39 | S | 21.01% | 26.17 | 52.95 | 79.12 | 26.17 | 52.95 | 79.12 | 26.17 | 52.95 | 79.12 | 26.17 | 52.95 | 79.12
4.6.2.15 | 053013 | SBC | CAIXA GORDURA SIMPLES EM PVC 18 lLITROS C/ TAMPA | UN | 1 | 281.74 | 56.11 | 225.63 | 281.74 | 56.11 | 225.63 | 281.74 | S | 21.01% | 67.89 | 273.04 | 340.93 | 67.89 | 273.04 | 340.93 | 67.89 | 273.04 | 340.93 | 67.89 | 273.04 | 340.93
4.6.2.16 | TJPR.CAMS.110 | Próprio | Luva de redução de pvc rígido soldável, marrom, diâm = 75 x 60mm | UN | 3 | 44.33 | 8.7 | 35.63 | 44.33 | 26.1 | 106.89 | 132.99 | S | 21.01% | 10.52 | 43.12 | 53.64 | 31.56 | 129.36 | 160.92 | 10.52 | 43.12 | 53.64 | 31.56 | 129.36 | 160.92
4.6.2.17 | 89712 | SINAPI | TUBO PVC, SERIE NORMAL, ESGOTO PREDIAL, DN 50 MM, FORNECIDO E INSTALADO EM RAMAL DE DESCARGA OU RAMAL DE ESGOTO SANITÁRIO. AF_08/2022 | M | 1.96 | 31.92 | 15.47 | 16.45 | 31.92 | 30.32 | 32.24 | 62.56 | S | 21.01% | 18.72 | 19.9 | 38.62 | 36.69 | 39 | 75.69 | 18.72 | 19.9 | 38.62 | 36.69 | 39 | 75.69
4.6.2.18 | 89798 | SINAPI | TUBO PVC, SERIE NORMAL, ESGOTO PREDIAL, DN 50 MM, FORNECIDO E INSTALADO EM PRUMADA DE ESGOTO SANITÁRIO OU VENTILAÇÃO. AF_08/2022 | M | 9.95 | 13.71 | 2.01 | 11.7 | 13.71 | 19.99 | 116.42 | 136.41 | S | 21.01% | 2.43 | 14.16 | 16.59 | 24.17 | 140.9 | 165.07 | 2.43 | 14.16 | 16.59 | 24.17 | 140.9 | 165.07
4.6.2.19 | 89518 | SINAPI | JOELHO 90 GRAUS, PVC, SERIE R, ÁGUA PLUVIAL, DN 50 MM, JUNTA ELÁSTICA, FORNECIDO E INSTALADO EM RAMAL DE ENCAMINHAMENTO. AF_06/2022 | UN | 5 | 15.59 | 2.95 | 12.64 | 15.59 | 14.75 | 63.2 | 77.95 | S | 21.01% | 3.56 | 15.3 | 18.86 | 17.8 | 76.5 | 94.3 | 3.56 | 15.3 | 18.86 | 17.8 | 76.5 | 94.3
4.6.2.20 | 89520 | SINAPI | JOELHO 45 GRAUS, PVC, SERIE R, ÁGUA PLUVIAL, DN 50 MM, JUNTA ELÁSTICA, FORNECIDO E INSTALADO EM RAMAL DE ENCAMINHAMENTO. AF_06/2022 | UN | 8 | 16.29 | 2.95 | 13.34 | 16.29 | 23.6 | 106.72 | 130.32 | S | 21.01% | 3.56 | 16.15 | 19.71 | 28.48 | 129.2 | 157.68 | 3.56 | 16.15 | 19.71 | 28.48 | 129.2 | 157.68
4.6.2.21 | TJPR.CAMS.111 | Próprio | Junção simples em pvc rígido soldável, para esgoto primário, diâm = 50 x 50mm | UN | 2 | 31 | 13.64 | 17.36 | 31 | 27.28 | 34.72 | 62 | S | 21.01% | 16.5 | 21.01 | 37.51 | 33 | 42.02 | 75.02 | 16.5 | 21.01 | 37.51 | 33 | 42.02 | 75.02
4.6.2.22 | TJPR.CAMS.112 | Próprio | Tê sanitário em pvc rígido soldável, para esgoto primário, diâm = 50 x 50mm | UN | 2 | 30.1 | 13.64 | 16.46 | 30.1 | 27.28 | 32.92 | 60.2 | S | 21.01% | 16.5 | 19.92 | 36.42 | 33 | 39.84 | 72.84 | 16.5 | 19.92 | 36.42 | 33 | 39.84 | 72.84
4.6.2.23 | 054399 | SBC | RALO SIFONADO PVC COM SAIDA ARTICULADA 100x40mm | UN | 2 | 55.9 | 29.84 | 26.06 | 55.9 | 59.68 | 52.12 | 111.8 | S | 21.01% | 36.1 | 31.54 | 67.64 | 72.2 | 63.08 | 135.28 | 36.1 | 31.54 | 67.64 | 72.2 | 63.08 | 135.28
4.6.2.24 | 053038 | SBC | CAIXA SIFONADA PVC 100x150x50mm C/TAMPA CEGA | UN | 1 | 117.88 | 55.72 | 62.16 | 117.88 | 55.72 | 62.16 | 117.88 | S | 21.01% | 67.42 | 75.22 | 142.64 | 67.42 | 75.22 | 142.64 | 67.42 | 75.22 | 142.64 | 67.42 | 75.22 | 142.64
4.6.2.25 | 053042 | SBC | ABERTURA E FECHAMENTO DE RASGOS EM ALVENARIA | M | 4.5 | 31.6 | 20.96 | 10.64 | 31.6 | 94.32 | 47.88 | 142.2 | S | 21.01% | 25.36 | 12.87 | 38.23 | 114.12 | 57.91 | 172.03 | 25.36 | 12.87 | 38.23 | 114.12 | 57.91 | 172.03
4.6.2.26 | 170303 | SBC | ABERTURA E FECHAMENTO DE RASGOS EM PISOS/CONTRAPISOS | M | 33.4 | 46.21 | 31.97 | 14.24 | 46.21 | 1067.79 | 475.62 | 1543.41 | S | 21.01% | 38.68 | 17.23 | 55.91 | 1291.91 | 575.48 | 1867.39 | 38.68 | 17.23 | 55.91 | 1291.91 | 575.48 | 1867.39
4.6.2.27 | 053171 | SBC | PONTO ESGOTO PRIMARIO PVC | UN | 1 | 257.29 | 164.75 | 92.54 | 257.29 | 164.75 | 92.54 | 257.29 | S | 21.01% | 199.36 | 111.98 | 311.34 | 199.36 | 111.98 | 311.34 | 199.36 | 111.98 | 311.34 | 199.36 | 111.98 | 311.34
4.6.3 |  |  | Louças e Acessórios | [8 empty] | 35923.07 | [7 empty] | 43469.97 | [5 empty] | 43469.97
4.6.3.1 | 190897 | SBC | BANCADA/TAMPO PIA INOX INDUST. CUBA JP 1,00X70CM BRASCOOL | UN | 1 | 1407.26 | 170.29 | 1236.97 | 1407.26 | 170.29 | 1236.97 | 1407.26 | S | 21.01% | 206.06 | 1496.86 | 1702.92 | 206.06 | 1496.86 | 1702.92 | 206.06 | 1496.86 | 1702.92 | 206.06 | 1496.86 | 1702.92
4.6.3.2 | 95469 | SINAPI | VASO SANITARIO SIFONADO CONVENCIONAL COM LOUÇA BRANCA - FORNECIMENTO E INSTALAÇÃO. AF_01/2020 | UN | 7 | 361.19 | 20.5 | 340.69 | 361.19 | 143.5 | 2384.83 | 2528.33 | S | 21.01% | 24.8 | 412.27 | 437.07 | 173.6 | 2885.89 | 3059.49 | 24.8 | 412.27 | 437.07 | 173.6 | 2885.89 | 3059.49
4.6.3.3 | 99635 | SINAPI | VÁLVULA DE DESCARGA METÁLICA, BASE 1 1/2", ACABAMENTO METALICO CROMADO - FORNECIMENTO E INSTALAÇÃO. AF_08/2021 | UN | 7 | 386.23 | 44.97 | 341.26 | 386.23 | 314.79 | 2388.82 | 2703.61 | S | 21.01% | 54.41 | 412.96 | 467.37 | 380.87 | 2890.72 | 3271.59 | 54.41 | 412.96 | 467.37 | 380.87 | 2890.72 | 3271.59
4.6.3.4 | 190234 | SBC | TUBO DE LIGACAO CROMADO PARA VASO SANITARIO | UN | 7 | 228.1 | 38.6 | 189.5 | 228.1 | 270.2 | 1326.5 | 1596.7 | S | 21.01% | 46.7 | 229.32 | 276.02 | 326.9 | 1605.24 | 1932.14 | 46.7 | 229.32 | 276.02 | 326.9 | 1605.24 | 1932.14
4.6.3.5 | 100858 | SINAPI | MICTÓRIO SIFONADO LOUÇA BRANCA - PADRÃO MÉDIO - FORNECIMENTO E INSTALAÇÃO. AF_01/2020 | UN | 1 | 841.08 | 33.98 | 807.1 | 841.08 | 33.98 | 807.1 | 841.08 | S | 21.01% | 41.11 | 976.68 | 1017.79 | 41.11 | 976.68 | 1017.79 | 41.11 | 976.68 | 1017.79 | 41.11 | 976.68 | 1017.79
4.6.3.6 | 95471 | SINAPI | VASO SANITARIO SIFONADO CONVENCIONAL PARA PCD SEM FURO FRONTAL COM LOUÇA BRANCA SEM ASSENTO - FORNECIMENTO E INSTALAÇÃO. AF_01/2020 | UN | 2 | 977.74 | 42.64 | 935.1 | 977.74 | 85.28 | 1870.2 | 1955.48 | S | 21.01% | 51.59 | 1131.57 | 1183.16 | 103.18 | 2263.14 | 2366.32 | 51.59 | 1131.57 | 1183.16 | 103.18 | 2263.14 | 2366.32
4.6.3.7 | 100849 | SINAPI | ASSENTO SANITÁRIO CONVENCIONAL - FORNECIMENTO E INSTALACAO. AF_01/2020 | UN | 9 | 46.23 | 5.17 | 41.06 | 46.23 | 46.53 | 369.54 | 416.07 | S | 21.01% | 6.25 | 49.69 | 55.94 | 56.25 | 447.21 | 503.46 | 6.25 | 49.69 | 55.94 | 56.25 | 447.21 | 503.46
4.6.3.8 | 190883 | SBC | PIA DE COZINHA(BANCADA) ACO INOX COM 1 CUBA 1,00x0,53m GHELP | UN | 3 | 346.11 | 84.21 | 261.9 | 346.11 | 252.63 | 785.7 | 1038.33 | S | 21.01% | 101.9 | 316.92 | 418.82 | 305.7 | 950.76 | 1256.46 | 101.9 | 316.92 | 418.82 | 305.7 | 950.76 | 1256.46
4.6.3.9 | 86903 | SINAPI | LAVATÓRIO LOUÇA BRANCA COM COLUNA, 45 X 55CM OU EQUIVALENTE, PADRÃO MÉDIO - FORNECIMENTO E INSTALAÇÃO. AF_01/2020 | UN | 10 | 413.94 | 53.11 | 360.83 | 413.94 | 531.1 | 3608.3 | 4139.4 | S | 21.01% | 64.26 | 436.64 | 500.9 | 642.6 | 4366.4 | 5009 | 64.26 | 436.64 | 500.9 | 642.6 | 4366.4 | 5009
4.6.3.10 | cams.024 | Próprio | Lavatório de louça s/ coluna (incl. torn.sifão e válvula )-PCD - Copia da SEDOP (190304) | un | 2 | 1431.87 | 160.47 | 1271.4 | 1431.87 | 320.94 | 2542.8 | 2863.74 | S | 21.01% | 194.18 | 1538.52 | 1732.7 | 388.36 | 3077.04 | 3465.4 | 194.18 | 1538.52 | 1732.7 | 388.36 | 3077.04 | 3465.4
4.6.3.11 | 100853 | SINAPI | TORNEIRA CROMADA DE MESA PARA LAVATORIO, TIPO MONOCOMANDO. AF_01/2020 | UN | 7 | 327.95 | 15.59 | 312.36 | 327.95 | 109.13 | 2186.52 | 2295.65 | S | 21.01% | 18.86 | 377.99 | 396.85 | 132.02 | 2645.93 | 2777.95 | 18.86 | 377.99 | 396.85 | 132.02 | 2645.93 | 2777.95
4.6.3.12 | 202347 | SBC | KIT PEDAL DE ACIONAM ELETRICO C/ TORNEIRA BICA ALTA (51 | UN | 2 | 153.41 | 17.21 | 136.2 | 153.41 | 34.42 | 272.4 | 306.82 | S | 21.01% | 20.82 | 164.82 | 185.64 | 41.64 | 329.64 | 371.28 | 20.82 | 164.82 | 185.64 | 41.64 | 329.64 | 371.28
4.6.3.13 | 86911 | SINAPI | TORNEIRA CROMADA LONGA, DE PAREDE, 1/2" OU 3/4", PARA PIA DE COZINHA, PADRÃO POPULAR - FORNECIMENTO E INSTALAÇÃO. AF_01/2020 | UN | 3 | 83.54 | 3.91 | 79.63 | 83.54 | 11.73 | 238.89 | 250.62 | S | 21.01% | 4.73 | 96.36 | 101.09 | 14.19 | 289.08 | 303.27 | 4.73 | 96.36 | 101.09 | 14.19 | 289.08 | 303.27
4.6.3.14 | TJPR.CAMS.98 | Próprio | TORNEIRA PARA LAVATORIO DE ACIONAMENTO HIDROMECANICO, FECHAMENTO AUTOMATICO, ACABAMENTO L.C., PRESSMATIC MESA COMPACT, REF.17160606, 1/2" DA DOCOL OU SIMILAR | UN | 4 | 225.71 | 18.8 | 206.91 | 225.71 | 75.2 | 827.64 | 902.84 | S | 21.01% | 22.74 | 250.39 | 273.13 | 90.96 | 1001.56 | 1092.52 | 22.74 | 250.39 | 273.13 | 90.96 | 1001.56 | 1092.52
4.6.3.15 | TJPR.CAMS.118 | Próprio | Aquecedor elétrico para água de pia de cozinha ou lavatório, Versátil - Lorenzetti ou similar | UN | 4 | 360.41 | 37.56 | 322.85 | 360.41 | 150.24 | 1291.4 | 1441.64 | S | 21.01% | 45.45 | 390.68 | 436.13 | 181.8 | 1562.72 | 1744.52 | 45.45 | 390.68 | 436.13 | 181.8 | 1562.72 | 1744.52
4.6.3.16 | 95547 | SINAPI | SABONETEIRA PLASTICA TIPO DISPENSER PARA SABONETE LIQUIDO COM RESERVATORIO 800 A 1500 ML, INCLUSO FIXAÇÃO. AF_01/2020 | UN | 8 | 54.16 | 10.64 | 43.52 | 54.16 | 85.12 | 348.16 | 433.28 | S | 21.01% | 12.87 | 52.66 | 65.53 | 102.96 | 421.28 | 524.24 | 12.87 | 52.66 | 65.53 | 102.96 | 421.28 | 524.24
4.6.3.17 | TJPR.CAMS.99 | Próprio | TOALHEIRO PLASTICO TIPO DISPENSER PARA PAPEL TOALHA INTERFOLHADO | UN | 8 | 55.8 | 10.64 | 45.16 | 55.8 | 85.12 | 361.28 | 446.4 | S | 21.01% | 12.87 | 54.65 | 67.52 | 102.96 | 437.2 | 540.16 | 12.87 | 54.65 | 67.52 | 102.96 | 437.2 | 540.16
4.6.3.18 | 190008 | SBC | PORTA PAPEL HIGIENICO DE EMBUTIR CROMADO CRISMETAL 15X15CM | UN | 7 | 121.01 | 20.13 | 100.88 | 121.01 | 140.91 | 706.16 | 847.07 | S | 21.01% | 24.35 | 122.08 | 146.43 | 170.45 | 854.56 | 1025.01 | 24.35 | 122.08 | 146.43 | 170.45 | 854.56 | 1025.01
4.6.3.19 | 100868 | SINAPI | BARRA DE APOIO RETA, EM ACO INOX POLIDO, COMPRIMENTO 80 CM, FIXADA NA PAREDE - FORNECIMENTO E INSTALAÇÃO. AF_01/2020 | UN | 4 | 255.76 | 31.95 | 223.81 | 255.76 | 127.8 | 895.24 | 1023.04 | S | 21.01% | 38.66 | 270.83 | 309.49 | 154.64 | 1083.32 | 1237.96 | 38.66 | 270.83 | 309.49 | 154.64 | 1083.32 | 1237.96
4.6.3.20 | 85005 | SINAPI | ESPELHO CRISTAL, ESPESSURA 4MM, COM PARAFUSOS DE FIXACAO, SEM MOLDURA | m² | 6.75 | 511.49 | 63.54 | 447.95 | 511.49 | 428.89 | 3023.66 | 3452.55 | S | 21.01% | 76.88 | 542.07 | 618.95 | 518.94 | 3658.97 | 4177.91 | 76.88 | 542.07 | 618.95 | 518.94 | 3658.97 | 4177.91
4.6.3.21 | 202111 | SBC | SUPORTE PARA ESPELHO PCD COM BARRAS DE APOIO LATERAIS | UN | 2 | 737.77 | 27.2 | 710.57 | 737.77 | 54.4 | 1421.14 | 1475.54 | S | 21.01% | 32.91 | 859.86 | 892.77 | 65.82 | 1719.72 | 1785.54 | 32.91 | 859.86 | 892.77 | 65.82 | 1719.72 | 1785.54
4.6.3.22 | TJPR.CAMS.115 | Próprio | Alarme Banheiro Pne Deficiente Físico Conforme Nbr 9050 com acionador | UN | 2 | 554.87 | 8.08 | 546.79 | 554.87 | 16.16 | 1093.58 | 1109.74 | S | 21.01% | 9.77 | 661.67 | 671.44 | 19.54 | 1323.34 | 1342.88 | 9.77 | 661.67 | 671.44 | 19.54 | 1323.34 | 1342.88
4.6.3.23 | 202329 | SBC | ACABAMENTO PARA VALVULA DE DESCARGA P/PCD ECO CONFORTO HYDRA | UN | 2 | 498.39 | 31.34 | 467.05 | 498.39 | 62.68 | 934.1 | 996.78 | S | 21.01% | 37.92 | 565.18 | 603.1 | 75.84 | 1130.36 | 1206.2 | 37.92 | 565.18 | 603.1 | 75.84 | 1130.36 | 1206.2
4.6.3.24 | 023754 | SBC | REVISAO/SUBSTITUICAO DE VALVULAS DE DESCARGA | UN | 2 | 725.55 | 33.12 | 692.43 | 725.55 | 66.24 | 1384.86 | 1451.1 | S | 21.01% | 40.07 | 837.91 | 877.98 | 80.14 | 1675.82 | 1755.96 | 40.07 | 837.91 | 877.98 | 80.14 | 1675.82 | 1755.96
4.7 |  |  | Instalações Preventivas de Prevenção Contra Incêndio | [8 empty] | 4542.62 | [7 empty] | 5496.82 | [5 empty] | 5496.82
4.7.1 | 101907 | SINAPI | EXTINTOR DE INCÊNDIO PORTÁTIL COM CARGA DE CO2 DE 6 KG, CLASSE BC - FORNECIMENTO E INSTALAÇÃO. AF_10/2020_PE | UN | 6 | 691.27 | 22.23 | 669.04 | 691.27 | 133.38 | 4014.24 | 4147.62 | S | 21.01% | 26.9 | 809.6 | 836.5 | 161.4 | 4857.6 | 5019 | 26.9 | 809.6 | 836.5 | 161.4 | 4857.6 | 5019
4.7.2 | 055918 | SBC | PLACA FOTOLUMINESCENTE ROTA DE FUGA EM PVC 2mm 26x13cm | UN | 22 | 12.83 | 0.56 | 12.27 | 12.83 | 12.32 | 269.94 | 282.26 | S | 21.01% | 0.67 | 14.85 | 15.52 | 14.74 | 326.7 | 341.44 | 0.67 | 14.85 | 15.52 | 14.74 | 326.7 | 341.44
4.7.3 | TJPR.CAMS.114 | Próprio | Placa de sinalizacao, fotoluminescente, em pvc , com logotipo "Extintor de incêndio portátil"- Placa E5 | UN | 6 | 18.79 | 3.9 | 14.89 | 18.79 | 23.4 | 89.34 | 112.74 | S | 21.01% | 4.71 | 18.02 | 22.73 | 28.26 | 108.12 | 136.38 | 4.71 | 18.02 | 22.73 | 28.26 | 108.12 | 136.38
5 |  |  | INSTALAÇÕES ELÉTRICAS | [8 empty] | 599795.09 | [7 empty] | 725698.48 | [5 empty] | 725698.48
5.1 |  |  | REMOÇÃO DE TODA A INSTALAÇÃO ANTIGA | [8 empty] | 11570.13 | [7 empty] | 13990.78 | [5 empty] | 13990.78
5.1.1 | TJPR.APUCA.2022.3 | Próprio | RETIRADA DE APARELHOS DE ILUMINACAO C/ REAPROVEITAMENTO DE LAMPADAS | un | 180 | 9.34 | 7.01 | 2.33 | 9.34 | 1261.8 | 419.4 | 1681.2 | S | 21.01% | 8.48 | 2.82 | 11.3 | 1526.4 | 507.6 | 2034 | 8.48 | 2.82 | 11.3 | 1526.4 | 507.6 | 2034
5.1.2 | C.ASSAI.15 | Próprio | RETIRADA DE CABOS ELÉTRICOS OU DE LÓGICA | M | 2500 | 1.35 | 0.98 | 0.37 | 1.35 | 2450 | 925 | 3375 | S | 21.01% | 1.18 | 0.45 | 1.63 | 2950 | 1125 | 4075 | 1.18 | 0.45 | 1.63 | 2950 | 1125 | 4075
5.1.3 | ATA ELÉTRICA.2023.475 | Próprio | Retirada de interruptores ou tomadas. | pç | 158 | 6.81 | 4.94 | 1.87 | 6.81 | 780.52 | 295.46 | 1075.98 | S | 21.01% | 5.97 | 2.27 | 8.24 | 943.26 | 358.66 | 1301.92 | 5.97 | 2.27 | 8.24 | 943.26 | 358.66 | 1301.92
5.1.4 | ATA ELÉTRICA.2023.478 | Próprio | Retirada e Realocação de disjuntores em quadro elétrico. | pç | 100 | 13.63 | 9.9 | 3.73 | 13.63 | 990 | 373 | 1363 | S | 21.01% | 11.97 | 4.52 | 16.49 | 1197 | 452 | 1649 | 11.97 | 4.52 | 16.49 | 1197 | 452 | 1649
5.1.5 | ATA ELÉTRICA.2023.481 | Próprio | Retirada de perfilados, eletrodutos e/ou eletrocalhas. | pç | 200 | 6.81 | 4.94 | 1.87 | 6.81 | 988 | 374 | 1362 | S | 21.01% | 5.97 | 2.27 | 8.24 | 1194 | 454 | 1648 | 5.97 | 2.27 | 8.24 | 1194 | 454 | 1648
5.1.6 | ATA ELÉTRICA.2023.483 | Próprio | Retirada e Realocação de quadros elétricos. | pç | 10 | 204.51 | 148.65 | 55.86 | 204.51 | 1486.5 | 558.6 | 2045.1 | S | 21.01% | 179.88 | 67.59 | 247.47 | 1798.8 | 675.9 | 2474.7 | 179.88 | 67.59 | 247.47 | 1798.8 | 675.9 | 2474.7
5.1.7 | TJPR.CAMS.49 | Próprio | RETIRADA DE RESIDUOS CLASSE C, D COM DESTINAÇÃO CORRETA, EM CAÇAMBA (5 M³), COM CARGA MANUAL | UN | 1 | 667.85 | 58.55 | 609.3 | 667.85 | 58.55 | 609.3 | 667.85 | S | 21.01% | 70.85 | 737.31 | 808.16 | 70.85 | 737.31 | 808.16 | 70.85 | 737.31 | 808.16 | 70.85 | 737.31 | 808.16
5.2 |  |  | MANUTENÇÃO DA ENTRADA DE ENERGIA | [8 empty] | 118964.67 | [7 empty] | 143952.62 | [5 empty] | 143952.62
5.2.1 | C.ATA.PINT.21 | Próprio | REMOCAO DE PINTURA A OLEO/ESMALTE SOBRE SUPERFICIE METALICA - COM REMOVEDOR QUÍMICO E MECÂNICO | M² | 20 | 22.43 | 9.76 | 12.67 | 22.43 | 195.2 | 253.4 | 448.6 | S | 21.01% | 11.81 | 15.33 | 27.14 | 236.2 | 306.6 | 542.8 | 11.81 | 15.33 | 27.14 | 236.2 | 306.6 | 542.8
5.2.2 | C.ATA.SEDI.58 | Próprio | APLICAÇÃO ESPECIALIZADA DE PRIMER PROTETOR/PASSIVADOR DE ARMADURA (REF.: EMACO P22, SIKATOP® ARMATEC®-108 OU EQUIVALENTE TÉCNICO) | M² | 20 | 68.55 | 26.66 | 41.89 | 68.55 | 533.2 | 837.8 | 1371 | S | 21.01% | 32.26 | 50.69 | 82.95 | 645.2 | 1013.8 | 1659 | 32.26 | 50.69 | 82.95 | 645.2 | 1013.8 | 1659
5.2.3 | 180111 | SBC | PINTURA ESMALTE 2 DEMAOS CAIXILHO DE FERRO C/ MASSA E ZARCAO | m² | 20 | 37.71 | 12.52 | 25.19 | 37.71 | 250.4 | 503.8 | 754.2 | S | 21.01% | 15.15 | 30.48 | 45.63 | 303 | 609.6 | 912.6 | 15.15 | 30.48 | 45.63 | 303 | 609.6 | 912.6
5.2.4 | ATA ELÉTRICA.2023.313 | Próprio | MUFLA TERMINAL CONTRÁTIL A FRIO, 12/25KV EM EPR, FORNECIDO E INSTALADO. | pç | 4 | 355.77 | 99.1 | 256.67 | 355.77 | 396.4 | 1026.68 | 1423.08 | S | 21.01% | 119.92 | 310.59 | 430.51 | 479.68 | 1242.36 | 1722.04 | 119.92 | 310.59 | 430.51 | 479.68 | 1242.36 | 1722.04
5.2.5 | ATA ELÉTRICA.2023.324 | Próprio | CAIXA METÁLICA "FN" (PARA TC'S), PADRÃO DA CONCESSIONÁRIA, FORNECIDA E INSTALADA. | pç | 1 | 836.63 | 69.13 | 767.5 | 836.63 | 69.13 | 767.5 | 836.63 | S | 21.01% | 83.65 | 928.75 | 1012.4 | 83.65 | 928.75 | 1012.4 | 83.65 | 928.75 | 1012.4 | 83.65 | 928.75 | 1012.4
5.2.6 | ATA ELÉTRICA.2024.325 | Próprio | Caixa para medição indireta p/ transformadores até 112 kva, 300A, dim. 1,50x0,70x0,25m, fornecido e instalado. | pç | 1 | 3237.88 | 198.2 | 3039.68 | 3237.88 | 198.2 | 3039.68 | 3237.88 | S | 21.01% | 239.84 | 3678.31 | 3918.15 | 239.84 | 3678.31 | 3918.15 | 239.84 | 3678.31 | 3918.15 | 239.84 | 3678.31 | 3918.15
5.2.7 | ATA ELÉTRICA.2023.331 | Próprio | TRANSFORMADOR TRIFÁSICO 13,8KV/220-127V; 112,5KVA IMERSO EM ÓLEO MINERAL, FORNECIDO E INSTALADO. | pç | 1 | 19379.19 | 118.95 | 19260.24 | 19379.19 | 118.95 | 19260.24 | 19379.19 | S | 21.01% | 143.94 | 23306.81 | 23450.75 | 143.94 | 23306.81 | 23450.75 | 143.94 | 23306.81 | 23450.75 | 143.94 | 23306.81 | 23450.75
5.2.8 | ATA ELÉTRICA.2023.359 | Próprio | TC - TRANSFORMADOR DE CORRENTE, USO INTERNO, NECESSÁRIOS AOS SERVIÇOS DE PROTEÇÃO, DEVERÃO POSSUIR AS SEGUINTES CARACTERÍSTICAS: - TENSÃO MÁXIMA 15 KV, - FREQÜÊNCIA NOMINAL 60 HZ, - NÍVEL DE ISOLAMENTO 34 / 95 KV , MEIO DIELÉTRICO MASSA ISOLANTE OU EPOXI, EXATIDÃO 10B100 , FATOR TÉRMICO NOMINAL 1,2 X IN, - CORRENTE TÉRMICA NOMINAL (ITH) 80 X IN , CORRENTE PRIMÁRIA NOMINAL (IN) 150A, CORRENTE SECUNDÁRIA NOMINAL 5A. FORNECIDO E INSTALADO. | pç | 3 | 3745.87 | 545.05 | 3200.82 | 3745.87 | 1635.15 | 9602.46 | 11237.61 | S | 21.01% | 659.56 | 3873.31 | 4532.87 | 1978.68 | 11619.93 | 13598.61 | 659.56 | 3873.31 | 4532.87 | 1978.68 | 11619.93 | 13598.61
5.2.9 | ATA ELÉTRICA.2023.356 | Próprio | PLACA DE SINALIZAÇÃO E ADVERTÊNCIA INDICATIVAS DE "PERIGO DE MORTE" OU "CUIDADO" OU "ALTA TENSÃO" OU "ESTA CHAVE NÃO DEVE SER MANOBRADA SOB CARGA", DE ACORDO COM AS DIMENSÕES EXIGIDAS PELA NTC COPEL, FORNECIDA E INSTALADA. | pç | 1 | 24.16 | 4.94 | 19.22 | 24.16 | 4.94 | 19.22 | 24.16 | S | 21.01% | 5.97 | 23.26 | 29.23 | 5.97 | 23.26 | 29.23 | 5.97 | 23.26 | 29.23 | 5.97 | 23.26 | 29.23
5.2.10 | ATA ELÉTRICA.2023.302 | Próprio | CAIXA PARA EQUALIZAÇÃO DE POTENCIAL CONTEDO BARRAMENTO DE COBRE 150 X 150 X 6,3 MM, TERMINAIS DE PRESSÃO PARA CABOS 35MM² A 70MM², ISOLADORES DE BAIXA TENSÃO Ø25 X 30MM. FORNECIDO INSTALADO | cj | 1 | 546.24 | 99.1 | 447.14 | 546.24 | 99.1 | 447.14 | 546.24 | S | 21.01% | 119.92 | 541.08 | 661 | 119.92 | 541.08 | 661 | 119.92 | 541.08 | 661 | 119.92 | 541.08 | 661
5.2.11 | 97670 | SINAPI | ELETRODUTO FLEXÍVEL CORRUGADO, PEAD, DN 100 (4"), PARA REDE ENTERRADA DE DISTRIBUIÇÃO DE ENERGIA ELÉTRICA - FORNECIMENTO E INSTALAÇÃO. AF_12/2021 | M | 200 | 30.15 | 8.51 | 21.64 | 30.15 | 1702 | 4328 | 6030 | S | 21.01% | 10.29 | 26.19 | 36.48 | 2058 | 5238 | 7296 | 10.29 | 26.19 | 36.48 | 2058 | 5238 | 7296
5.2.12 | 92992 | SINAPI | CABO DE COBRE FLEXÍVEL ISOLADO, 95 MM², ANTI-CHAMA 0,6/1,0 KV, PARA REDE ENTERRADA DE DISTRIBUIÇÃO DE ENERGIA ELÉTRICA - FORNECIMENTO E INSTALAÇÃO. AF_12/2021 | M | 600 | 106.32 | 6.07 | 100.25 | 106.32 | 3642 | 60150 | 63792 | S | 21.01% | 7.34 | 121.31 | 128.65 | 4404 | 72786 | 77190 | 7.34 | 121.31 | 128.65 | 4404 | 72786 | 77190
5.2.13 | 93358 | SINAPI | ESCAVAÇÃO MANUAL DE VALA. AF_09/2024 | m³ | 20 | 113.57 | 77.21 | 36.36 | 113.57 | 1544.2 | 727.2 | 2271.4 | S | 21.01% | 93.43 | 44 | 137.43 | 1868.6 | 880 | 2748.6 | 93.43 | 44 | 137.43 | 1868.6 | 880 | 2748.6
5.2.14 | 020656 | SBC | APILOAMENTO E REGULARIZACAO MANUAL DE FUNDO DE CAVAS | m² | 48 | 52.68 | 35.81 | 16.87 | 52.68 | 1718.88 | 809.76 | 2528.64 | S | 21.01% | 43.33 | 20.41 | 63.74 | 2079.84 | 979.68 | 3059.52 | 43.33 | 20.41 | 63.74 | 2079.84 | 979.68 | 3059.52
5.2.15 | ATA ELÉTRICA.2023.245 | Próprio | CAIXA DE PASSAGEM EM ALVENARIA, DIMENSÕES INTERNAS 80X80X80CM, ESPESSURA 17CM, COM TAMPA EM CONCRETO, FORNECIDA INSTALADA. | pç | 3 | 924.14 | 487.72 | 436.42 | 924.14 | 1463.16 | 1309.26 | 2772.42 | S | 21.01% | 590.18 | 528.12 | 1118.3 | 1770.54 | 1584.36 | 3354.9 | 590.18 | 528.12 | 1118.3 | 1770.54 | 1584.36 | 3354.9
5.2.16 | 94969 | SINAPI | CONCRETO FCK = 15MPA, TRAÇO 1:3,4:3,5 (EM MASSA SECA DE CIMENTO/ AREIA MÉDIA/ BRITA 1) - PREPARO MECÂNICO COM BETONEIRA 600 L. AF_05/2021 | m³ | 1 | 429.67 | 71.57 | 358.1 | 429.67 | 71.57 | 358.1 | 429.67 | S | 21.01% | 86.6 | 433.34 | 519.94 | 86.6 | 433.34 | 519.94 | 86.6 | 433.34 | 519.94 | 86.6 | 433.34 | 519.94
5.2.17 | ATA ELÉTRICA.2023.292 | Próprio | CABO DE COBRE NÚ 35 MM², FORNECIDO E INSTALADO. | M | 25 | 52.83 | 9.9 | 42.93 | 52.83 | 247.5 | 1073.25 | 1320.75 | S | 21.01% | 11.97 | 51.95 | 63.92 | 299.25 | 1298.75 | 1598 | 11.97 | 51.95 | 63.92 | 299.25 | 1298.75 | 1598
5.2.18 | ATA ELÉTRICA.2023.296 | Próprio | HASTE DE ATERRAMENTO TIPO COPPERWELD (254 MICRONS) - Ø5/8" X 3,0M DE COMPRIMENTO, DE AÇO REVESTIDO EM COBRE. | pç | 4 | 115.29 | 39.63 | 75.66 | 115.29 | 158.52 | 302.64 | 461.16 | S | 21.01% | 47.95 | 91.56 | 139.51 | 191.8 | 366.24 | 558.04 | 47.95 | 91.56 | 139.51 | 191.8 | 366.24 | 558.04
5.2.19 | ATA ELÉTRICA.2023.298 | Próprio | TERMINAL SPLIT BOLT PARA CONEXÃO CABO-HASTE OU CABO-CABO, ZINCADO A FOGO, PARA CONEXÃO DE CABOS DE ATÉ 35MM², FORNECIDO E INSTALADO. | pç | 4 | 25.01 | 9.9 | 15.11 | 25.01 | 39.6 | 60.44 | 100.04 | S | 21.01% | 11.97 | 18.29 | 30.26 | 47.88 | 73.16 | 121.04 | 11.97 | 18.29 | 30.26 | 47.88 | 73.16 | 121.04
5.3 |  |  | NOVO QDG - QUADRO DA ENTRADA DE ENERGIA | [8 empty] | 84986.71 | [7 empty] | 102842.27 | [5 empty] | 102842.27
5.3.1 | ATA ELÉTRICA.2023.151 | Próprio | QUADRO ELÉTRICO METÁLICO (QDG) AUTOPORTANTE COM BARRAMENTO DE COBRE TRIFÁSICO COM ESPAÇO PARA NO MÍNIMO: 10 DISJUNTORES TRIPOLARES CAIXA MOLDADA + 1 DISJUNTOR GERAL TRIPOLAR CAIXA MOLDADA DE 400A, COM BARRA DE NEUTRO E DE TERRA, COM ESPELHO BASCULANTE DE POLICARBONATO COM FECHO RÁPIDO, FORNECIDO E INSTALADO, INCLUINDO PARAFUSOS, ISOLADORES, TRILHOS E CHAPA NECESSÁRIOS À INSTALAÇÃO, DE ACORDO COM A NBR 5410/04 E NR-10. DIMENSÕES APROX: 1500X1000X350MM. | cj | 1 | 6334.29 | 297.3 | 6036.99 | 6334.29 | 297.3 | 6036.99 | 6334.29 | S | 21.01% | 359.76 | 7305.36 | 7665.12 | 359.76 | 7305.36 | 7665.12 | 359.76 | 7305.36 | 7665.12 | 359.76 | 7305.36 | 7665.12
5.3.2 | ATA ELÉTRICA.2023.183 | Próprio | DISJUNTOR TRIPOLAR CAIXA MOLDADA PADRÃO IEC, ISOLAMENTO MÍNIMO 250V E CORRENTE DE 300A FORNECIDO INSTALADO | pç | 1 | 1708.05 | 148.65 | 1559.4 | 1708.05 | 148.65 | 1559.4 | 1708.05 | S | 21.01% | 179.88 | 1887.03 | 2066.91 | 179.88 | 1887.03 | 2066.91 | 179.88 | 1887.03 | 2066.91 | 179.88 | 1887.03 | 2066.91
5.3.3 | ATA ELÉTRICA.2023.177 | Próprio | DISJUNTOR TRIPOLAR PADRÃO DIN, CURVA C, ISOLAMENTO 250V E CORRENTE DE 125A FORNECIDO INSTALADO | pç | 1 | 437.8 | 19.81 | 417.99 | 437.8 | 19.81 | 417.99 | 437.8 | S | 21.01% | 23.97 | 505.81 | 529.78 | 23.97 | 505.81 | 529.78 | 23.97 | 505.81 | 529.78 | 23.97 | 505.81 | 529.78
5.3.4 | ATA ELÉTRICA.2023.176 | Próprio | DISJUNTOR TRIPOLAR PADRÃO DIN, CURVA C, ISOLAMENTO 250V E CORRENTE DE 100A FORNECIDO INSTALADO | pç | 1 | 158.53 | 19.81 | 138.72 | 158.53 | 19.81 | 138.72 | 158.53 | S | 21.01% | 23.97 | 167.86 | 191.83 | 23.97 | 167.86 | 191.83 | 23.97 | 167.86 | 191.83 | 23.97 | 167.86 | 191.83
5.3.5 | ATA ELÉTRICA.2023.175 | Próprio | DISJUNTOR TRIPOLAR PADRÃO DIN, CURVA C, ISOLAMENTO 250V E CORRENTE DE 80A FORNECIDO INSTALADO | pç | 1 | 155.12 | 17.34 | 137.78 | 155.12 | 17.34 | 137.78 | 155.12 | S | 21.01% | 20.98 | 166.73 | 187.71 | 20.98 | 166.73 | 187.71 | 20.98 | 166.73 | 187.71 | 20.98 | 166.73 | 187.71
5.3.6 | ATA ELÉTRICA.2023.176 | Próprio | DISJUNTOR TRIPOLAR PADRÃO DIN, CURVA C, ISOLAMENTO 250V E CORRENTE DE 100A FORNECIDO INSTALADO | pç | 2 | 158.53 | 19.81 | 138.72 | 158.53 | 39.62 | 277.44 | 317.06 | S | 21.01% | 23.97 | 167.86 | 191.83 | 47.94 | 335.72 | 383.66 | 23.97 | 167.86 | 191.83 | 47.94 | 335.72 | 383.66
5.3.7 | ATA ELÉTRICA.2023.177 | Próprio | DISJUNTOR TRIPOLAR PADRÃO DIN, CURVA C, ISOLAMENTO 250V E CORRENTE DE 125A FORNECIDO INSTALADO | pç | 2 | 437.8 | 19.81 | 417.99 | 437.8 | 39.62 | 835.98 | 875.6 | S | 21.01% | 23.97 | 505.81 | 529.78 | 47.94 | 1011.62 | 1059.56 | 23.97 | 505.81 | 529.78 | 47.94 | 1011.62 | 1059.56
5.3.8 | ATA ELÉTRICA.2023.170 | Próprio | DISJUNTOR TRIPOLAR PADRÃO DIN, CURVA C, ISOLAMENTO 250V E CORRENTE DE 25A FORNECIDO INSTALADO | pç | 2 | 95.71 | 14.85 | 80.86 | 95.71 | 29.7 | 161.72 | 191.42 | S | 21.01% | 17.96 | 97.85 | 115.81 | 35.92 | 195.7 | 231.62 | 17.96 | 97.85 | 115.81 | 35.92 | 195.7 | 231.62
5.3.9 | ATA ELÉTRICA.2023.174 | Próprio | DISJUNTOR TRIPOLAR PADRÃO DIN, CURVA C, ISOLAMENTO 250V E CORRENTE DE 63A FORNECIDO INSTALADO | pç | 2 | 155.12 | 17.34 | 137.78 | 155.12 | 34.68 | 275.56 | 310.24 | S | 21.01% | 20.98 | 166.73 | 187.71 | 41.96 | 333.46 | 375.42 | 20.98 | 166.73 | 187.71 | 41.96 | 333.46 | 375.42
5.3.10 | ATA ELÉTRICA.2023.226 | Próprio | DISPOSITIVO DPS CLASSE II, 1 POLO, TENSAO MAXIMA DE 175 V, CORRENTE MAXIMA DE 90 KA (TIPO AC) | pç | 4 | 232.25 | 19.73 | 212.52 | 232.25 | 78.92 | 850.08 | 929 | S | 21.01% | 23.87 | 257.17 | 281.04 | 95.48 | 1028.68 | 1124.16 | 23.87 | 257.17 | 281.04 | 95.48 | 1028.68 | 1124.16
5.3.11 | TJPR.CAMS.126 | Próprio | Cabo de cobre isolado pvc rígido unipolar seção 95mm², 0,6/ 1kv/ 70° | m | 600 | 122.18 | 17.12 | 105.06 | 122.18 | 10272 | 63036 | 73308 | S | 21.01% | 20.71 | 127.14 | 147.85 | 12426 | 76284 | 88710 | 20.71 | 127.14 | 147.85 | 12426 | 76284 | 88710
5.3.12 | ATA ELÉTRICA.2023.13 | Próprio | TERMINAL A PRESSÃO PARA CABO DE 95MM², FORNECIDO E INSTALADO. | PÇ | 10 | 26.16 | 4.94 | 21.22 | 26.16 | 49.4 | 212.2 | 261.6 | S | 21.01% | 5.97 | 25.68 | 31.65 | 59.7 | 256.8 | 316.5 | 5.97 | 25.68 | 31.65 | 59.7 | 256.8 | 316.5
5.4 |  |  | INFRAESTRUTURA DE ALIMENTAÇÃO DOS QDs - QD-TÉRREO, QD-SUPERIOR E QDAC | [8 empty] | 18902.1 | [7 empty] | 22871.47 | [5 empty] | 22871.47
5.4.1 | 97670 | SINAPI | ELETRODUTO FLEXÍVEL CORRUGADO, PEAD, DN 100 (4"), PARA REDE ENTERRADA DE DISTRIBUIÇÃO DE ENERGIA ELÉTRICA - FORNECIMENTO E INSTALAÇÃO. AF_12/2021 | M | 50 | 30.15 | 8.51 | 21.64 | 30.15 | 425.5 | 1082 | 1507.5 | S | 21.01% | 10.29 | 26.19 | 36.48 | 514.5 | 1309.5 | 1824 | 10.29 | 26.19 | 36.48 | 514.5 | 1309.5 | 1824
5.4.2 | ATA ELÉTRICA.2023.39 | Próprio | ELETRODUTO DE AÇO GALVANIZADO ELETROLITICO, DIÂMETRO 4" , DEVENDO SER FORNECIDO E INSTALADO COM TODAS AS PEÇAS E ACESSÓRIOS (TODOS ZINCADOS) (CURVAS, LUVAS DE EMENDA, SAÍDAS PARA ELETRODUTO, BUCHAS E ARRUELAS DE ALUMÍNIO, PORCAS, PARAFUSOS E ARRUELAS) PARA A FIXAÇÃO DO ELETRODUTO UTILIZAR ABRAÇADEIRA TIPO OMEGA A CADA 1,5M E ESTA FIXADA COM PARAFUSO 6,35X48MM E BUCHA S10. | M | 18 | 136.49 | 34.8 | 101.69 | 136.49 | 626.4 | 1830.42 | 2456.82 | S | 21.01% | 42.11 | 123.05 | 165.16 | 757.98 | 2214.9 | 2972.88 | 42.11 | 123.05 | 165.16 | 757.98 | 2214.9 | 2972.88
5.4.3 | 93358 | SINAPI | ESCAVAÇÃO MANUAL DE VALA. AF_09/2024 | m³ | 16 | 113.57 | 77.21 | 36.36 | 113.57 | 1235.36 | 581.76 | 1817.12 | S | 21.01% | 93.43 | 44 | 137.43 | 1494.88 | 704 | 2198.88 | 93.43 | 44 | 137.43 | 1494.88 | 704 | 2198.88
5.4.4 | 020656 | SBC | APILOAMENTO E REGULARIZACAO MANUAL DE FUNDO DE CAVAS | m² | 48 | 52.68 | 35.81 | 16.87 | 52.68 | 1718.88 | 809.76 | 2528.64 | S | 21.01% | 43.33 | 20.41 | 63.74 | 2079.84 | 979.68 | 3059.52 | 43.33 | 20.41 | 63.74 | 2079.84 | 979.68 | 3059.52
5.4.5 | 95240 | SINAPI | LASTRO DE CONCRETO MAGRO, APLICADO EM PISOS, LAJES SOBRE SOLO OU RADIERS, ESPESSURA DE 3 CM. AF_01/2024 | m² | 32 | 20.65 | 7.88 | 12.77 | 20.65 | 252.16 | 408.64 | 660.8 | S | 21.01% | 9.53 | 15.45 | 24.98 | 304.96 | 494.4 | 799.36 | 9.53 | 15.45 | 24.98 | 304.96 | 494.4 | 799.36
5.4.6 | TJPR.CAMS.127 | Próprio | CAIXA EM ALVENARIA (40X40X60cm) DE 1 TIJOLO COMUM, LASTRO DE BRITA E TAMPA DE CONCRETO | UN | 3 | 638.85 | 322.82 | 316.03 | 638.85 | 968.46 | 948.09 | 1916.55 | S | 21.01% | 390.64 | 382.43 | 773.07 | 1171.92 | 1147.29 | 2319.21 | 390.64 | 382.43 | 773.07 | 1171.92 | 1147.29 | 2319.21
5.4.7 | C.ATA.DROP.5 | Próprio | TAMPA QUADRADA DE FERRO, COM BASE, 40 X 40 CM, PARA CAIXA DE INSPEÇÃO, ESGOTO, ÁGUA PLUVIAL E ELETRICIDADE | UN | 3 | 289.17 | 29.13 | 260.04 | 289.17 | 87.39 | 780.12 | 867.51 | S | 21.01% | 35.25 | 314.67 | 349.92 | 105.75 | 944.01 | 1049.76 | 35.25 | 314.67 | 349.92 | 105.75 | 944.01 | 1049.76
5.4.8 | ATA ELÉTRICA.2023.21 | Próprio | CABO UNIPOLAR FLEXÍVEL DE COBRE ELETROLÍTICO, TEMPERA MOLE, COM ISOLAÇÃO DE COMPOSTO TERMOFIXO DE BORRACHA HEPR, PARA TENSÃO DE 0,6/1,0KV , ENCHIMENTO E COBERTURA DE COMPOSTO TERMOPLÁSTICO COM BASE POLIOLEFÍNICA NÃO HALOGENADA, NÃO PROPAGAÇÃO E AUTOEXTINÇÃO DO FOGO, COM PROPRIEDADES DE BAIXA EMISSÃO DE FUMAÇA E GASES TÓXICOS E CORROSIVOS, CONFORME NBR 13248, SEÇÃO NOMINAL DE 35 MM². ( REF. AFUMEX OU SIMILAR) | M | 90 | 36.9 | 7.2 | 29.7 | 36.9 | 648 | 2673 | 3321 | S | 21.01% | 8.71 | 35.94 | 44.65 | 783.9 | 3234.6 | 4018.5 | 8.71 | 35.94 | 44.65 | 783.9 | 3234.6 | 4018.5
5.4.9 | ATA ELÉTRICA.2023.22 | Próprio | CABO UNIPOLAR FLEXÍVEL DE COBRE ELETROLÍTICO, TEMPERA MOLE, COM ISOLAÇÃO DE COMPOSTO TERMOFIXO DE BORRACHA HEPR, PARA TENSÃO DE 0,6/1,0KV , ENCHIMENTO E COBERTURA DE COMPOSTO TERMOPLÁSTICO COM BASE POLIOLEFÍNICA NÃO HALOGENADA, NÃO PROPAGAÇÃO E AUTOEXTINÇÃO DO FOGO, COM PROPRIEDADES DE BAIXA EMISSÃO DE FUMAÇA E GASES TÓXICOS E CORROSIVOS, CONFORME NBR 13248, SEÇÃO NOMINAL DE 25 MM². ( REF. AFUMEX OU SIMILAR) | M | 105 | 23.34 | 3.16 | 20.18 | 23.34 | 331.8 | 2118.9 | 2450.7 | S | 21.01% | 3.82 | 24.42 | 28.24 | 401.1 | 2564.1 | 2965.2 | 3.82 | 24.42 | 28.24 | 401.1 | 2564.1 | 2965.2
5.4.10 | ATA ELÉTRICA.2023.20 | Próprio | CABO UNIPOLAR FLEXÍVEL DE COBRE ELETROLÍTICO, TEMPERA MOLE, COM ISOLAÇÃO DE COMPOSTO TERMOFIXO DE BORRACHA HEPR, PARA TENSÃO DE 0,6/1,0KV , ENCHIMENTO E COBERTURA DE COMPOSTO TERMOPLÁSTICO COM BASE POLIOLEFÍNICA NÃO HALOGENADA, NÃO PROPAGAÇÃO E AUTOEXTINÇÃO DO FOGO, COM PROPRIEDADES DE BAIXA EMISSÃO DE FUMAÇA E GASES TÓXICOS E CORROSIVOS, CONFORME NBR 13248, SEÇÃO NOMINAL DE 50 MM². ( REF. AFUMEX OU SIMILAR) | M | 21 | 43.36 | 3.6 | 39.76 | 43.36 | 75.6 | 834.96 | 910.56 | S | 21.01% | 4.35 | 48.11 | 52.46 | 91.35 | 1010.31 | 1101.66 | 4.35 | 48.11 | 52.46 | 91.35 | 1010.31 | 1101.66
5.4.11 | ATA ELÉTRICA.2023.9 | Próprio | TERMINAL A PRESSÃO PARA CABO DE 25MM², FORNECIDO E INSTALADO. | PÇ | 10 | 14.44 | 4.94 | 9.5 | 14.44 | 49.4 | 95 | 144.4 | S | 21.01% | 5.97 | 11.5 | 17.47 | 59.7 | 115 | 174.7 | 5.97 | 11.5 | 17.47 | 59.7 | 115 | 174.7
5.4.12 | ATA ELÉTRICA.2023.10 | Próprio | TERMINAL A PRESSÃO PARA CABO DE 35MM², FORNECIDO E INSTALADO. | PÇ | 10 | 14.58 | 4.94 | 9.64 | 14.58 | 49.4 | 96.4 | 145.8 | S | 21.01% | 5.97 | 11.67 | 17.64 | 59.7 | 116.7 | 176.4 | 5.97 | 11.67 | 17.64 | 59.7 | 116.7 | 176.4
5.4.13 | ATA ELÉTRICA.2023.11 | Próprio | TERMINAL A PRESSÃO PARA CABO DE 50MM², FORNECIDO E INSTALADO. | PÇ | 10 | 17.47 | 4.94 | 12.53 | 17.47 | 49.4 | 125.3 | 174.7 | S | 21.01% | 5.97 | 15.17 | 21.14 | 59.7 | 151.7 | 211.4 | 5.97 | 15.17 | 21.14 | 59.7 | 151.7 | 211.4
5.5 |  |  | QUADROS DE DISTRIBUIÇÃO - QDs | [8 empty] | 28721.67 | [7 empty] | 34754.52 | [5 empty] | 34754.52
5.5.1 |  |  | QD - TÉRREO | [8 empty] | 9646.79 | [7 empty] | 11673.25 | [5 empty] | 11673.25
5.5.1.1 | ATA ELÉTRICA.2023.148 | Próprio | QUADRO ELÉTRICO METÁLICO DE SOBREPOR 600X500X170MM, COM BARRAMENTO DE COBRE TRIFÁSICO COM ESPAÇO PARA NO MÍNIMO: 30 DISJ. MONOPOLARES + 1 DISJ. GERAL TRIPOLAR DE 100A + DPS, COM BARRA DE NEUTRO E DE TERRA, COM ESPELHO BASCULANTE DE POLICARBONATO COM FECHO RÁPIDO, FORNECIDO E INSTALADO, INCLUINDO PARAFUSOS, ISOLADORES, TRILHOS E CHAPA NECESSÁRIOS À INSTALAÇÃO, DE ACORDO COM A NBR 5410/04 E NR-10. | cj | 1 | 1223.92 | 297.3 | 926.62 | 1223.92 | 297.3 | 926.62 | 1223.92 | S | 21.01% | 359.76 | 1121.3 | 1481.06 | 359.76 | 1121.3 | 1481.06 | 359.76 | 1121.3 | 1481.06 | 359.76 | 1121.3 | 1481.06
5.5.1.2 | ATA ELÉTRICA.2023.176 | Próprio | DISJUNTOR TRIPOLAR PADRÃO DIN, CURVA C, ISOLAMENTO 250V E CORRENTE DE 100A FORNECIDO INSTALADO | pç | 1 | 158.53 | 19.81 | 138.72 | 158.53 | 19.81 | 138.72 | 158.53 | S | 21.01% | 23.97 | 167.86 | 191.83 | 23.97 | 167.86 | 191.83 | 23.97 | 167.86 | 191.83 | 23.97 | 167.86 | 191.83
5.5.1.3 | ATA ELÉTRICA.2023.175 | Próprio | DISJUNTOR TRIPOLAR PADRÃO DIN, CURVA C, ISOLAMENTO 250V E CORRENTE DE 80A FORNECIDO INSTALADO | pç | 1 | 155.12 | 17.34 | 137.78 | 155.12 | 17.34 | 137.78 | 155.12 | S | 21.01% | 20.98 | 166.73 | 187.71 | 20.98 | 166.73 | 187.71 | 20.98 | 166.73 | 187.71 | 20.98 | 166.73 | 187.71
5.5.1.4 | ATA ELÉTRICA.2023.190 | Próprio | DISPOSITIVO DE PROTEÇÃO CONTRA SURTOS (DPS) 4 POLOS (3 FASES MAIS NEUTRO), CORRENTE NOMINAL DE DESCARGA 40KA, NÍVEL DE PROTEÇÃO DE TENSÃO ATÉ 1,4KV, FORNECIDO INSTALADO | pç | 1 | 798.96 | 49.55 | 749.41 | 798.96 | 49.55 | 749.41 | 798.96 | S | 21.01% | 59.96 | 906.86 | 966.82 | 59.96 | 906.86 | 966.82 | 59.96 | 906.86 | 966.82 | 59.96 | 906.86 | 966.82
5.5.1.5 | ATA ELÉTRICA.2023.153 | Próprio | DISJUNTOR MONOPOLAR PADRÃO DIN, CURVA C, ISOLAMENTO 250V E CORRENTE DE 10A FORNECIDO INSTALADO. | pç | 1 | 24.34 | 9.9 | 14.44 | 24.34 | 9.9 | 14.44 | 24.34 | S | 21.01% | 11.97 | 17.48 | 29.45 | 11.97 | 17.48 | 29.45 | 11.97 | 17.48 | 29.45 | 11.97 | 17.48 | 29.45
5.5.1.6 | ATA ELÉTRICA.2023.154 | Próprio | DISJUNTOR MONOPOLAR PADRÃO DIN, CURVA C, ISOLAMENTO 250V E CORRENTE DE 16A FORNECIDO INSTALADO. | pç | 6 | 24.34 | 9.9 | 14.44 | 24.34 | 59.4 | 86.64 | 146.04 | S | 21.01% | 11.97 | 17.48 | 29.45 | 71.82 | 104.88 | 176.7 | 11.97 | 17.48 | 29.45 | 71.82 | 104.88 | 176.7
5.5.1.7 | ATA ELÉTRICA.2023.155 | Próprio | DISJUNTOR MONOPOLAR PADRÃO DIN, CURVA C, ISOLAMENTO 250V E CORRENTE DE 20A FORNECIDO INSTALADO | pç | 9 | 24.34 | 9.9 | 14.44 | 24.34 | 89.1 | 129.96 | 219.06 | S | 21.01% | 11.97 | 17.48 | 29.45 | 107.73 | 157.32 | 265.05 | 11.97 | 17.48 | 29.45 | 107.73 | 157.32 | 265.05
5.5.1.8 | ATA ELÉTRICA.2023.156 | Próprio | DISJUNTOR MONOPOLAR PADRÃO DIN, CURVA C, ISOLAMENTO 250V E CORRENTE DE 25A FORNECIDO INSTALADO | pç | 2 | 24.34 | 9.9 | 14.44 | 24.34 | 19.8 | 28.88 | 48.68 | S | 21.01% | 11.97 | 17.48 | 29.45 | 23.94 | 34.96 | 58.9 | 11.97 | 17.48 | 29.45 | 23.94 | 34.96 | 58.9
5.5.1.9 | ATA ELÉTRICA.2023.157 | Próprio | DISJUNTOR MONOPOLAR PADRÃO DIN, CURVA C, ISOLAMENTO 250V E CORRENTE DE 32A FORNECIDO INSTALADO | pç | 10 | 24.34 | 9.9 | 14.44 | 24.34 | 99 | 144.4 | 243.4 | S | 21.01% | 11.97 | 17.48 | 29.45 | 119.7 | 174.8 | 294.5 | 11.97 | 17.48 | 29.45 | 119.7 | 174.8 | 294.5
5.5.1.10 | ATA ELÉTRICA.2023.164 | Próprio | DISJUNTOR BIPOLAR PADRÃO DIN, CURVA C, ISOLAMENTO 250V E CORRENTE DE 32A FORNECIDO INSTALADO | pç | 6 | 78.47 | 12.38 | 66.09 | 78.47 | 74.28 | 396.54 | 470.82 | S | 21.01% | 14.98 | 79.97 | 94.95 | 89.88 | 479.82 | 569.7 | 14.98 | 79.97 | 94.95 | 89.88 | 479.82 | 569.7
5.5.1.11 | ATA ELÉTRICA.2023.226 | Próprio | DISPOSITIVO DPS CLASSE II, 1 POLO, TENSAO MAXIMA DE 175 V, CORRENTE MAXIMA DE 90 KA (TIPO AC) | pç | 20 | 232.25 | 19.73 | 212.52 | 232.25 | 394.6 | 4250.4 | 4645 | S | 21.01% | 23.87 | 257.17 | 281.04 | 477.4 | 5143.4 | 5620.8 | 23.87 | 257.17 | 281.04 | 477.4 | 5143.4 | 5620.8
5.5.1.12 | 72341 | SINAPI | CONTATOR TRIPOLAR I NOMINAL 12A - FORNECIMENTO E INSTALACAO INCLUSIVE ELETROTÉCNICO | UN | 1 | 393.86 | 166.19 | 227.67 | 393.86 | 166.19 | 227.67 | 393.86 | S | 21.01% | 201.1 | 275.5 | 476.6 | 201.1 | 275.5 | 476.6 | 201.1 | 275.5 | 476.6 | 201.1 | 275.5 | 476.6
5.5.1.13 | 063801 | SBC | CONTATOR 25A 220V 3RT10 26-1AN10 SIEMENS | UN | 1 | 363.81 | 40.58 | 323.23 | 363.81 | 40.58 | 323.23 | 363.81 | S | 21.01% | 49.1 | 391.14 | 440.24 | 49.1 | 391.14 | 440.24 | 49.1 | 391.14 | 440.24 | 49.1 | 391.14 | 440.24
5.5.1.14 | C.C.TJPR.00030 | Próprio | RELÉ FOTOELÉTRICO, 1000W, 220V. FORNECIDO E INSTALADO. (REF. - ILUMATIC OU SIMILAR) | UN | 1 | 58.57 | 16.65 | 41.92 | 58.57 | 16.65 | 41.92 | 58.57 | S | 21.01% | 20.14 | 50.73 | 70.87 | 20.14 | 50.73 | 70.87 | 20.14 | 50.73 | 70.87 | 20.14 | 50.73 | 70.87
5.5.1.15 | ATA ELÉTRICA.2023.140 | Próprio | PROGRAMADOR INTERRUPTOR HORÁRIO DIGITAL, ALIMENTAÇÃO 100 A 240 VCA, 48-63HZ, CONTENDO 20 MEMÓRIAS PARA PROGRAMAÇÃO, BATERIA RECARREGÁVEL, DISPLAY LCD MULTI-INDICATIVO, ACIONAMENTO MANUAL DE SAÍDA, 1 RELÉ DE SAÍDA REVERSÍVEL (SPDT), 16A (CARGA RESISTIVA), FORNECIDO E INSTALADO. (REF. - COEL RTST-20 OU SIMILAR). | pç | 1 | 344.92 | 123.87 | 221.05 | 344.92 | 123.87 | 221.05 | 344.92 | S | 21.01% | 149.89 | 267.49 | 417.38 | 149.89 | 267.49 | 417.38 | 149.89 | 267.49 | 417.38 | 149.89 | 267.49 | 417.38
5.5.1.16 | C.ATA.INES.72 | Próprio | BOTOEIRA BOMBA DE INCÊNDIO MANUAL, COR VERMELHA, CHAVE LIGA VERDE, DESLIGA VERMELHO. DIMENSÕES LXAXP=100X100X52MM. FORNECIDO E INSTALADO. REF. ILUMAC | UN | 2 | 138.44 | 3.9 | 134.54 | 138.44 | 7.8 | 269.08 | 276.88 | S | 21.01% | 4.71 | 162.81 | 167.52 | 9.42 | 325.62 | 335.04 | 4.71 | 162.81 | 167.52 | 9.42 | 325.62 | 335.04
5.5.1.17 | ATA ELÉTRICA.2023.124 | Próprio | LÂMPADA PL ELETRÔNICA, 15W, 6000K, FRIA, 127V, E-27, FORNECIDA E INSTALADA. (REF. - FLC OU SIMILAR). | pç | 4 | 18.72 | 2.14 | 16.58 | 18.72 | 8.56 | 66.32 | 74.88 | S | 21.01% | 2.58 | 20.07 | 22.65 | 10.32 | 80.28 | 90.6 | 2.58 | 20.07 | 22.65 | 10.32 | 80.28 | 90.6
5.5.2 |  |  | QD - SUPERIOR | [8 empty] | 5879.16 | [7 empty] | 7114.17 | [5 empty] | 7114.17
5.5.2.1 | ATA ELÉTRICA.2023.148 | Próprio | QUADRO ELÉTRICO METÁLICO DE SOBREPOR 600X500X170MM, COM BARRAMENTO DE COBRE TRIFÁSICO COM ESPAÇO PARA NO MÍNIMO: 30 DISJ. MONOPOLARES + 1 DISJ. GERAL TRIPOLAR DE 100A + DPS, COM BARRA DE NEUTRO E DE TERRA, COM ESPELHO BASCULANTE DE POLICARBONATO COM FECHO RÁPIDO, FORNECIDO E INSTALADO, INCLUINDO PARAFUSOS, ISOLADORES, TRILHOS E CHAPA NECESSÁRIOS À INSTALAÇÃO, DE ACORDO COM A NBR 5410/04 E NR-10. | cj | 1 | 1223.92 | 297.3 | 926.62 | 1223.92 | 297.3 | 926.62 | 1223.92 | S | 21.01% | 359.76 | 1121.3 | 1481.06 | 359.76 | 1121.3 | 1481.06 | 359.76 | 1121.3 | 1481.06 | 359.76 | 1121.3 | 1481.06
5.5.2.2 | ATA ELÉTRICA.2023.175 | Próprio | DISJUNTOR TRIPOLAR PADRÃO DIN, CURVA C, ISOLAMENTO 250V E CORRENTE DE 80A FORNECIDO INSTALADO | pç | 1 | 155.12 | 17.34 | 137.78 | 155.12 | 17.34 | 137.78 | 155.12 | S | 21.01% | 20.98 | 166.73 | 187.71 | 20.98 | 166.73 | 187.71 | 20.98 | 166.73 | 187.71 | 20.98 | 166.73 | 187.71
5.5.2.3 | ATA ELÉTRICA.2023.173 | Próprio | DISJUNTOR TRIPOLAR PADRÃO DIN, CURVA C, ISOLAMENTO 250V E CORRENTE DE 50A FORNECIDO INSTALADO | pç | 1 | 95.71 | 14.85 | 80.86 | 95.71 | 14.85 | 80.86 | 95.71 | S | 21.01% | 17.96 | 97.85 | 115.81 | 17.96 | 97.85 | 115.81 | 17.96 | 97.85 | 115.81 | 17.96 | 97.85 | 115.81
5.5.2.4 | ATA ELÉTRICA.2023.190 | Próprio | DISPOSITIVO DE PROTEÇÃO CONTRA SURTOS (DPS) 4 POLOS (3 FASES MAIS NEUTRO), CORRENTE NOMINAL DE DESCARGA 40KA, NÍVEL DE PROTEÇÃO DE TENSÃO ATÉ 1,4KV, FORNECIDO INSTALADO | pç | 1 | 798.96 | 49.55 | 749.41 | 798.96 | 49.55 | 749.41 | 798.96 | S | 21.01% | 59.96 | 906.86 | 966.82 | 59.96 | 906.86 | 966.82 | 59.96 | 906.86 | 966.82 | 59.96 | 906.86 | 966.82
5.5.2.5 | ATA ELÉTRICA.2023.154 | Próprio | DISJUNTOR MONOPOLAR PADRÃO DIN, CURVA C, ISOLAMENTO 250V E CORRENTE DE 16A FORNECIDO INSTALADO. | pç | 5 | 24.34 | 9.9 | 14.44 | 24.34 | 49.5 | 72.2 | 121.7 | S | 21.01% | 11.97 | 17.48 | 29.45 | 59.85 | 87.4 | 147.25 | 11.97 | 17.48 | 29.45 | 59.85 | 87.4 | 147.25
5.5.2.6 | ATA ELÉTRICA.2023.155 | Próprio | DISJUNTOR MONOPOLAR PADRÃO DIN, CURVA C, ISOLAMENTO 250V E CORRENTE DE 20A FORNECIDO INSTALADO | pç | 8 | 24.34 | 9.9 | 14.44 | 24.34 | 79.2 | 115.52 | 194.72 | S | 21.01% | 11.97 | 17.48 | 29.45 | 95.76 | 139.84 | 235.6 | 11.97 | 17.48 | 29.45 | 95.76 | 139.84 | 235.6
5.5.2.7 | ATA ELÉTRICA.2023.156 | Próprio | DISJUNTOR MONOPOLAR PADRÃO DIN, CURVA C, ISOLAMENTO 250V E CORRENTE DE 25A FORNECIDO INSTALADO | pç | 2 | 24.34 | 9.9 | 14.44 | 24.34 | 19.8 | 28.88 | 48.68 | S | 21.01% | 11.97 | 17.48 | 29.45 | 23.94 | 34.96 | 58.9 | 11.97 | 17.48 | 29.45 | 23.94 | 34.96 | 58.9
5.5.2.8 | ATA ELÉTRICA.2023.157 | Próprio | DISJUNTOR MONOPOLAR PADRÃO DIN, CURVA C, ISOLAMENTO 250V E CORRENTE DE 32A FORNECIDO INSTALADO | pç | 5 | 24.34 | 9.9 | 14.44 | 24.34 | 49.5 | 72.2 | 121.7 | S | 21.01% | 11.97 | 17.48 | 29.45 | 59.85 | 87.4 | 147.25 | 11.97 | 17.48 | 29.45 | 59.85 | 87.4 | 147.25
5.5.2.9 | ATA ELÉTRICA.2023.164 | Próprio | DISJUNTOR BIPOLAR PADRÃO DIN, CURVA C, ISOLAMENTO 250V E CORRENTE DE 32A FORNECIDO INSTALADO | pç | 1 | 78.47 | 12.38 | 66.09 | 78.47 | 12.38 | 66.09 | 78.47 | S | 21.01% | 14.98 | 79.97 | 94.95 | 14.98 | 79.97 | 94.95 | 14.98 | 79.97 | 94.95 | 14.98 | 79.97 | 94.95
5.5.2.10 | ATA ELÉTRICA.2023.226 | Próprio | DISPOSITIVO DPS CLASSE II, 1 POLO, TENSAO MAXIMA DE 175 V, CORRENTE MAXIMA DE 90 KA (TIPO AC) | pç | 4 | 232.25 | 19.73 | 212.52 | 232.25 | 78.92 | 850.08 | 929 | S | 21.01% | 23.87 | 257.17 | 281.04 | 95.48 | 1028.68 | 1124.16 | 23.87 | 257.17 | 281.04 | 95.48 | 1028.68 | 1124.16
5.5.2.11 | 72341 | SINAPI | CONTATOR TRIPOLAR I NOMINAL 12A - FORNECIMENTO E INSTALACAO INCLUSIVE ELETROTÉCNICO | UN | 1 | 393.86 | 166.19 | 227.67 | 393.86 | 166.19 | 227.67 | 393.86 | S | 21.01% | 201.1 | 275.5 | 476.6 | 201.1 | 275.5 | 476.6 | 201.1 | 275.5 | 476.6 | 201.1 | 275.5 | 476.6
5.5.2.12 | 063801 | SBC | CONTATOR 25A 220V 3RT10 26-1AN10 SIEMENS | UN | 2 | 363.81 | 40.58 | 323.23 | 363.81 | 81.16 | 646.46 | 727.62 | S | 21.01% | 49.1 | 391.14 | 440.24 | 98.2 | 782.28 | 880.48 | 49.1 | 391.14 | 440.24 | 98.2 | 782.28 | 880.48
5.5.2.13 | C.C.TJPR.00030 | Próprio | RELÉ FOTOELÉTRICO, 1000W, 220V. FORNECIDO E INSTALADO. (REF. - ILUMATIC OU SIMILAR) | UN | 2 | 58.57 | 16.65 | 41.92 | 58.57 | 33.3 | 83.84 | 117.14 | S | 21.01% | 20.14 | 50.73 | 70.87 | 40.28 | 101.46 | 141.74 | 20.14 | 50.73 | 70.87 | 40.28 | 101.46 | 141.74
5.5.2.14 | ATA ELÉTRICA.2023.140 | Próprio | PROGRAMADOR INTERRUPTOR HORÁRIO DIGITAL, ALIMENTAÇÃO 100 A 240 VCA, 48-63HZ, CONTENDO 20 MEMÓRIAS PARA PROGRAMAÇÃO, BATERIA RECARREGÁVEL, DISPLAY LCD MULTI-INDICATIVO, ACIONAMENTO MANUAL DE SAÍDA, 1 RELÉ DE SAÍDA REVERSÍVEL (SPDT), 16A (CARGA RESISTIVA), FORNECIDO E INSTALADO. (REF. - COEL RTST-20 OU SIMILAR). | pç | 1 | 344.92 | 123.87 | 221.05 | 344.92 | 123.87 | 221.05 | 344.92 | S | 21.01% | 149.89 | 267.49 | 417.38 | 149.89 | 267.49 | 417.38 | 149.89 | 267.49 | 417.38 | 149.89 | 267.49 | 417.38
5.5.2.15 | C.ATA.INES.72 | Próprio | BOTOEIRA BOMBA DE INCÊNDIO MANUAL, COR VERMELHA, CHAVE LIGA VERDE, DESLIGA VERMELHO. DIMENSÕES LXAXP=100X100X52MM. FORNECIDO E INSTALADO. REF. ILUMAC | UN | 3 | 138.44 | 3.9 | 134.54 | 138.44 | 11.7 | 403.62 | 415.32 | S | 21.01% | 4.71 | 162.81 | 167.52 | 14.13 | 488.43 | 502.56 | 4.71 | 162.81 | 167.52 | 14.13 | 488.43 | 502.56
5.5.2.16 | ATA ELÉTRICA.2023.124 | Próprio | LÂMPADA PL ELETRÔNICA, 15W, 6000K, FRIA, 127V, E-27, FORNECIDA E INSTALADA. (REF. - FLC OU SIMILAR). | pç | 6 | 18.72 | 2.14 | 16.58 | 18.72 | 12.84 | 99.48 | 112.32 | S | 21.01% | 2.58 | 20.07 | 22.65 | 15.48 | 120.42 | 135.9 | 2.58 | 20.07 | 22.65 | 15.48 | 120.42 | 135.9
5.5.3 |  |  | QD - AC | [8 empty] | 13195.72 | [7 empty] | 15967.1 | [5 empty] | 15967.1
5.5.3.1 | C.C.TJPR.00051 | Próprio | QUADRO ELÉTRICO METÁLICO DE SOBREPOR COM BARRAMENTO DE COBRE TRIFÁSICO COM ESPAÇO PARA NO MÍNIMO: 60 DISJ. MONOPOLARES + 1 DISJ. GERAL TRIPOLAR CAIXA MOLDADA DE 200A + DPS, COM BARRA DE NEUTRO E DE TERRA, COM ESPELHO BASCULANTE DE POLICARBONATO COM FECHO RÁPIDO, FORNECIDO E INSTALADO, INCLUINDO PARAFUSOS, ISOLADORES, TRILHOS E CHAPA NECESSÁRIOS À INSTALAÇÃO, DE ACORDO COM A NBR 5410/04 E NR-10. DIMENSÕES APROX.: 800X600X120MM. | UN | 1 | 2861.41 | 297.3 | 2564.11 | 2861.41 | 297.3 | 2564.11 | 2861.41 | S | 21.01% | 359.76 | 3102.83 | 3462.59 | 359.76 | 3102.83 | 3462.59 | 359.76 | 3102.83 | 3462.59 | 359.76 | 3102.83 | 3462.59
5.5.3.2 | ATA ELÉTRICA.2023.177 | Próprio | DISJUNTOR TRIPOLAR PADRÃO DIN, CURVA C, ISOLAMENTO 250V E CORRENTE DE 125A FORNECIDO INSTALADO | pç | 1 | 437.8 | 19.81 | 417.99 | 437.8 | 19.81 | 417.99 | 437.8 | S | 21.01% | 23.97 | 505.81 | 529.78 | 23.97 | 505.81 | 529.78 | 23.97 | 505.81 | 529.78 | 23.97 | 505.81 | 529.78
5.5.3.3 | ATA ELÉTRICA.2023.175 | Próprio | DISJUNTOR TRIPOLAR PADRÃO DIN, CURVA C, ISOLAMENTO 250V E CORRENTE DE 80A FORNECIDO INSTALADO | pç | 1 | 155.12 | 17.34 | 137.78 | 155.12 | 17.34 | 137.78 | 155.12 | S | 21.01% | 20.98 | 166.73 | 187.71 | 20.98 | 166.73 | 187.71 | 20.98 | 166.73 | 187.71 | 20.98 | 166.73 | 187.71
5.5.3.4 | ATA ELÉTRICA.2023.190 | Próprio | DISPOSITIVO DE PROTEÇÃO CONTRA SURTOS (DPS) 4 POLOS (3 FASES MAIS NEUTRO), CORRENTE NOMINAL DE DESCARGA 40KA, NÍVEL DE PROTEÇÃO DE TENSÃO ATÉ 1,4KV, FORNECIDO INSTALADO | pç | 1 | 798.96 | 49.55 | 749.41 | 798.96 | 49.55 | 749.41 | 798.96 | S | 21.01% | 59.96 | 906.86 | 966.82 | 59.96 | 906.86 | 966.82 | 59.96 | 906.86 | 966.82 | 59.96 | 906.86 | 966.82
5.5.3.5 | ATA ELÉTRICA.2023.162 | Próprio | DISJUNTOR BIPOLAR PADRÃO DIN, CURVA C, ISOLAMENTO 250V E CORRENTE DE 20A FORNECIDO INSTALADO | pç | 7 | 81.37 | 12.38 | 68.99 | 81.37 | 86.66 | 482.93 | 569.59 | S | 21.01% | 14.98 | 83.48 | 98.46 | 104.86 | 584.36 | 689.22 | 14.98 | 83.48 | 98.46 | 104.86 | 584.36 | 689.22
5.5.3.6 | C.C.TJPR.00054 | Próprio | DISJUNTOR BIPOLAR PADRÃO DIN, CURVA C, ISOLAMENTO 250V E CORRENTE DE 25A - FORNECIDO INSTALADO | UN | 15 | 78.47 | 12.38 | 66.09 | 78.47 | 185.7 | 991.35 | 1177.05 | S | 21.01% | 14.98 | 79.97 | 94.95 | 224.7 | 1199.55 | 1424.25 | 14.98 | 79.97 | 94.95 | 224.7 | 1199.55 | 1424.25
5.5.3.7 | ATA ELÉTRICA.2023.165 | Próprio | DISJUNTOR BIPOLAR PADRÃO DIN, CURVA C, ISOLAMENTO 250V E CORRENTE DE 40A FORNECIDO INSTALADO | pç | 9 | 77.53 | 12.38 | 65.15 | 77.53 | 111.42 | 586.35 | 697.77 | S | 21.01% | 14.98 | 78.83 | 93.81 | 134.82 | 709.47 | 844.29 | 14.98 | 78.83 | 93.81 | 134.82 | 709.47 | 844.29
5.5.3.8 | 93666 | SINAPI | DISJUNTOR BIPOLAR TIPO DIN, CORRENTE NOMINAL DE 50A - FORNECIMENTO E INSTALAÇÃO. AF_10/2020 | UN | 5 | 90.74 | 18.74 | 72 | 90.74 | 93.7 | 360 | 453.7 | S | 21.01% | 22.67 | 87.13 | 109.8 | 113.35 | 435.65 | 549 | 22.67 | 87.13 | 109.8 | 113.35 | 435.65 | 549
5.5.3.9 | 93358 | SINAPI | ESCAVAÇÃO MANUAL DE VALA. AF_09/2024 | m³ | 20 | 113.57 | 77.21 | 36.36 | 113.57 | 1544.2 | 727.2 | 2271.4 | S | 21.01% | 93.43 | 44 | 137.43 | 1868.6 | 880 | 2748.6 | 93.43 | 44 | 137.43 | 1868.6 | 880 | 2748.6
5.5.3.10 | 020656 | SBC | APILOAMENTO E REGULARIZACAO MANUAL DE FUNDO DE CAVAS | m² | 40 | 52.68 | 35.81 | 16.87 | 52.68 | 1432.4 | 674.8 | 2107.2 | S | 21.01% | 43.33 | 20.41 | 63.74 | 1733.2 | 816.4 | 2549.6 | 43.33 | 20.41 | 63.74 | 1733.2 | 816.4 | 2549.6
5.5.3.11 | ATA ELÉTRICA.2023.70 | Próprio | CAIXA DE PASSAGEM DE EMBUTIR, EM PVC ANTICHAMA, DIMENSÕES 50X100MM (4"X2"), SAÍDAS DE DIÂMETRO 3/4" OU 1", PARA FIXAÇÃO DE TOMADAS, INTERRUPTORES, ETC | pç | 4 | 7.53 | 2.47 | 5.06 | 7.53 | 9.88 | 20.24 | 30.12 | S | 21.01% | 2.98 | 6.13 | 9.11 | 11.92 | 24.52 | 36.44 | 2.98 | 6.13 | 9.11 | 11.92 | 24.52 | 36.44
5.5.3.12 | ATA ELÉTRICA.2023.55 | Próprio | ELETRODUTO DE PVC CORRUGADO ANTICHAMA TIPO KANALEX, DIÂMETRO 3/4", DEVENDO SER FORNECIDO COM TODAS AS PEÇAS E ACESSÓRIOS (CURVAS, LUVAS DE EMENDA, SAÍDAS PARA ELETRODUTO, ETC.) | M | 120 | 13.63 | 7.13 | 6.5 | 13.63 | 855.6 | 780 | 1635.6 | S | 21.01% | 8.62 | 7.87 | 16.49 | 1034.4 | 944.4 | 1978.8 | 8.62 | 7.87 | 16.49 | 1034.4 | 944.4 | 1978.8
5.6 |  |  | ILUMINAÇÃO | [8 empty] | 65930.67 | [7 empty] | 79755.83 | [5 empty] | 79755.83
5.6.1 |  |  | 6.1 - Iluminação Térreo | [8 empty] | 35835.97 | [7 empty] | 43349.63 | [5 empty] | 43349.63
5.6.1.1 | ATA ELÉTRICA.2023.145 | Próprio | LUMINÁRIA PAINEL QUADRADO LED DE EMBUTIR, 25W, FLUXO LUMINOSO MÍNIMO DE 1.760 LMS, EFICIÊNCIA MÍNIMA DE 70 LM/W.REF. RCA, EMPALUX OU SIMILAR. FORNECIDO E INSTALADO. | pç | 128 | 59.88 | 19.81 | 40.07 | 59.88 | 2535.68 | 5128.96 | 7664.64 | S | 21.01% | 23.97 | 48.49 | 72.46 | 3068.16 | 6206.72 | 9274.88 | 23.97 | 48.49 | 72.46 | 3068.16 | 6206.72 | 9274.88
5.6.1.2 | ATA ELÉTRICA.2023.98 | Próprio | LUMINÁRIA CILÍNDRICA DE EMBUTIR PARA DUAS LÂMPADAS LED BULBO, COM COM DIFUSOR EM VIDRO TRANSPARENTE JATEADO, DIFUSOR REMOVÍVEL, FORNECIDA INSTALADA. (REF. - VILELA VI 193R OU SIMILAR) | pç | 7 | 85.79 | 25.6 | 60.19 | 85.79 | 179.2 | 421.33 | 600.53 | S | 21.01% | 30.97 | 72.84 | 103.81 | 216.79 | 509.88 | 726.67 | 30.97 | 72.84 | 103.81 | 216.79 | 509.88 | 726.67
5.6.1.3 | ATA ELÉTRICA.2023.113 | Próprio | LÂMPADA BULBO LED, BASE E27, 6500K, 800LM, (SIMILAR A INCANDESCENTE 60W), FORNECIDO E INSTALADO. | PÇ | 14 | 10.3 | 3.95 | 6.35 | 10.3 | 55.3 | 88.9 | 144.2 | S | 21.01% | 4.77 | 7.69 | 12.46 | 66.78 | 107.66 | 174.44 | 4.77 | 7.69 | 12.46 | 66.78 | 107.66 | 174.44
5.6.1.4 | ATA ELÉTRICA.2023.109 | Próprio | BLOCO DE ILUMINAÇÃO DE EMERGÊNCIA 2.000 LUMENS, BIVOLT 110/220V, ATONOMIA 3 HORAS, BATERIA GEL SELADA, BOTÃO DE TESTE, 2 FARÓIS DE LED COM POSIÇÕES AJUSTÁVEIS, COMPLETO, FORNECIDO E INSTALADO. (REF. - KBS FAE-LED-216 OU SIMILAR). | PÇ | 10 | 246.19 | 24.77 | 221.42 | 246.19 | 247.7 | 2214.2 | 2461.9 | S | 21.01% | 29.97 | 267.94 | 297.91 | 299.7 | 2679.4 | 2979.1 | 29.97 | 267.94 | 297.91 | 299.7 | 2679.4 | 2979.1
5.6.1.5 | ATA ELÉTRICA.2023.100 | Próprio | LUMINÁRIA PAINEL QUADRADO LED DE EMBUTIR,22CMX22CM,18W, FLUXO LUMINOSO MÍNIMO DE 1.244 LMS, EFICIÊNCIA MÍNIMA DE 69 LM/W.REF. RCA, EMPALUX OU SIMILAR. FORNECIDO E INSTALADO. | pç | 22 | 47.5 | 16.6 | 30.9 | 47.5 | 365.2 | 679.8 | 1045 | S | 21.01% | 20.08 | 37.39 | 57.47 | 441.76 | 822.58 | 1264.34 | 20.08 | 37.39 | 57.47 | 441.76 | 822.58 | 1264.34
5.6.1.6 | ATA ELÉTRICA.2024.103 | Próprio | REFLETOR LED 50W, 6000K, 4200LM, DRIVER MULTITENSÃO (100 A 250V) INCLUSO, CORPO EM ALUMÍNIO COM PINTURA MICROTEXTURIZADA, IP65, VIDRO TEMPERADO, FORNECIDO E INSTALADO. | UN | 5 | 98.41 | 47.66 | 50.75 | 98.41 | 238.3 | 253.75 | 492.05 | S | 21.01% | 57.67 | 61.41 | 119.08 | 288.35 | 307.05 | 595.4 | 57.67 | 61.41 | 119.08 | 288.35 | 307.05 | 595.4
5.6.1.7 | ATA ELÉTRICA.2023.70 | Próprio | CAIXA DE PASSAGEM DE EMBUTIR, EM PVC ANTICHAMA, DIMENSÕES 50X100MM (4"X2"), SAÍDAS DE DIÂMETRO 3/4" OU 1", PARA FIXAÇÃO DE TOMADAS, INTERRUPTORES, ETC | pç | 190 | 7.53 | 2.47 | 5.06 | 7.53 | 469.3 | 961.4 | 1430.7 | S | 21.01% | 2.98 | 6.13 | 9.11 | 566.2 | 1164.7 | 1730.9 | 2.98 | 6.13 | 9.11 | 566.2 | 1164.7 | 1730.9
5.6.1.8 | ATA ELÉTRICA.2023.91 | Próprio | MÓDULO DE TOMADA 2P+T 10A, 250V | PÇ | 190 | 15.21 | 4.94 | 10.27 | 15.21 | 938.6 | 1951.3 | 2889.9 | S | 21.01% | 5.97 | 12.43 | 18.4 | 1134.3 | 2361.7 | 3496 | 5.97 | 12.43 | 18.4 | 1134.3 | 2361.7 | 3496
5.6.1.9 | ATA ELÉTRICA.2023.76 | Próprio | PLUGUE MACHO, 2P+T, 10A, PADRÃO BRASILEIRO, FORNECIDO E INSTALADO. (REF. - PIAL OU SIMILAR). | pç | 190 | 12.31 | 4.94 | 7.37 | 12.31 | 938.6 | 1400.3 | 2338.9 | S | 21.01% | 5.97 | 8.92 | 14.89 | 1134.3 | 1694.8 | 2829.1 | 5.97 | 8.92 | 14.89 | 1134.3 | 1694.8 | 2829.1
5.6.1.10 | ATA ELÉTRICA.2023.3 | Próprio | CABO PP FLEXÍVEL 4 VIAS DE COBRE, COM ISOLAÇÃO EXTRUDADA DE PVC ANTI PROPAGAÇÃO DE CHAMAS PARA TENSÃO DE 750V, TEMPERATURA MÁXIMA DE 70°C EM SERVIÇO CONTÍNUO, SEÇÃO NOMINAL DE 1,5 MM² POR VIA. | M | 190 | 12.72 | 3.46 | 9.26 | 12.72 | 657.4 | 1759.4 | 2416.8 | S | 21.01% | 4.18 | 11.21 | 15.39 | 794.2 | 2129.9 | 2924.1 | 4.18 | 11.21 | 15.39 | 794.2 | 2129.9 | 2924.1
5.6.1.11 | ATA ELÉTRICA.2023.84 | Próprio | SUPORTE PARA ATÉ 3 MÓDULOS DE TOMADA ELÉTRICA, LÓGICA OU INTERRUPTOR, SEM ESPELHO PARA CAIXA DE LIGAÇÃO DE DIMENSÕES (4"X2"), FORNECIDA E INSTALADA. (REF. - PIAL PLUS OU SIMILAR). | pç | 45 | 5.02 | 2.47 | 2.55 | 5.02 | 111.15 | 114.75 | 225.9 | S | 21.01% | 2.98 | 3.09 | 6.07 | 134.1 | 139.05 | 273.15 | 2.98 | 3.09 | 6.07 | 134.1 | 139.05 | 273.15
5.6.1.12 | ATA ELÉTRICA.2023.86 | Próprio | ESPELHO PARA ATÉ 3 MÓDULOS DE TOMADA ELÉTRICA, BRANCO, LÓGICA OU INTERRUPTOR, PARA CAIXA DE LIGAÇÃO DE DIMENSÕES (4"X2"), FORNECIDA E INSTALADA. (REF. - PIAL PLUS OU SIMILAR). | pç | 45 | 6.53 | 2.47 | 4.06 | 6.53 | 111.15 | 182.7 | 293.85 | S | 21.01% | 2.98 | 4.92 | 7.9 | 134.1 | 221.4 | 355.5 | 2.98 | 4.92 | 7.9 | 134.1 | 221.4 | 355.5
5.6.1.13 | ATA ELÉTRICA.2023.88 | Próprio | INTERRUPTOR SIMPLES, 10A/250V- FORNECIMENTO E INSTALAÇÃO. AF_12/2015 | pç | 35 | 17.6 | 7.42 | 10.18 | 17.6 | 259.7 | 356.3 | 616 | S | 21.01% | 8.97 | 12.32 | 21.29 | 313.95 | 431.2 | 745.15 | 8.97 | 12.32 | 21.29 | 313.95 | 431.2 | 745.15
5.6.1.14 | ATA ELÉTRICA.2023.89 | Próprio | INTERRUPTOR PARALELO , 10A/250V- FORNECIMENTO E INSTALAÇÃO. AF_12/2015 | PÇ | 10 | 24.94 | 11.14 | 13.8 | 24.94 | 111.4 | 138 | 249.4 | S | 21.01% | 13.48 | 16.69 | 30.17 | 134.8 | 166.9 | 301.7 | 13.48 | 16.69 | 30.17 | 134.8 | 166.9 | 301.7
5.6.1.15 | 91924 | SINAPI | CABO DE COBRE FLEXÍVEL ISOLADO, 1,5 MM², ANTI-CHAMA 450/750 V, PARA CIRCUITOS TERMINAIS - FORNECIMENTO E INSTALAÇÃO. AF_03/2023 | M | 2100 | 3.45 | 1.13 | 2.32 | 3.45 | 2373 | 4872 | 7245 | S | 21.01% | 1.36 | 2.81 | 4.17 | 2856 | 5901 | 8757 | 1.36 | 2.81 | 4.17 | 2856 | 5901 | 8757
5.6.1.16 | 91928 | SINAPI | CABO DE COBRE FLEXÍVEL ISOLADO, 4 MM², ANTI-CHAMA 450/750 V, PARA CIRCUITOS TERMINAIS - FORNECIMENTO E INSTALAÇÃO. AF_03/2023 | M | 300 | 7.57 | 1.92 | 5.65 | 7.57 | 576 | 1695 | 2271 | S | 21.01% | 2.32 | 6.84 | 9.16 | 696 | 2052 | 2748 | 2.32 | 6.84 | 9.16 | 696 | 2052 | 2748
5.6.1.17 | ATA ELÉTRICA.2023.55 | Próprio | ELETRODUTO DE PVC CORRUGADO ANTICHAMA TIPO KANALEX, DIÂMETRO 3/4", DEVENDO SER FORNECIDO COM TODAS AS PEÇAS E ACESSÓRIOS (CURVAS, LUVAS DE EMENDA, SAÍDAS PARA ELETRODUTO, ETC.) | M | 200 | 13.63 | 7.13 | 6.5 | 13.63 | 1426 | 1300 | 2726 | S | 21.01% | 8.62 | 7.87 | 16.49 | 1724 | 1574 | 3298 | 8.62 | 7.87 | 16.49 | 1724 | 1574 | 3298
5.6.1.18 | 060680 | SBC | LUMINARIA DE EMERGENCIA 30 LEDS BIVOLT LDE INTELBRAS | UN | 20 | 36.21 | 6.21 | 30 | 36.21 | 124.2 | 600 | 724.2 | S | 21.01% | 7.51 | 36.3 | 43.81 | 150.2 | 726 | 876.2 | 7.51 | 36.3 | 43.81 | 150.2 | 726 | 876.2
5.6.2 |  |  | 6.2 - Iluminação Superior | [8 empty] | 30094.7 | [7 empty] | 36406.2 | [5 empty] | 36406.2
5.6.2.1 | ATA ELÉTRICA.2023.145 | Próprio | LUMINÁRIA PAINEL QUADRADO LED DE EMBUTIR, 25W, FLUXO LUMINOSO MÍNIMO DE 1.760 LMS, EFICIÊNCIA MÍNIMA DE 70 LM/W.REF. RCA, EMPALUX OU SIMILAR. FORNECIDO E INSTALADO. | pç | 90 | 59.88 | 19.81 | 40.07 | 59.88 | 1782.9 | 3606.3 | 5389.2 | S | 21.01% | 23.97 | 48.49 | 72.46 | 2157.3 | 4364.1 | 6521.4 | 23.97 | 48.49 | 72.46 | 2157.3 | 4364.1 | 6521.4
5.6.2.2 | ATA ELÉTRICA.2023.98 | Próprio | LUMINÁRIA CILÍNDRICA DE EMBUTIR PARA DUAS LÂMPADAS LED BULBO, COM COM DIFUSOR EM VIDRO TRANSPARENTE JATEADO, DIFUSOR REMOVÍVEL, FORNECIDA INSTALADA. (REF. - VILELA VI 193R OU SIMILAR) | pç | 11 | 85.79 | 25.6 | 60.19 | 85.79 | 281.6 | 662.09 | 943.69 | S | 21.01% | 30.97 | 72.84 | 103.81 | 340.67 | 801.24 | 1141.91 | 30.97 | 72.84 | 103.81 | 340.67 | 801.24 | 1141.91
5.6.2.3 | ATA ELÉTRICA.2023.113 | Próprio | LÂMPADA BULBO LED, BASE E27, 6500K, 800LM, (SIMILAR A INCANDESCENTE 60W), FORNECIDO E INSTALADO. | PÇ | 22 | 10.3 | 3.95 | 6.35 | 10.3 | 86.9 | 139.7 | 226.6 | S | 21.01% | 4.77 | 7.69 | 12.46 | 104.94 | 169.18 | 274.12 | 4.77 | 7.69 | 12.46 | 104.94 | 169.18 | 274.12
5.6.2.4 | ATA ELÉTRICA.2023.109 | Próprio | BLOCO DE ILUMINAÇÃO DE EMERGÊNCIA 2.000 LUMENS, BIVOLT 110/220V, ATONOMIA 3 HORAS, BATERIA GEL SELADA, BOTÃO DE TESTE, 2 FARÓIS DE LED COM POSIÇÕES AJUSTÁVEIS, COMPLETO, FORNECIDO E INSTALADO. (REF. - KBS FAE-LED-216 OU SIMILAR). | PÇ | 5 | 246.19 | 24.77 | 221.42 | 246.19 | 123.85 | 1107.1 | 1230.95 | S | 21.01% | 29.97 | 267.94 | 297.91 | 149.85 | 1339.7 | 1489.55 | 29.97 | 267.94 | 297.91 | 149.85 | 1339.7 | 1489.55
5.6.2.5 | ATA ELÉTRICA.2023.100 | Próprio | LUMINÁRIA PAINEL QUADRADO LED DE EMBUTIR,22CMX22CM,18W, FLUXO LUMINOSO MÍNIMO DE 1.244 LMS, EFICIÊNCIA MÍNIMA DE 69 LM/W.REF. RCA, EMPALUX OU SIMILAR. FORNECIDO E INSTALADO. | pç | 22 | 47.5 | 16.6 | 30.9 | 47.5 | 365.2 | 679.8 | 1045 | S | 21.01% | 20.08 | 37.39 | 57.47 | 441.76 | 822.58 | 1264.34 | 20.08 | 37.39 | 57.47 | 441.76 | 822.58 | 1264.34
5.6.2.6 | ATA ELÉTRICA.2024.103 | Próprio | REFLETOR LED 50W, 6000K, 4200LM, DRIVER MULTITENSÃO (100 A 250V) INCLUSO, CORPO EM ALUMÍNIO COM PINTURA MICROTEXTURIZADA, IP65, VIDRO TEMPERADO, FORNECIDO E INSTALADO. | UN | 15 | 98.41 | 47.66 | 50.75 | 98.41 | 714.9 | 761.25 | 1476.15 | S | 21.01% | 57.67 | 61.41 | 119.08 | 865.05 | 921.15 | 1786.2 | 57.67 | 61.41 | 119.08 | 865.05 | 921.15 | 1786.2
5.6.2.7 | ATA ELÉTRICA.2023.70 | Próprio | CAIXA DE PASSAGEM DE EMBUTIR, EM PVC ANTICHAMA, DIMENSÕES 50X100MM (4"X2"), SAÍDAS DE DIÂMETRO 3/4" OU 1", PARA FIXAÇÃO DE TOMADAS, INTERRUPTORES, ETC | pç | 120 | 7.53 | 2.47 | 5.06 | 7.53 | 296.4 | 607.2 | 903.6 | S | 21.01% | 2.98 | 6.13 | 9.11 | 357.6 | 735.6 | 1093.2 | 2.98 | 6.13 | 9.11 | 357.6 | 735.6 | 1093.2
5.6.2.8 | ATA ELÉTRICA.2023.91 | Próprio | MÓDULO DE TOMADA 2P+T 10A, 250V | PÇ | 120 | 15.21 | 4.94 | 10.27 | 15.21 | 592.8 | 1232.4 | 1825.2 | S | 21.01% | 5.97 | 12.43 | 18.4 | 716.4 | 1491.6 | 2208 | 5.97 | 12.43 | 18.4 | 716.4 | 1491.6 | 2208
5.6.2.9 | ATA ELÉTRICA.2023.76 | Próprio | PLUGUE MACHO, 2P+T, 10A, PADRÃO BRASILEIRO, FORNECIDO E INSTALADO. (REF. - PIAL OU SIMILAR). | pç | 120 | 12.31 | 4.94 | 7.37 | 12.31 | 592.8 | 884.4 | 1477.2 | S | 21.01% | 5.97 | 8.92 | 14.89 | 716.4 | 1070.4 | 1786.8 | 5.97 | 8.92 | 14.89 | 716.4 | 1070.4 | 1786.8
5.6.2.10 | ATA ELÉTRICA.2023.3 | Próprio | CABO PP FLEXÍVEL 4 VIAS DE COBRE, COM ISOLAÇÃO EXTRUDADA DE PVC ANTI PROPAGAÇÃO DE CHAMAS PARA TENSÃO DE 750V, TEMPERATURA MÁXIMA DE 70°C EM SERVIÇO CONTÍNUO, SEÇÃO NOMINAL DE 1,5 MM² POR VIA. | M | 120 | 12.72 | 3.46 | 9.26 | 12.72 | 415.2 | 1111.2 | 1526.4 | S | 21.01% | 4.18 | 11.21 | 15.39 | 501.6 | 1345.2 | 1846.8 | 4.18 | 11.21 | 15.39 | 501.6 | 1345.2 | 1846.8
5.6.2.11 | ATA ELÉTRICA.2023.84 | Próprio | SUPORTE PARA ATÉ 3 MÓDULOS DE TOMADA ELÉTRICA, LÓGICA OU INTERRUPTOR, SEM ESPELHO PARA CAIXA DE LIGAÇÃO DE DIMENSÕES (4"X2"), FORNECIDA E INSTALADA. (REF. - PIAL PLUS OU SIMILAR). | pç | 45 | 5.02 | 2.47 | 2.55 | 5.02 | 111.15 | 114.75 | 225.9 | S | 21.01% | 2.98 | 3.09 | 6.07 | 134.1 | 139.05 | 273.15 | 2.98 | 3.09 | 6.07 | 134.1 | 139.05 | 273.15
5.6.2.12 | ATA ELÉTRICA.2023.86 | Próprio | ESPELHO PARA ATÉ 3 MÓDULOS DE TOMADA ELÉTRICA, BRANCO, LÓGICA OU INTERRUPTOR, PARA CAIXA DE LIGAÇÃO DE DIMENSÕES (4"X2"), FORNECIDA E INSTALADA. (REF. - PIAL PLUS OU SIMILAR). | pç | 45 | 6.53 | 2.47 | 4.06 | 6.53 | 111.15 | 182.7 | 293.85 | S | 21.01% | 2.98 | 4.92 | 7.9 | 134.1 | 221.4 | 355.5 | 2.98 | 4.92 | 7.9 | 134.1 | 221.4 | 355.5
5.6.2.13 | ATA ELÉTRICA.2023.88 | Próprio | INTERRUPTOR SIMPLES, 10A/250V- FORNECIMENTO E INSTALAÇÃO. AF_12/2015 | pç | 15 | 17.6 | 7.42 | 10.18 | 17.6 | 111.3 | 152.7 | 264 | S | 21.01% | 8.97 | 12.32 | 21.29 | 134.55 | 184.8 | 319.35 | 8.97 | 12.32 | 21.29 | 134.55 | 184.8 | 319.35
5.6.2.14 | ATA ELÉTRICA.2023.89 | Próprio | INTERRUPTOR PARALELO , 10A/250V- FORNECIMENTO E INSTALAÇÃO. AF_12/2015 | PÇ | 4 | 24.94 | 11.14 | 13.8 | 24.94 | 44.56 | 55.2 | 99.76 | S | 21.01% | 13.48 | 16.69 | 30.17 | 53.92 | 66.76 | 120.68 | 13.48 | 16.69 | 30.17 | 53.92 | 66.76 | 120.68
5.6.2.15 | 91924 | SINAPI | CABO DE COBRE FLEXÍVEL ISOLADO, 1,5 MM², ANTI-CHAMA 450/750 V, PARA CIRCUITOS TERMINAIS - FORNECIMENTO E INSTALAÇÃO. AF_03/2023 | M | 1500 | 3.45 | 1.13 | 2.32 | 3.45 | 1695 | 3480 | 5175 | S | 21.01% | 1.36 | 2.81 | 4.17 | 2040 | 4215 | 6255 | 1.36 | 2.81 | 4.17 | 2040 | 4215 | 6255
5.6.2.16 | 91928 | SINAPI | CABO DE COBRE FLEXÍVEL ISOLADO, 4 MM², ANTI-CHAMA 450/750 V, PARA CIRCUITOS TERMINAIS - FORNECIMENTO E INSTALAÇÃO. AF_03/2023 | M | 600 | 7.57 | 1.92 | 5.65 | 7.57 | 1152 | 3390 | 4542 | S | 21.01% | 2.32 | 6.84 | 9.16 | 1392 | 4104 | 5496 | 2.32 | 6.84 | 9.16 | 1392 | 4104 | 5496
5.6.2.17 | ATA ELÉTRICA.2023.55 | Próprio | ELETRODUTO DE PVC CORRUGADO ANTICHAMA TIPO KANALEX, DIÂMETRO 3/4", DEVENDO SER FORNECIDO COM TODAS AS PEÇAS E ACESSÓRIOS (CURVAS, LUVAS DE EMENDA, SAÍDAS PARA ELETRODUTO, ETC.) | M | 200 | 13.63 | 7.13 | 6.5 | 13.63 | 1426 | 1300 | 2726 | S | 21.01% | 8.62 | 7.87 | 16.49 | 1724 | 1574 | 3298 | 8.62 | 7.87 | 16.49 | 1724 | 1574 | 3298
5.6.2.18 | 060680 | SBC | LUMINARIA DE EMERGENCIA 30 LEDS BIVOLT LDE INTELBRAS | UN | 20 | 36.21 | 6.21 | 30 | 36.21 | 124.2 | 600 | 724.2 | S | 21.01% | 7.51 | 36.3 | 43.81 | 150.2 | 726 | 876.2 | 7.51 | 36.3 | 43.81 | 150.2 | 726 | 876.2
5.7 |  |  | TOMADAS | [8 empty] | 54566.38 | [7 empty] | 66015.79 | [5 empty] | 66015.79
5.7.1 |  |  | Tomadas Térreo | [8 empty] | 31274.28 | [7 empty] | 37836.4 | [5 empty] | 37836.4
5.7.1.1 | ATA ELÉTRICA.2023.70 | Próprio | CAIXA DE PASSAGEM DE EMBUTIR, EM PVC ANTICHAMA, DIMENSÕES 50X100MM (4"X2"), SAÍDAS DE DIÂMETRO 3/4" OU 1", PARA FIXAÇÃO DE TOMADAS, INTERRUPTORES, ETC | pç | 148 | 7.53 | 2.47 | 5.06 | 7.53 | 365.56 | 748.88 | 1114.44 | S | 21.01% | 2.98 | 6.13 | 9.11 | 441.04 | 907.24 | 1348.28 | 2.98 | 6.13 | 9.11 | 441.04 | 907.24 | 1348.28
5.7.1.2 | ATA ELÉTRICA.2023.81 | Próprio | CONJUNTO TOMADA COM 3 ( TRÊS) MÓDULOS DE EMBUTIR, 2P+T, 10A - 250V, PARA CAIXA DE LIGAÇÃO (4"X2"), COM PLACA , SUPORTE E MÓDULOS.FORNECIDA E INSTALADA. | PÇ | 128 | 77.05 | 34.22 | 42.83 | 77.05 | 4380.16 | 5482.24 | 9862.4 | S | 21.01% | 41.4 | 51.83 | 93.23 | 5299.2 | 6634.24 | 11933.44 | 41.4 | 51.83 | 93.23 | 5299.2 | 6634.24 | 11933.44
5.7.1.3 | ATA ELÉTRICA.2023.92 | Próprio | MÓDULO DE TOMADA 2P+T 20A, 250V | cj | 20 | 17.55 | 4.94 | 12.61 | 17.55 | 98.8 | 252.2 | 351 | S | 21.01% | 5.97 | 15.26 | 21.23 | 119.4 | 305.2 | 424.6 | 5.97 | 15.26 | 21.23 | 119.4 | 305.2 | 424.6
5.7.1.4 | ATA ELÉTRICA.2023.55 | Próprio | ELETRODUTO DE PVC CORRUGADO ANTICHAMA TIPO KANALEX, DIÂMETRO 3/4", DEVENDO SER FORNECIDO COM TODAS AS PEÇAS E ACESSÓRIOS (CURVAS, LUVAS DE EMENDA, SAÍDAS PARA ELETRODUTO, ETC.) | M | 360 | 13.63 | 7.13 | 6.5 | 13.63 | 2566.8 | 2340 | 4906.8 | S | 21.01% | 8.62 | 7.87 | 16.49 | 3103.2 | 2833.2 | 5936.4 | 8.62 | 7.87 | 16.49 | 3103.2 | 2833.2 | 5936.4
5.7.1.5 | 91930 | SINAPI | CABO DE COBRE FLEXÍVEL ISOLADO, 6 MM², ANTI-CHAMA 450/750 V, PARA CIRCUITOS TERMINAIS - FORNECIMENTO E INSTALAÇÃO. AF_03/2023 | M | 300 | 10.53 | 2.52 | 8.01 | 10.53 | 756 | 2403 | 3159 | S | 21.01% | 3.04 | 9.7 | 12.74 | 912 | 2910 | 3822 | 3.04 | 9.7 | 12.74 | 912 | 2910 | 3822
5.7.1.6 | 91928 | SINAPI | CABO DE COBRE FLEXÍVEL ISOLADO, 4 MM², ANTI-CHAMA 450/750 V, PARA CIRCUITOS TERMINAIS - FORNECIMENTO E INSTALAÇÃO. AF_03/2023 | M | 1170 | 7.57 | 1.92 | 5.65 | 7.57 | 2246.4 | 6610.5 | 8856.9 | S | 21.01% | 2.32 | 6.84 | 9.16 | 2714.4 | 8002.8 | 10717.2 | 2.32 | 6.84 | 9.16 | 2714.4 | 8002.8 | 10717.2
5.7.1.7 | 91926 | SINAPI | CABO DE COBRE FLEXÍVEL ISOLADO, 2,5 MM², ANTI-CHAMA 450/750 V, PARA CIRCUITOS TERMINAIS - FORNECIMENTO E INSTALAÇÃO. AF_03/2023 | M | 450 | 4.95 | 1.43 | 3.52 | 4.95 | 643.5 | 1584 | 2227.5 | S | 21.01% | 1.73 | 4.25 | 5.98 | 778.5 | 1912.5 | 2691 | 1.73 | 4.25 | 5.98 | 778.5 | 1912.5 | 2691
5.7.1.8 | ATA ELÉTRICA.2023.447A | Próprio | Etiqueta de identificação impressa por rotulador eletrônico, fornecida e instalada. | pç | 148 | 5.38 | 3.87 | 1.51 | 5.38 | 572.76 | 223.48 | 796.24 | S | 21.01% | 4.68 | 1.83 | 6.51 | 692.64 | 270.84 | 963.48 | 4.68 | 1.83 | 6.51 | 692.64 | 270.84 | 963.48
5.7.2 |  |  | Tomadas Superior | [8 empty] | 23292.1 | [7 empty] | 28179.39 | [5 empty] | 28179.39
5.7.2.1 | ATA ELÉTRICA.2023.70 | Próprio | CAIXA DE PASSAGEM DE EMBUTIR, EM PVC ANTICHAMA, DIMENSÕES 50X100MM (4"X2"), SAÍDAS DE DIÂMETRO 3/4" OU 1", PARA FIXAÇÃO DE TOMADAS, INTERRUPTORES, ETC | pç | 105 | 7.53 | 2.47 | 5.06 | 7.53 | 259.35 | 531.3 | 790.65 | S | 21.01% | 2.98 | 6.13 | 9.11 | 312.9 | 643.65 | 956.55 | 2.98 | 6.13 | 9.11 | 312.9 | 643.65 | 956.55
5.7.2.2 | ATA ELÉTRICA.2023.81 | Próprio | CONJUNTO TOMADA COM 3 ( TRÊS) MÓDULOS DE EMBUTIR, 2P+T, 10A - 250V, PARA CAIXA DE LIGAÇÃO (4"X2"), COM PLACA , SUPORTE E MÓDULOS.FORNECIDA E INSTALADA. | PÇ | 100 | 77.05 | 34.22 | 42.83 | 77.05 | 3422 | 4283 | 7705 | S | 21.01% | 41.4 | 51.83 | 93.23 | 4140 | 5183 | 9323 | 41.4 | 51.83 | 93.23 | 4140 | 5183 | 9323
5.7.2.3 | ATA ELÉTRICA.2023.92 | Próprio | MÓDULO DE TOMADA 2P+T 20A, 250V | cj | 8 | 17.55 | 4.94 | 12.61 | 17.55 | 39.52 | 100.88 | 140.4 | S | 21.01% | 5.97 | 15.26 | 21.23 | 47.76 | 122.08 | 169.84 | 5.97 | 15.26 | 21.23 | 47.76 | 122.08 | 169.84
5.7.2.4 | ATA ELÉTRICA.2023.55 | Próprio | ELETRODUTO DE PVC CORRUGADO ANTICHAMA TIPO KANALEX, DIÂMETRO 3/4", DEVENDO SER FORNECIDO COM TODAS AS PEÇAS E ACESSÓRIOS (CURVAS, LUVAS DE EMENDA, SAÍDAS PARA ELETRODUTO, ETC.) | M | 525 | 13.63 | 7.13 | 6.5 | 13.63 | 3743.25 | 3412.5 | 7155.75 | S | 21.01% | 8.62 | 7.87 | 16.49 | 4525.5 | 4131.75 | 8657.25 | 8.62 | 7.87 | 16.49 | 4525.5 | 4131.75 | 8657.25
5.7.2.5 | 91928 | SINAPI | CABO DE COBRE FLEXÍVEL ISOLADO, 4 MM², ANTI-CHAMA 450/750 V, PARA CIRCUITOS TERMINAIS - FORNECIMENTO E INSTALAÇÃO. AF_03/2023 | M | 720 | 7.57 | 1.92 | 5.65 | 7.57 | 1382.4 | 4068 | 5450.4 | S | 21.01% | 2.32 | 6.84 | 9.16 | 1670.4 | 4924.8 | 6595.2 | 2.32 | 6.84 | 9.16 | 1670.4 | 4924.8 | 6595.2
5.7.2.6 | 91926 | SINAPI | CABO DE COBRE FLEXÍVEL ISOLADO, 2,5 MM², ANTI-CHAMA 450/750 V, PARA CIRCUITOS TERMINAIS - FORNECIMENTO E INSTALAÇÃO. AF_03/2023 | M | 300 | 4.95 | 1.43 | 3.52 | 4.95 | 429 | 1056 | 1485 | S | 21.01% | 1.73 | 4.25 | 5.98 | 519 | 1275 | 1794 | 1.73 | 4.25 | 5.98 | 519 | 1275 | 1794
5.7.2.7 | ATA ELÉTRICA.2023.447A | Próprio | Etiqueta de identificação impressa por rotulador eletrônico, fornecida e instalada. | pç | 105 | 5.38 | 3.87 | 1.51 | 5.38 | 406.35 | 158.55 | 564.9 | S | 21.01% | 4.68 | 1.83 | 6.51 | 491.4 | 192.15 | 683.55 | 4.68 | 1.83 | 6.51 | 491.4 | 192.15 | 683.55
5.8 |  |  | TELEINFORMÁTICA | [8 empty] | 78895.04 | [7 empty] | 95435.58 | [5 empty] | 95435.58
5.8.1 |  |  | 8.1 - Piso Térreo | [8 empty] | 44373.98 | [7 empty] | 53676.4 | [5 empty] | 53676.4
5.8.1.1 | ATA ELÉTRICA.2023.276 | Próprio | RACK 19" - 44U, FECHADO, PROFUNDIDADE 1000 MM, EM CHAPA DE AÇO, PINTURA EPÓXI, COM PORTA FRONTAL DE ACRÍLICO, FECHADURA ESCAMOTEÁVEL E CHAVE, ABERTURA TRASEIRA, LATERAIS E FUNDOS, GUIAS TIPO ARGOLA PARA PASSAGEM VERTICAL DE CABOS E RODAS E VENTOINHAS. CONJUNTO FORNECIDO INSTALADO | pç | 1 | 2514.3 | 49.55 | 2464.75 | 2514.3 | 49.55 | 2464.75 | 2514.3 | S | 21.01% | 59.96 | 2982.59 | 3042.55 | 59.96 | 2982.59 | 3042.55 | 59.96 | 2982.59 | 3042.55 | 59.96 | 2982.59 | 3042.55
5.8.1.2 | ATA ELÉTRICA.2023.277 | Próprio | GUIA FRONTAL DE CABOS (HORIZONTAL) 1U COM TAMPA CLICK (TRAVA RÁPIDA), E PINTURA EM EPÓXI, FORNECIDO E INSTALADO. | pç | 4 | 50.86 | 24.77 | 26.09 | 50.86 | 99.08 | 104.36 | 203.44 | S | 21.01% | 29.97 | 31.57 | 61.54 | 119.88 | 126.28 | 246.16 | 29.97 | 31.57 | 61.54 | 119.88 | 126.28 | 246.16
5.8.1.3 | ATA ELÉTRICA.2023.278 | Próprio | PATCH PANEL 24 PORTAS - 1U, CATEGORIA 6, EM TERMOPLÁSTICO NÃO PROPAGANTE À CHAMA, PAINEL FRONTAL COM PORTA ETIQUETAS PARA IDENTIFICAÇÃO, TERMINAIS DE CONEXÃO EM BRONZE FOSFOROSO ESTANHADO, PADRÃO 110 IDC PARA CONDUTORES DE 22 A 26 AWG, PINAGEM T568A/B, ORGANIZADOR TRASEIRO DE CABOS. FORNECIDO INSTALADO COM TODOS OS CABOS UTPS CLIMPADOS NA PARTE TRASEIRA. | pç | 2 | 1191.74 | 307.24 | 884.5 | 1191.74 | 614.48 | 1769 | 2383.48 | S | 21.01% | 371.79 | 1070.33 | 1442.12 | 743.58 | 2140.66 | 2884.24 | 371.79 | 1070.33 | 1442.12 | 743.58 | 2140.66 | 2884.24
5.8.1.4 | 059460 | SBC | REGUA DE TOMADAS COM 8 TOMADAS | UN | 2 | 119.67 | 4.12 | 115.55 | 119.67 | 8.24 | 231.1 | 239.34 | S | 21.01% | 4.98 | 139.83 | 144.81 | 9.96 | 279.66 | 289.62 | 4.98 | 139.83 | 144.81 | 9.96 | 279.66 | 289.62
5.8.1.5 | ATA ELÉTRICA.2023.289 | Próprio | BANDEJA FIXA PARA RACK, 600MM, COM 4 PONTOS DE FIXAÇÃO ( FRONTAL E TRASEIRA). FORNECIDA E INSTALADA | pç | 5 | 110.22 | 19.81 | 90.41 | 110.22 | 99.05 | 452.05 | 551.1 | S | 21.01% | 23.97 | 109.4 | 133.37 | 119.85 | 547 | 666.85 | 23.97 | 109.4 | 133.37 | 119.85 | 547 | 666.85
5.8.1.6 | ATA ELÉTRICA.2023.32 | Próprio | ELETROCALHA, 150X50MM ZINCADA, DEVENDO SER FORNECIDA E INSTALADA COM TODAS AS PEÇAS E ACESSÓRIOS (TODOS ZINCADOS) (JUNÇÃO SIMPLES, CURVAS HORIZONTAIS E VERTICAIS, DERIVAÇÕES, TERMINAIS, FLANGES, PORCAS, PARAFUSOS E ARRUELAS), PARA A FIXAÇÃO DA ELETROCALHA UTILIZAR SUSPENSÃO VERTICAL A CADA 1,5M, PRESAS POR TIRANTE 5/16" E ESTE FIXO NA LAJE POR CHUMBADOR 5/16" COM PRISIONEIRO. | M | 96 | 66.58 | 19.81 | 46.77 | 66.58 | 1901.76 | 4489.92 | 6391.68 | S | 21.01% | 23.97 | 56.59 | 80.56 | 2301.12 | 5432.64 | 7733.76 | 23.97 | 56.59 | 80.56 | 2301.12 | 5432.64 | 7733.76
5.8.1.7 | ATA ELÉTRICA.2023.55 | Próprio | ELETRODUTO DE PVC CORRUGADO ANTICHAMA TIPO KANALEX, DIÂMETRO 3/4", DEVENDO SER FORNECIDO COM TODAS AS PEÇAS E ACESSÓRIOS (CURVAS, LUVAS DE EMENDA, SAÍDAS PARA ELETRODUTO, ETC.) | M | 370 | 13.63 | 7.13 | 6.5 | 13.63 | 2638.1 | 2405 | 5043.1 | S | 21.01% | 8.62 | 7.87 | 16.49 | 3189.4 | 2911.9 | 6101.3 | 8.62 | 7.87 | 16.49 | 3189.4 | 2911.9 | 6101.3
5.8.1.8 | ATA ELÉTRICA.2023.263 | Próprio | CABO UTP, 4 PARES, CATEGORIA 6, COR AZUL, DIÂMETRO NOMINAL DE CADA CONDUTOR ENTRE 22 AWG E 24 AWG, ANTI-CHAMA, CERTIFICAÇÃO ANATEL, FORNECIDO E INSTALADO. (REF. - NEXANS, FURUKAWA OU SIMILAR) | M | 1850 | 12.04 | 1.32 | 10.72 | 12.04 | 2442 | 19832 | 22274 | S | 21.01% | 1.59 | 12.97 | 14.56 | 2941.5 | 23994.5 | 26936 | 1.59 | 12.97 | 14.56 | 2941.5 | 23994.5 | 26936
5.8.1.9 | ATA ELÉTRICA.2023.70 | Próprio | CAIXA DE PASSAGEM DE EMBUTIR, EM PVC ANTICHAMA, DIMENSÕES 50X100MM (4"X2"), SAÍDAS DE DIÂMETRO 3/4" OU 1", PARA FIXAÇÃO DE TOMADAS, INTERRUPTORES, ETC | pç | 37 | 7.53 | 2.47 | 5.06 | 7.53 | 91.39 | 187.22 | 278.61 | S | 21.01% | 2.98 | 6.13 | 9.11 | 110.26 | 226.81 | 337.07 | 2.98 | 6.13 | 9.11 | 110.26 | 226.81 | 337.07
5.8.1.10 | ATA ELÉTRICA.2023.84 | Próprio | SUPORTE PARA ATÉ 3 MÓDULOS DE TOMADA ELÉTRICA, LÓGICA OU INTERRUPTOR, SEM ESPELHO PARA CAIXA DE LIGAÇÃO DE DIMENSÕES (4"X2"), FORNECIDA E INSTALADA. (REF. - PIAL PLUS OU SIMILAR). | pç | 31 | 5.02 | 2.47 | 2.55 | 5.02 | 76.57 | 79.05 | 155.62 | S | 21.01% | 2.98 | 3.09 | 6.07 | 92.38 | 95.79 | 188.17 | 2.98 | 3.09 | 6.07 | 92.38 | 95.79 | 188.17
5.8.1.11 | ATA ELÉTRICA.2023.86 | Próprio | ESPELHO PARA ATÉ 3 MÓDULOS DE TOMADA ELÉTRICA, BRANCO, LÓGICA OU INTERRUPTOR, PARA CAIXA DE LIGAÇÃO DE DIMENSÕES (4"X2"), FORNECIDA E INSTALADA. (REF. - PIAL PLUS OU SIMILAR). | pç | 37 | 6.53 | 2.47 | 4.06 | 6.53 | 91.39 | 150.22 | 241.61 | S | 21.01% | 2.98 | 4.92 | 7.9 | 110.26 | 182.04 | 292.3 | 2.98 | 4.92 | 7.9 | 110.26 | 182.04 | 292.3
5.8.1.12 | ATA ELÉTRICA.2023.271 | Próprio | MÓDULO DE TOMADA RJ-45 FÊMEA, CATEGORIA 6, TERMINAIS DE CONEXÃO EM BRONZE FOSFOROSO ESTANHADO, PARA MONTAGEM EM ESPELHO DE TOMADA 4"X2" OU OUTROS SISTEMAS DE TOMADAS (INCLUSO CLIMPAGEM DO CABO UTP À TOMADA), FORNECIDO INSTALADO. | pç | 37 | 28.39 | 10.21 | 18.18 | 28.39 | 377.77 | 672.66 | 1050.43 | S | 21.01% | 12.35 | 22 | 34.35 | 456.95 | 814 | 1270.95 | 12.35 | 22 | 34.35 | 456.95 | 814 | 1270.95
5.8.1.13 | ATA ELÉTRICA.2023.281 | Próprio | CERTIFICAÇÃO DE PONTOS DA REDE DE CABEAMENTO ESTRUTURADO (CATEGORIA 6) COM EMISSÃO DE LAUDO E COM IDENTIFICAÇÃO DE PONTOS POR ETIQUETAS IMPRESSAS POR ETIQUETADORA. | pç | 37 | 61.17 | 27.24 | 33.93 | 61.17 | 1007.88 | 1255.41 | 2263.29 | S | 21.01% | 32.96 | 41.06 | 74.02 | 1219.52 | 1519.22 | 2738.74 | 32.96 | 41.06 | 74.02 | 1219.52 | 1519.22 | 2738.74
5.8.1.14 | ATA ELÉTRICA.2023.393 | Próprio | NOBREAK, 1200VA/600W, entrada 120V, saída alternada 120V, com bateria VRLA, filtro de linha interno, estabilizador interno, regulação da tensão de saída: Modo Rede: 120V~ ±10%; Modo Bateria: 120V~ ±5%, carregador automático, Forma de onda em modo Bateria: Semissenoidal (retangular), autoteste, chave liga/desliga embutida, indicação de "status" através de LED's, alarme audiovisual. Fornecido e instalado. (Ref. - Intelbras ATTIV 1200VA ou similar). | pç | 1 | 783.98 | 24.77 | 759.21 | 783.98 | 24.77 | 759.21 | 783.98 | S | 21.01% | 29.97 | 918.72 | 948.69 | 29.97 | 918.72 | 948.69 | 29.97 | 918.72 | 948.69 | 29.97 | 918.72 | 948.69
5.8.2 |  |  | 8.2 - Piso Superior | [8 empty] | 34521.06 | [7 empty] | 41759.18 | [5 empty] | 41759.18
5.8.2.1 | ATA ELÉTRICA.2023.276 | Próprio | RACK 19" - 44U, FECHADO, PROFUNDIDADE 1000 MM, EM CHAPA DE AÇO, PINTURA EPÓXI, COM PORTA FRONTAL DE ACRÍLICO, FECHADURA ESCAMOTEÁVEL E CHAVE, ABERTURA TRASEIRA, LATERAIS E FUNDOS, GUIAS TIPO ARGOLA PARA PASSAGEM VERTICAL DE CABOS E RODAS E VENTOINHAS. CONJUNTO FORNECIDO INSTALADO | pç | 1 | 2514.3 | 49.55 | 2464.75 | 2514.3 | 49.55 | 2464.75 | 2514.3 | S | 21.01% | 59.96 | 2982.59 | 3042.55 | 59.96 | 2982.59 | 3042.55 | 59.96 | 2982.59 | 3042.55 | 59.96 | 2982.59 | 3042.55
5.8.2.2 | ATA ELÉTRICA.2023.277 | Próprio | GUIA FRONTAL DE CABOS (HORIZONTAL) 1U COM TAMPA CLICK (TRAVA RÁPIDA), E PINTURA EM EPÓXI, FORNECIDO E INSTALADO. | pç | 4 | 50.86 | 24.77 | 26.09 | 50.86 | 99.08 | 104.36 | 203.44 | S | 21.01% | 29.97 | 31.57 | 61.54 | 119.88 | 126.28 | 246.16 | 29.97 | 31.57 | 61.54 | 119.88 | 126.28 | 246.16
5.8.2.3 | ATA ELÉTRICA.2023.278 | Próprio | PATCH PANEL 24 PORTAS - 1U, CATEGORIA 6, EM TERMOPLÁSTICO NÃO PROPAGANTE À CHAMA, PAINEL FRONTAL COM PORTA ETIQUETAS PARA IDENTIFICAÇÃO, TERMINAIS DE CONEXÃO EM BRONZE FOSFOROSO ESTANHADO, PADRÃO 110 IDC PARA CONDUTORES DE 22 A 26 AWG, PINAGEM T568A/B, ORGANIZADOR TRASEIRO DE CABOS. FORNECIDO INSTALADO COM TODOS OS CABOS UTPS CLIMPADOS NA PARTE TRASEIRA. | pç | 2 | 1191.74 | 307.24 | 884.5 | 1191.74 | 614.48 | 1769 | 2383.48 | S | 21.01% | 371.79 | 1070.33 | 1442.12 | 743.58 | 2140.66 | 2884.24 | 371.79 | 1070.33 | 1442.12 | 743.58 | 2140.66 | 2884.24
5.8.2.4 | 059460 | SBC | REGUA DE TOMADAS COM 8 TOMADAS | UN | 2 | 119.67 | 4.12 | 115.55 | 119.67 | 8.24 | 231.1 | 239.34 | S | 21.01% | 4.98 | 139.83 | 144.81 | 9.96 | 279.66 | 289.62 | 4.98 | 139.83 | 144.81 | 9.96 | 279.66 | 289.62
5.8.2.5 | ATA ELÉTRICA.2023.289 | Próprio | BANDEJA FIXA PARA RACK, 600MM, COM 4 PONTOS DE FIXAÇÃO ( FRONTAL E TRASEIRA). FORNECIDA E INSTALADA | pç | 5 | 110.22 | 19.81 | 90.41 | 110.22 | 99.05 | 452.05 | 551.1 | S | 21.01% | 23.97 | 109.4 | 133.37 | 119.85 | 547 | 666.85 | 23.97 | 109.4 | 133.37 | 119.85 | 547 | 666.85
5.8.2.6 | ATA ELÉTRICA.2023.32 | Próprio | ELETROCALHA, 150X50MM ZINCADA, DEVENDO SER FORNECIDA E INSTALADA COM TODAS AS PEÇAS E ACESSÓRIOS (TODOS ZINCADOS) (JUNÇÃO SIMPLES, CURVAS HORIZONTAIS E VERTICAIS, DERIVAÇÕES, TERMINAIS, FLANGES, PORCAS, PARAFUSOS E ARRUELAS), PARA A FIXAÇÃO DA ELETROCALHA UTILIZAR SUSPENSÃO VERTICAL A CADA 1,5M, PRESAS POR TIRANTE 5/16" E ESTE FIXO NA LAJE POR CHUMBADOR 5/16" COM PRISIONEIRO. | M | 96 | 66.58 | 19.81 | 46.77 | 66.58 | 1901.76 | 4489.92 | 6391.68 | S | 21.01% | 23.97 | 56.59 | 80.56 | 2301.12 | 5432.64 | 7733.76 | 23.97 | 56.59 | 80.56 | 2301.12 | 5432.64 | 7733.76
5.8.2.7 | ATA ELÉTRICA.2023.55 | Próprio | ELETRODUTO DE PVC CORRUGADO ANTICHAMA TIPO KANALEX, DIÂMETRO 3/4", DEVENDO SER FORNECIDO COM TODAS AS PEÇAS E ACESSÓRIOS (CURVAS, LUVAS DE EMENDA, SAÍDAS PARA ELETRODUTO, ETC.) | M | 260 | 13.63 | 7.13 | 6.5 | 13.63 | 1853.8 | 1690 | 3543.8 | S | 21.01% | 8.62 | 7.87 | 16.49 | 2241.2 | 2046.2 | 4287.4 | 8.62 | 7.87 | 16.49 | 2241.2 | 2046.2 | 4287.4
5.8.2.8 | ATA ELÉTRICA.2023.263 | Próprio | CABO UTP, 4 PARES, CATEGORIA 6, COR AZUL, DIÂMETRO NOMINAL DE CADA CONDUTOR ENTRE 22 AWG E 24 AWG, ANTI-CHAMA, CERTIFICAÇÃO ANATEL, FORNECIDO E INSTALADO. (REF. - NEXANS, FURUKAWA OU SIMILAR) | M | 1300 | 12.04 | 1.32 | 10.72 | 12.04 | 1716 | 13936 | 15652 | S | 21.01% | 1.59 | 12.97 | 14.56 | 2067 | 16861 | 18928 | 1.59 | 12.97 | 14.56 | 2067 | 16861 | 18928
5.8.2.9 | ATA ELÉTRICA.2023.70 | Próprio | CAIXA DE PASSAGEM DE EMBUTIR, EM PVC ANTICHAMA, DIMENSÕES 50X100MM (4"X2"), SAÍDAS DE DIÂMETRO 3/4" OU 1", PARA FIXAÇÃO DE TOMADAS, INTERRUPTORES, ETC | pç | 28 | 7.53 | 2.47 | 5.06 | 7.53 | 69.16 | 141.68 | 210.84 | S | 21.01% | 2.98 | 6.13 | 9.11 | 83.44 | 171.64 | 255.08 | 2.98 | 6.13 | 9.11 | 83.44 | 171.64 | 255.08
5.8.2.10 | ATA ELÉTRICA.2023.84 | Próprio | SUPORTE PARA ATÉ 3 MÓDULOS DE TOMADA ELÉTRICA, LÓGICA OU INTERRUPTOR, SEM ESPELHO PARA CAIXA DE LIGAÇÃO DE DIMENSÕES (4"X2"), FORNECIDA E INSTALADA. (REF. - PIAL PLUS OU SIMILAR). | pç | 28 | 5.02 | 2.47 | 2.55 | 5.02 | 69.16 | 71.4 | 140.56 | S | 21.01% | 2.98 | 3.09 | 6.07 | 83.44 | 86.52 | 169.96 | 2.98 | 3.09 | 6.07 | 83.44 | 86.52 | 169.96
5.8.2.11 | ATA ELÉTRICA.2023.86 | Próprio | ESPELHO PARA ATÉ 3 MÓDULOS DE TOMADA ELÉTRICA, BRANCO, LÓGICA OU INTERRUPTOR, PARA CAIXA DE LIGAÇÃO DE DIMENSÕES (4"X2"), FORNECIDA E INSTALADA. (REF. - PIAL PLUS OU SIMILAR). | pç | 28 | 6.53 | 2.47 | 4.06 | 6.53 | 69.16 | 113.68 | 182.84 | S | 21.01% | 2.98 | 4.92 | 7.9 | 83.44 | 137.76 | 221.2 | 2.98 | 4.92 | 7.9 | 83.44 | 137.76 | 221.2
5.8.2.12 | ATA ELÉTRICA.2023.271 | Próprio | MÓDULO DE TOMADA RJ-45 FÊMEA, CATEGORIA 6, TERMINAIS DE CONEXÃO EM BRONZE FOSFOROSO ESTANHADO, PARA MONTAGEM EM ESPELHO DE TOMADA 4"X2" OU OUTROS SISTEMAS DE TOMADAS (INCLUSO CLIMPAGEM DO CABO UTP À TOMADA), FORNECIDO INSTALADO. | pç | 28 | 28.39 | 10.21 | 18.18 | 28.39 | 285.88 | 509.04 | 794.92 | S | 21.01% | 12.35 | 22 | 34.35 | 345.8 | 616 | 961.8 | 12.35 | 22 | 34.35 | 345.8 | 616 | 961.8
5.8.2.13 | ATA ELÉTRICA.2023.281 | Próprio | CERTIFICAÇÃO DE PONTOS DA REDE DE CABEAMENTO ESTRUTURADO (CATEGORIA 6) COM EMISSÃO DE LAUDO E COM IDENTIFICAÇÃO DE PONTOS POR ETIQUETAS IMPRESSAS POR ETIQUETADORA. | pç | 28 | 61.17 | 27.24 | 33.93 | 61.17 | 762.72 | 950.04 | 1712.76 | S | 21.01% | 32.96 | 41.06 | 74.02 | 922.88 | 1149.68 | 2072.56 | 32.96 | 41.06 | 74.02 | 922.88 | 1149.68 | 2072.56
5.9 |  |  | SISTEMA DE MONITORAMENTO - CFTV | [8 empty] | 51522.71 | [7 empty] | 62336.8 | [5 empty] | 62336.8
5.9.1 | ATA ELÉTRICA.2023.55 | Próprio | ELETRODUTO DE PVC CORRUGADO ANTICHAMA TIPO KANALEX, DIÂMETRO 3/4", DEVENDO SER FORNECIDO COM TODAS AS PEÇAS E ACESSÓRIOS (CURVAS, LUVAS DE EMENDA, SAÍDAS PARA ELETRODUTO, ETC.) | M | 100 | 13.63 | 7.13 | 6.5 | 13.63 | 713 | 650 | 1363 | S | 21.01% | 8.62 | 7.87 | 16.49 | 862 | 787 | 1649 | 8.62 | 7.87 | 16.49 | 862 | 787 | 1649
5.9.2 | ATA ELÉTRICA.2023.53 | Próprio | ELETRODUTO DE PVC RÍGIDO ANTICHAMA (BRANCO), DIÂMETRO 1", APARENTE, DEVENDO SER FORNECIDO INSTALADO E COM TODAS AS PEÇAS E ACESSÓRIOS (CURVAS, LUVAS DE EMENDA, SAÍDAS PARA ELETRODUTO, BUCHAS, ARRUELAS, PORCAS E PARAFUSOS). | M | 30 | 18.55 | 6.23 | 12.32 | 18.55 | 186.9 | 369.6 | 556.5 | S | 21.01% | 7.53 | 14.91 | 22.44 | 225.9 | 447.3 | 673.2 | 7.53 | 14.91 | 22.44 | 225.9 | 447.3 | 673.2
5.9.3 | ATA ELÉTRICA.2023.64 | Próprio | CAIXA DE LIGAÇÃO 4X2" BRANCA (CONDULETE), EM PVC ANTICHAMA, PARA UMA OU DUAS TOMADAS RJ45 OU 2P+T, FORNECIDA E INSTALADA. (REF. - PIAL OU SIMILAR). | pç | 20 | 16.82 | 8.67 | 8.15 | 16.82 | 173.4 | 163 | 336.4 | S | 21.01% | 10.49 | 9.86 | 20.35 | 209.8 | 197.2 | 407 | 10.49 | 9.86 | 20.35 | 209.8 | 197.2 | 407
5.9.4 | ATA ELÉTRICA.2023.414 | Próprio | Caixa de passagem de sobrepor, hermética, uso externo, 4x4", IP66, em PVC antichama, fornecida e instalada. (Referência: Intelbras Vbox 1100E ou similar) | pç | 10 | 23.99 | 9.9 | 14.09 | 23.99 | 99 | 140.9 | 239.9 | S | 21.01% | 11.97 | 17.06 | 29.03 | 119.7 | 170.6 | 290.3 | 11.97 | 17.06 | 29.03 | 119.7 | 170.6 | 290.3
5.9.5 | ATA ELÉTRICA.2023.263 | Próprio | CABO UTP, 4 PARES, CATEGORIA 6, COR AZUL, DIÂMETRO NOMINAL DE CADA CONDUTOR ENTRE 22 AWG E 24 AWG, ANTI-CHAMA, CERTIFICAÇÃO ANATEL, FORNECIDO E INSTALADO. (REF. - NEXANS, FURUKAWA OU SIMILAR) | M | 1000 | 12.04 | 1.32 | 10.72 | 12.04 | 1320 | 10720 | 12040 | S | 21.01% | 1.59 | 12.97 | 14.56 | 1590 | 12970 | 14560 | 1.59 | 12.97 | 14.56 | 1590 | 12970 | 14560
5.9.6 | ATA ELÉTRICA.2023.276 | Próprio | RACK 19" - 44U, FECHADO, PROFUNDIDADE 1000 MM, EM CHAPA DE AÇO, PINTURA EPÓXI, COM PORTA FRONTAL DE ACRÍLICO, FECHADURA ESCAMOTEÁVEL E CHAVE, ABERTURA TRASEIRA, LATERAIS E FUNDOS, GUIAS TIPO ARGOLA PARA PASSAGEM VERTICAL DE CABOS E RODAS E VENTOINHAS. CONJUNTO FORNECIDO INSTALADO | pç | 1 | 2514.3 | 49.55 | 2464.75 | 2514.3 | 49.55 | 2464.75 | 2514.3 | S | 21.01% | 59.96 | 2982.59 | 3042.55 | 59.96 | 2982.59 | 3042.55 | 59.96 | 2982.59 | 3042.55 | 59.96 | 2982.59 | 3042.55
5.9.7 | ATA ELÉTRICA.2023.277 | Próprio | GUIA FRONTAL DE CABOS (HORIZONTAL) 1U COM TAMPA CLICK (TRAVA RÁPIDA), E PINTURA EM EPÓXI, FORNECIDO E INSTALADO. | pç | 5 | 50.86 | 24.77 | 26.09 | 50.86 | 123.85 | 130.45 | 254.3 | S | 21.01% | 29.97 | 31.57 | 61.54 | 149.85 | 157.85 | 307.7 | 29.97 | 31.57 | 61.54 | 149.85 | 157.85 | 307.7
5.9.8 | ATA ELÉTRICA.2023.289 | Próprio | BANDEJA FIXA PARA RACK, 600MM, COM 4 PONTOS DE FIXAÇÃO ( FRONTAL E TRASEIRA). FORNECIDA E INSTALADA | pç | 3 | 110.22 | 19.81 | 90.41 | 110.22 | 59.43 | 271.23 | 330.66 | S | 21.01% | 23.97 | 109.4 | 133.37 | 71.91 | 328.2 | 400.11 | 23.97 | 109.4 | 133.37 | 71.91 | 328.2 | 400.11
5.9.9 | ATA ELÉTRICA.2023.280 | Próprio | PATCH CORD COMPOSTO DE CABO UTP CATEGORIA 6, DE COMPRIMENTO 2,5 M, CONTENDO UM CONECTOR RJ45 MACHO, CATEGORIA 6, EM CADA EXTREMIDADE. FORNECIDO E INSTALADO. | pç | 5 | 47.08 | 2.47 | 44.61 | 47.08 | 12.35 | 223.05 | 235.4 | S | 21.01% | 2.98 | 53.99 | 56.97 | 14.9 | 269.95 | 284.85 | 2.98 | 53.99 | 56.97 | 14.9 | 269.95 | 284.85
5.9.10 | ATA ELÉTRICA.2023.282 | Próprio | IDENTIFICAÇÃO DE PONTOS DE REDE DE CABEAMENTO ESTRUTURADO (CATEGORIA 6) COM ETIQUETAS IMPRESSAS POR ETIQUETADORA E TESTE DE SEQUÊNCIA DE PARES. | pç | 40 | 12.51 | 7.42 | 5.09 | 12.51 | 296.8 | 203.6 | 500.4 | S | 21.01% | 8.97 | 6.16 | 15.13 | 358.8 | 246.4 | 605.2 | 8.97 | 6.16 | 15.13 | 358.8 | 246.4 | 605.2
5.9.11 | ATA ELÉTRICA.2023.370 | Próprio | Câmera de segurança IP, tipo bullet, resolução 4MP (2688 x 1520) com 30 fps, com infravermelho distância mínima de 30m, sensor de imagem 1/3", lente inclusa com distância focal mínima de 3,6 mm, ângulo de abertura vertical mínimo de 44° e horizontal mínimo de 81°, suporte ao protocolo de comunicação Onvif, padrão de compressão de vídeo H.265 ou superior, alimentação POE, grau de proteção IP 67, (Ref. - Intelbras VIP 1430 B). | pç | 20 | 952.57 | 169.71 | 782.86 | 952.57 | 3394.2 | 15657.2 | 19051.4 | S | 21.01% | 205.36 | 947.34 | 1152.7 | 4107.2 | 18946.8 | 23054 | 205.36 | 947.34 | 1152.7 | 4107.2 | 18946.8 | 23054
5.9.12 | ATA ELÉTRICA 2024.TV | Próprio | SMART TV, 32” PARA MONITORAMENTO DAS IMAGENS COM TELA DE LED, COM NO MÍNIMO 2 HDMI E 1 USB, ENTRADA RJ45, CONEXÃO WI-FI INTEGRADA, IMAGEM HD, RESOLUÇÃO 1366X768 PIXELS, SUPORTE DE MESA (REF.: SAMSUNG OU SIMILAR) | pç | 1 | 1681.97 | 49.55 | 1632.42 | 1681.97 | 49.55 | 1632.42 | 1681.97 | S | 21.01% | 59.96 | 1975.39 | 2035.35 | 59.96 | 1975.39 | 2035.35 | 59.96 | 1975.39 | 2035.35 | 59.96 | 1975.39 | 2035.35
5.9.13 | ATA ELÉTRICA.2023.379 | Próprio | MONITOR LED, TELA DE 18.5", COR PRETA, RESOLUÇÃO HD, MÍNIMO UMA ENTRADA HDMI E UMA VGA. FORNECIDO E INSTALADO. (REF. - PHILIPS OU SIMILAR)., | pç | 1 | 567.15 | 29.72 | 537.43 | 567.15 | 29.72 | 537.43 | 567.15 | S | 21.01% | 35.96 | 650.34 | 686.3 | 35.96 | 650.34 | 686.3 | 35.96 | 650.34 | 686.3 | 35.96 | 650.34 | 686.3
5.9.14 | ATA ELÉTRICA.2023.419 | Próprio | HD interno de 3,5" próprio para vigilância, com capacidade de 4 Terabytes, interface SATA de 6Gb/s, cache de 64MB, 5400 RPM fornecido e instalado. (Ref. WD Purple WD40PURZ ou similar). | pç | 2 | 786.33 | 99.1 | 687.23 | 786.33 | 198.2 | 1374.46 | 1572.66 | S | 21.01% | 119.92 | 831.61 | 951.53 | 239.84 | 1663.22 | 1903.06 | 119.92 | 831.61 | 951.53 | 239.84 | 1663.22 | 1903.06
5.9.15 | ATA ELÉTRICA.2023.390 | Próprio | Switch gerenciável 24 portas RJ45 Gigabit Ethernet 10BASE-T/100BASE-TX/1000BASE-TX PoE af/at automáticas, 4 slots de portas SFT Gigabit, configuração auto MDI/MDIX em todas as portas, auto negociação, capacidade mínima de Switching de 48 Gbps, performance mínima (taxa de encaminhamento de pacotes) de 35Mpps, mínimo de 128MB de memória Flash e 256MB de memória SDRAM, possibilidade de agregação de links padrão IEEE 802.3ad (LACP), suporte a Port Mirroring, suporte a VLAN por Porta e VLAN padrão 802.1Q, suporte a Spanning Tree padrão IEEE 802.1d, além do Rapid Spanning Tree padrão IEEE 802.1w e Multiple Spanning Tree 802.1s, potência total PoE mínima de 180W, fornecido e instalado. (Marca de referência:T1600G-28PS TP Link ou similar) | pç | 1 | 2982.47 | 140.32 | 2842.15 | 2982.47 | 140.32 | 2842.15 | 2982.47 | S | 21.01% | 169.8 | 3439.28 | 3609.08 | 169.8 | 3439.28 | 3609.08 | 169.8 | 3439.28 | 3609.08 | 169.8 | 3439.28 | 3609.08
5.9.16 | ATA ELÉTRICA.2023.387 | Próprio | Gravador de vídeo em rede (NVR), 32 canais de entrada para câmeras IP, com inteligência artificial, reconhecimento de face e placas de veículos, interface gráfica via PC Software ou aplicação web, taxa de frames total para gravação em 8 MP a 30fps e 16 MP a 15fps, bit rate de gravação 256Mbps, resolução de saída de vídeo 3840 x 2160, bitrate configurável por canal, compressão de vídeo H.265, alarme de vídeo por detecção de movimento e perda de vídeo, armazenamento mínimo em HD SATA total de 8 x 4TB, HD's não inclusos, interfaces de saída HDMI e VGA, modo de gravação manual, contínua, detecção de movimento e agendada, 1 canal de entrada de áudio e 1 de saída, áudio bidirecional, portas USB, porta RS485 para controle PTZ, 2 interfaces de rede Gigabit Ethernet RJ45 10/100/1000 Mbps, certificado ONVIF, fornecido e instalado (Marca de referência: Intelbras iNVD 7032 ou similar) | pç | 1 | 5801.42 | 452.56 | 5348.86 | 5801.42 | 452.56 | 5348.86 | 5801.42 | S | 21.01% | 547.64 | 6472.65 | 7020.29 | 547.64 | 6472.65 | 7020.29 | 547.64 | 6472.65 | 7020.29 | 547.64 | 6472.65 | 7020.29
5.9.17 | ATA ELÉTRICA.2023.388 | Próprio | Suporte de parede para TV LED de 32", com três articulações, cacidade de carga mínima de 20kg. | pç | 1 | 232.4 | 74.32 | 158.08 | 232.4 | 74.32 | 158.08 | 232.4 | S | 21.01% | 89.93 | 191.29 | 281.22 | 89.93 | 191.29 | 281.22 | 89.93 | 191.29 | 281.22 | 89.93 | 191.29 | 281.22
5.9.18 | ATA ELÉTRICA.2023.391 | Próprio | Par de extensores USB para até 50m de comprimento via cabo UTP, com entrada RJ45 e saída USB, fornecido e instalado. (Ref. - Intelbras VEX 1050 USB G2) | pç | 2 | 111.63 | 9.9 | 101.73 | 111.63 | 19.8 | 203.46 | 223.26 | S | 21.01% | 11.97 | 123.11 | 135.08 | 23.94 | 246.22 | 270.16 | 11.97 | 123.11 | 135.08 | 23.94 | 246.22 | 270.16
5.9.19 | ATA ELÉTRICA.2023.393 | Próprio | NOBREAK, 1200VA/600W, entrada 120V, saída alternada 120V, com bateria VRLA, filtro de linha interno, estabilizador interno, regulação da tensão de saída: Modo Rede: 120V~ ±10%; Modo Bateria: 120V~ ±5%, carregador automático, Forma de onda em modo Bateria: Semissenoidal (retangular), autoteste, chave liga/desliga embutida, indicação de "status" através de LED's, alarme audiovisual. Fornecido e instalado. (Ref. - Intelbras ATTIV 1200VA ou similar). | pç | 1 | 783.98 | 24.77 | 759.21 | 783.98 | 24.77 | 759.21 | 783.98 | S | 21.01% | 29.97 | 918.72 | 948.69 | 29.97 | 918.72 | 948.69 | 29.97 | 918.72 | 948.69 | 29.97 | 918.72 | 948.69
5.9.20 | ATA ELÉTRICA.2023.401 | Próprio | Mouse ótico para utilização em computador, com conector USB, fornecido e instalado (Ref. Logitech M100 ou similar). | pç | 2 | 46.41 | 4.94 | 41.47 | 46.41 | 9.88 | 82.94 | 92.82 | S | 21.01% | 5.97 | 50.19 | 56.16 | 11.94 | 100.38 | 112.32 | 5.97 | 50.19 | 56.16 | 11.94 | 100.38 | 112.32
5.9.21 | 079612 | SBC | CABO HDMI X HDMI VERSAO 1.4 BLINDADO - 20,0 M | UN | 2 | 81.16 | 2.37 | 78.79 | 81.16 | 4.74 | 157.58 | 162.32 | S | 21.01% | 2.86 | 95.35 | 98.21 | 5.72 | 190.7 | 196.42 | 2.86 | 95.35 | 98.21 | 5.72 | 190.7 | 196.42
5.10 |  |  | S.P.D.A - INSTALAR NOVO | [8 empty] | 40023.81 | [7 empty] | 48430.02 | [5 empty] | 48430.02
5.10.1 | 93358 | SINAPI | ESCAVAÇÃO MANUAL DE VALA. AF_09/2024 | m³ | 48 | 113.57 | 77.21 | 36.36 | 113.57 | 3706.08 | 1745.28 | 5451.36 | S | 21.01% | 93.43 | 44 | 137.43 | 4484.64 | 2112 | 6596.64 | 93.43 | 44 | 137.43 | 4484.64 | 2112 | 6596.64
5.10.2 | 020656 | SBC | APILOAMENTO E REGULARIZACAO MANUAL DE FUNDO DE CAVAS | m² | 96 | 52.68 | 35.81 | 16.87 | 52.68 | 3437.76 | 1619.52 | 5057.28 | S | 21.01% | 43.33 | 20.41 | 63.74 | 4159.68 | 1959.36 | 6119.04 | 43.33 | 20.41 | 63.74 | 4159.68 | 1959.36 | 6119.04
5.10.3 | 95240 | SINAPI | LASTRO DE CONCRETO MAGRO, APLICADO EM PISOS, LAJES SOBRE SOLO OU RADIERS, ESPESSURA DE 3 CM. AF_01/2024 | m² | 96 | 20.65 | 7.88 | 12.77 | 20.65 | 756.48 | 1225.92 | 1982.4 | S | 21.01% | 9.53 | 15.45 | 24.98 | 914.88 | 1483.2 | 2398.08 | 9.53 | 15.45 | 24.98 | 914.88 | 1483.2 | 2398.08
5.10.4 | ATA ELÉTRICA.2023.293 | Próprio | CABO DE COBRE NÚ 50 MM², FORNECIDO E INSTALADO. | M | 250 | 76.3 | 14.85 | 61.45 | 76.3 | 3712.5 | 15362.5 | 19075 | S | 21.01% | 17.96 | 74.37 | 92.33 | 4490 | 18592.5 | 23082.5 | 17.96 | 74.37 | 92.33 | 4490 | 18592.5 | 23082.5
5.10.5 | ATA ELÉTRICA.2023.295 | Próprio | CAIXA INSPECAO EM POLIETILENO PARA ATERRAMENTO E PARA RAIOS DIAMETRO = 300 MM | pç | 13 | 55.06 | 8.75 | 46.31 | 55.06 | 113.75 | 602.03 | 715.78 | S | 21.01% | 10.58 | 56.04 | 66.62 | 137.54 | 728.52 | 866.06 | 10.58 | 56.04 | 66.62 | 137.54 | 728.52 | 866.06
5.10.6 | ATA ELÉTRICA.2023.296 | Próprio | HASTE DE ATERRAMENTO TIPO COPPERWELD (254 MICRONS) - Ø5/8" X 3,0M DE COMPRIMENTO, DE AÇO REVESTIDO EM COBRE. | pç | 15 | 115.29 | 39.63 | 75.66 | 115.29 | 594.45 | 1134.9 | 1729.35 | S | 21.01% | 47.95 | 91.56 | 139.51 | 719.25 | 1373.4 | 2092.65 | 47.95 | 91.56 | 139.51 | 719.25 | 1373.4 | 2092.65
5.10.7 | ATA ELÉTRICA.2023.299 | Próprio | TERMINAL SPLIT BOLT PARA CONEXÃO CABO-HASTE OU CABO-CABO, ZINCADO A FOGO, PARA CONEXÃO DE CABOS DE ATÉ 50MM², FORNECIDO E INSTALADO. | pç | 15 | 29.6 | 9.9 | 19.7 | 29.6 | 148.5 | 295.5 | 444 | S | 21.01% | 11.97 | 23.84 | 35.81 | 179.55 | 357.6 | 537.15 | 11.97 | 23.84 | 35.81 | 179.55 | 357.6 | 537.15
5.10.8 | ATA ELÉTRICA.2023.302 | Próprio | CAIXA PARA EQUALIZAÇÃO DE POTENCIAL CONTEDO BARRAMENTO DE COBRE 150 X 150 X 6,3 MM, TERMINAIS DE PRESSÃO PARA CABOS 35MM² A 70MM², ISOLADORES DE BAIXA TENSÃO Ø25 X 30MM. FORNECIDO INSTALADO | cj | 1 | 546.24 | 99.1 | 447.14 | 546.24 | 99.1 | 447.14 | 546.24 | S | 21.01% | 119.92 | 541.08 | 661 | 119.92 | 541.08 | 661 | 119.92 | 541.08 | 661 | 119.92 | 541.08 | 661
5.10.9 | 96989 | SINAPI | CAPTOR TIPO FRANKLIN PARA SPDA - FORNECIMENTO E INSTALAÇÃO. AF_08/2023 | UN | 20 | 149.24 | 6.66 | 142.58 | 149.24 | 133.2 | 2851.6 | 2984.8 | S | 21.01% | 8.05 | 172.54 | 180.59 | 161 | 3450.8 | 3611.8 | 8.05 | 172.54 | 180.59 | 161 | 3450.8 | 3611.8
5.10.10 | ATA ELÉTRICA.2023.309 | Próprio | BARRA CHATA DE ALUMÍNIO COM FUROS 7/8"X1/8", REF. TEL-771, FAB. TERMOTÉCNICA OU SIMILAR | m | 90 | 22.64 | 9.9 | 12.74 | 22.64 | 891 | 1146.6 | 2037.6 | S | 21.01% | 11.97 | 15.42 | 27.39 | 1077.3 | 1387.8 | 2465.1 | 11.97 | 15.42 | 27.39 | 1077.3 | 1387.8 | 2465.1
5.11 |  |  | INSUMOS | [8 empty] | 45711.2 | [7 empty] | 55312.8 | [5 empty] | 55312.8
5.11.1 | 91677 | SINAPI | ENGENHEIRO ELETRICISTA COM ENCARGOS COMPLEMENTARES | H | 160 | 115.27 | 112.98 | 2.29 | 115.27 | 18076.8 | 366.4 | 18443.2 | S | 21.01% | 136.71 | 2.77 | 139.48 | 21873.6 | 443.2 | 22316.8 | 136.71 | 2.77 | 139.48 | 21873.6 | 443.2 | 22316.8
5.11.2 | 88264 | SINAPI | ELETRICISTA COM ENCARGOS COMPLEMENTARES | H | 400 | 37.37 | 28.06 | 9.31 | 37.37 | 11224 | 3724 | 14948 | S | 21.01% | 33.95 | 11.27 | 45.22 | 13580 | 4508 | 18088 | 33.95 | 11.27 | 45.22 | 13580 | 4508 | 18088
5.11.3 | 88247 | SINAPI | AUXILIAR DE ELETRICISTA COM ENCARGOS COMPLEMENTARES | H | 400 | 30.8 | 21.49 | 9.31 | 30.8 | 8596 | 3724 | 12320 | S | 21.01% | 26 | 11.27 | 37.27 | 10400 | 4508 | 14908 | 26 | 11.27 | 37.27 | 10400 | 4508 | 14908
6 |  |  | GUARITA | [8 empty] | 51360.02 | [7 empty] | 62150.64 | [5 empty] | 62150.64
6.1 |  |  | Demolição e retiradas | [8 empty] | 51360.02 | [7 empty] | 62150.64 | [5 empty] | 62150.64
6.1.1 | 85384 | SINAPI | REMOCAO MANUAL DE PASSEIO EM PEDRA PORTUGUESA | m² | 8.54 | 15.79 | 10.73 | 5.06 | 15.79 | 91.63 | 43.21 | 134.84 | S | 21.01% | 12.98 | 6.12 | 19.1 | 110.84 | 52.27 | 163.11 | 12.98 | 6.12 | 19.1 | 110.84 | 52.27 | 163.11
6.1.2 | 99059 | SINAPI | LOCAÇÃO CONVENCIONAL DE OBRA, UTILIZANDO GABARITO DE TÁBUAS CORRIDAS PONTALETADAS A CADA 2,00M - 2 UTILIZAÇÕES. AF_03/2024 | M | 14.7 | 77.6 | 36.48 | 41.12 | 77.6 | 536.25 | 604.47 | 1140.72 | S | 21.01% | 44.14 | 49.76 | 93.9 | 648.85 | 731.48 | 1380.33 | 44.14 | 49.76 | 93.9 | 648.85 | 731.48 | 1380.33
6.1.3 | C.ATA.001 | Próprio | GUARITA | UN | 1 | 50084.46 | 8862.37 | 41222.09 | 50084.46 | 8862.37 | 41222.09 | 50084.46 | S | 21.01% | 10724.35 | 49882.85 | 60607.2 | 10724.35 | 49882.85 | 60607.2 | 10724.35 | 49882.85 | 60607.2 | 10724.35 | 49882.85 | 60607.2
7 |  |  | Compressor de Ar (Interno) | [8 empty] | 26453.43 | [7 empty] | 29657.77 | [5 empty] | 29657.77
7.1 | CAMS.3 | Próprio | Fornecimento de Compressor de Ar Top Silence 30VF-100 - AirZap (com Pressostato com chave geral Liga/Desliga;Protetor térmico no motor elétrico; Ventoinhas de refrigeração no motor; Válvula de segurança; Válvula mecânica de alívio do excesso de pressão; Manômetro do reservatório; Regulador de pressão de saída de ar com manômetro; Lubrificante: Óleo LS-04; Filtros de aspiração de ar; Filtro de ar de saída de 5 µm; Filtro coalescente de saída de ar de 0,01 µm; Dreno manual com registro rápido. Fabricado de acordo com as normas vigentes (NR12/NR13). Reservatório de ar certificado conforme INMETRO (Selo Compulsório). | UN | 1 | 14083.33 | 0 | 14083.33 | 14083.33 | 0 | 14083.33 | 14083.33 | D | 10.89% | 0 | 15617 | 15617 | 0 | 15617 | 15617 | 0 | 15617 | 15617 | 0 | 15617 | 15617
7.2 | TJPR.CAMS.35 | Próprio | Instalação de um compressor de ar TOP Silence 30VF, INCLUSO KIT ODONTO TUBULACAO DE LAVAGEM - FE30/FX40 - SERVICE) | UN | 1 | 2540.52 | 0 | 2540.52 | 2540.52 | 0 | 2540.52 | 2540.52 | S | 21.01% | 0 | 3074.28 | 3074.28 | 0 | 3074.28 | 3074.28 | 0 | 3074.28 | 3074.28 | 0 | 3074.28 | 3074.28
7.3 | 91845 | SINAPI | ELETRODUTO FLEXÍVEL CORRUGADO REFORÇADO, PVC, DN 25 MM (3/4"), PARA CIRCUITOS TERMINAIS, INSTALADO EM LAJE - FORNECIMENTO E INSTALAÇÃO. AF_03/2023 | M | 8.34 | 11.18 | 3.51 | 7.67 | 11.18 | 29.27 | 63.97 | 93.24 | S | 21.01% | 4.24 | 9.28 | 13.52 | 35.36 | 77.39 | 112.75 | 4.24 | 9.28 | 13.52 | 35.36 | 77.39 | 112.75
7.4 | 170303 | SBC | ABERTURA E FECHAMENTO DE RASGOS EM PISOS/CONTRAPISOS | M | 12.24 | 46.21 | 31.97 | 14.24 | 46.21 | 391.31 | 174.3 | 565.61 | S | 21.01% | 38.68 | 17.23 | 55.91 | 473.44 | 210.89 | 684.33 | 38.68 | 17.23 | 55.91 | 473.44 | 210.89 | 684.33
7.5 | TJPR.CAMS.90 | Próprio | Bomba À Vácuo Odontológica - 02 Consultórios | UN | 1 | 5089.9 | 0 | 5089.9 | 5089.9 | 0 | 5089.9 | 5089.9 | D | 10.89% | 0 | 5644.19 | 5644.19 | 0 | 5644.19 | 5644.19 | 0 | 5644.19 | 5644.19 | 0 | 5644.19 | 5644.19
7.6 | CAMS.47 | Próprio | Kit de tubulações para reinstalação de DUAS Cadeiras odontológicas, ligação entre parte estrutural e equipamento: Tubulação de Água, Ar Comprimido e Sucção. | UN | 1 | 1302.35 | 0 | 1302.35 | 1302.35 | 0 | 1302.35 | 1302.35 | D | 10.89% | 0 | 1444.17 | 1444.17 | 0 | 1444.17 | 1444.17 | 0 | 1444.17 | 1444.17 | 0 | 1444.17 | 1444.17
7.7 | CAMS.48 | Próprio | Reinstalação de DUAS Cadeiras odontológicas. | UN | 1 | 2778.48 | 2778.48 | 0 | 2778.48 | 2778.48 | 0 | 2778.48 | D | 10.89% | 3081.05 | 0 | 3081.05 | 3081.05 | 0 | 3081.05 | 3081.05 | 0 | 3081.05 | 3081.05 | 0 | 3081.05
8 |  |  | LIMPEZA FINAL DE OBRA E DESTINAÇÃO DOS RESÍDUOS | [8 empty] | 28543.39 | [7 empty] | 34534 | [5 empty] | 34534
8.1 | TJPR.CAMS.50 | Próprio | RETIRADA DE RESIDUOS CLASSE A, B, COM DESTINAÇÃO CORRETA, EM CAÇAMBA (5 M³), COM CARGA MANUAL | UN | 38 | 575.25 | 58.55 | 516.7 | 575.25 | 2224.9 | 19634.6 | 21859.5 | S | 21.01% | 70.85 | 625.26 | 696.11 | 2692.3 | 23759.88 | 26452.18 | 70.85 | 625.26 | 696.11 | 2692.3 | 23759.88 | 26452.18
8.2 | TJPR.CAMS.49 | Próprio | RETIRADA DE RESIDUOS CLASSE C, D COM DESTINAÇÃO CORRETA, EM CAÇAMBA (5 M³), COM CARGA MANUAL | UN | 3 | 667.85 | 58.55 | 609.3 | 667.85 | 175.65 | 1827.9 | 2003.55 | S | 21.01% | 70.85 | 737.31 | 808.16 | 212.55 | 2211.93 | 2424.48 | 70.85 | 737.31 | 808.16 | 212.55 | 2211.93 | 2424.48
8.3 | 023712 | SBC | DESMONTAGEM E REMOCAO DE TAPUMES DE OBRAS | m² | 41.58 | 52.73 | 36.16 | 16.57 | 52.73 | 1503.53 | 688.98 | 2192.51 | S | 21.01% | 43.75 | 20.05 | 63.8 | 1819.12 | 833.68 | 2652.8 | 43.75 | 20.05 | 63.8 | 1819.12 | 833.68 | 2652.8
8.4 | 99814 | SINAPI | LIMPEZA DE SUPERFÍCIE COM JATO DE ALTA PRESSÃO. AF_04/2019 | m² | 956.86 | 2.6 | 1.73 | 0.87 | 2.6 | 1655.36 | 832.47 | 2487.83 | S | 21.01% | 2.09 | 1.05 | 3.14 | 1999.83 | 1004.71 | 3004.54 | 2.09 | 1.05 | 3.14 | 1999.83 | 1004.71 | 3004.54
9 |  |  | Elevador Panorâmico | [8 empty] | 159174.81 | [7 empty] | 181436.99 | [5 empty] | 181436.99
9.1 |  |  | Fundação - elevador (Conforme projeto) | [8 empty] | 3939.08 | [7 empty] | 4766.47 | [5 empty] | 4766.47
9.1.1 | 96523 | SINAPI | ESCAVAÇÃO MANUAL PARA BLOCO DE COROAMENTO OU SAPATA (INCLUINDO ESCAVAÇÃO PARA COLOCAÇÃO DE FÔRMAS). AF_01/2024 | m³ | 2 | 125.39 | 87.7 | 37.69 | 125.39 | 175.4 | 75.38 | 250.78 | S | 21.01% | 106.12 | 45.61 | 151.73 | 212.24 | 91.22 | 303.46 | 106.12 | 45.61 | 151.73 | 212.24 | 91.22 | 303.46
9.1.2 | 100896 | SINAPI | ESTACA ESCAVADA MECANICAMENTE, SEM FLUIDO ESTABILIZANTE, COM 25CM DE DIÂMETRO, CONCRETO LANÇADO POR CAMINHÃO BETONEIRA (EXCLUSIVE MOBILIZAÇÃO E DESMOBILIZAÇÃO). AF_01/2020 | M | 16 | 61.83 | 7.79 | 54.04 | 61.83 | 124.64 | 864.64 | 989.28 | S | 21.01% | 9.42 | 65.4 | 74.82 | 150.72 | 1046.4 | 1197.12 | 9.42 | 65.4 | 74.82 | 150.72 | 1046.4 | 1197.12
9.1.3 | 96528 | SINAPI | FABRICAÇÃO, MONTAGEM E DESMONTAGEM DE FÔRMA PARA BLOCO DE COROAMENTO, EM MADEIRA SERRADA, E=25 MM, 1 UTILIZAÇÃO. AF_01/2024 | m² | 3.41 | 163.86 | 62.94 | 100.92 | 163.86 | 214.62 | 344.14 | 558.76 | S | 21.01% | 76.16 | 122.12 | 198.28 | 259.7 | 416.43 | 676.13 | 76.16 | 122.12 | 198.28 | 259.7 | 416.43 | 676.13
9.1.4 | 96545 | SINAPI | ARMAÇÃO DE BLOCO UTILIZANDO AÇO CA-50 DE 8 MM - MONTAGEM. AF_01/2024 | KG | 24 | 18.1 | 5.78 | 12.32 | 18.1 | 138.72 | 295.68 | 434.4 | S | 21.01% | 6.99 | 14.91 | 21.9 | 167.76 | 357.84 | 525.6 | 6.99 | 14.91 | 21.9 | 167.76 | 357.84 | 525.6
9.1.5 | 96543 | SINAPI | ARMAÇÃO DE BLOCO UTILIZANDO AÇO CA-60 DE 5 MM - MONTAGEM. AF_01/2024 | KG | 16 | 23.59 | 10.7 | 12.89 | 23.59 | 171.2 | 206.24 | 377.44 | S | 21.01% | 12.94 | 15.6 | 28.54 | 207.04 | 249.6 | 456.64 | 12.94 | 15.6 | 28.54 | 207.04 | 249.6 | 456.64
9.1.6 | 96557 | SINAPI | CONCRETAGEM DE BLOCO DE COROAMENTO OU VIGA BALDRAME, FCK 30 MPA, COM USO DE BOMBA - LANÇAMENTO, ADENSAMENTO E ACABAMENTO. AF_01/2024 | m³ | 2 | 664.21 | 18.99 | 645.22 | 664.21 | 37.98 | 1290.44 | 1328.42 | S | 21.01% | 22.97 | 780.79 | 803.76 | 45.94 | 1561.58 | 1607.52 | 22.97 | 780.79 | 803.76 | 45.94 | 1561.58 | 1607.52
9.2 |  |  | Estrutura - elevador (Conforme projeto) | [8 empty] | 32481.48 | [7 empty] | 37537.68 | [5 empty] | 37537.68
9.2.1 | CAMS.15.03.090 | Próprio | Montagem de estrutura metálica em aço, sem pintura - Copia da CPOS/CDHU (15.03.090) | KG | 2068 | 7.35 | 5.31 | 2.04 | 7.35 | 10981.08 | 4218.72 | 15199.8 | S | 21.01% | 6.42 | 2.47 | 8.89 | 13276.56 | 5107.96 | 18384.52 | 6.42 | 2.47 | 8.89 | 13276.56 | 5107.96 | 18384.52
9.2.2 | 00001330 | SINAPI | CHAPA DE ACO GROSSA, ASTM A36, E = 1/4" (6,35 MM) 49,79 KG/M2 | KG | 23 | 8.16 | 0 | 8.16 | 8.16 | 0 | 187.68 | 187.68 | D | 10.89% | 0 | 9.04 | 9.04 | 0 | 207.92 | 207.92 | 0 | 9.04 | 9.04 | 0 | 207.92 | 207.92
9.2.3 | CAMS.CANTONEIRA | Próprio | Cantoneira 3'' x 1/4'' | M | 67 | 54.08 | 0 | 54.08 | 54.08 | 0 | 3623.36 | 3623.36 | D | 10.89% | 0 | 59.96 | 59.96 | 0 | 4017.32 | 4017.32 | 0 | 59.96 | 59.96 | 0 | 4017.32 | 4017.32
9.2.4 | CAMS.CANTONEIRA2 | Próprio | Cantoneira 1' x 3/16'' | M | 65 | 13.8 | 0 | 13.8 | 13.8 | 0 | 897 | 897 | D | 10.89% | 0 | 15.3 | 15.3 | 0 | 994.5 | 994.5 | 0 | 15.3 | 15.3 | 0 | 994.5 | 994.5
9.2.5 | 008451 | SBC | PERFIL ACO "T" ASTM A36 2"x2"x1/4" (4,90kg/m) | KG | 346 | 8.02 | 0 | 8.02 | 8.02 | 0 | 2774.92 | 2774.92 | D | 10.89% | 0 | 8.89 | 8.89 | 0 | 3075.94 | 3075.94 | 0 | 8.89 | 8.89 | 0 | 3075.94 | 3075.94
9.2.6 | COT.CAMS.TUBO | Próprio | TUBO SEÇÃO QUADRADA 120X120x5 | kg | 1038 | 9.44 | 0 | 9.44 | 9.44 | 0 | 9798.72 | 9798.72 | D | 10.89% | 0 | 10.46 | 10.46 | 0 | 10857.48 | 10857.48 | 0 | 10.46 | 10.46 | 0 | 10857.48 | 10857.48
9.3 |  |  | Equipamento e acabamento - elevador (Conforme projeto) | [8 empty] | 122754.25 | [7 empty] | 139132.84 | [5 empty] | 139132.84
9.3.1 | COT.CAMS.ELEVADOR | Próprio | Elevador hidráulico 08 passageiros, 600 kg - fornecimento e instalação. | UN | 1 | 93000 | 0 | 93000 | 93000 | 0 | 93000 | 93000 | D | 10.89% | 0 | 103127.7 | 103127.7 | 0 | 103127.7 | 103127.7 | 0 | 103127.7 | 103127.7 | 0 | 103127.7 | 103127.7
9.3.2 | CAMS.100142 | Próprio | TELHA METALICA SANDUICHE TRAPEZOIDAL 2 FACES TR40 - Copia da SBC (100142) | m² | 4.8 | 321.3 | 5.64 | 315.66 | 321.3 | 27.07 | 1515.17 | 1542.24 | S | 21.01% | 6.82 | 381.98 | 388.8 | 32.73 | 1833.51 | 1866.24 | 6.82 | 381.98 | 388.8 | 32.73 | 1833.51 | 1866.24
9.3.3 | CAMS.102180 | Próprio | INSTALAÇÃO DE VIDRO TEMPERADO, E = 8 MM EM ESTRUTURA DE ELEVADOR - Copia da SINAPI (102180) | m² | 47 | 502.26 | 70.78 | 431.48 | 502.26 | 3326.66 | 20279.56 | 23606.22 | S | 21.01% | 85.65 | 522.13 | 607.78 | 4025.55 | 24540.11 | 28565.66 | 85.65 | 522.13 | 607.78 | 4025.55 | 24540.11 | 28565.66
9.3.4 | CAMS.2211 | Próprio | Piso em granito cinza andorinha, e=2cm, polido, aplicado com argamassa industrializada ac-ii, para piso de elevador - Copia da ORSE (2211) | m² | 1.54 | 376.06 | 40.99 | 335.07 | 376.06 | 63.12 | 516.01 | 579.13 | S | 21.01% | 49.6 | 405.47 | 455.07 | 76.38 | 624.42 | 700.8 | 49.6 | 405.47 | 455.07 | 76.38 | 624.42 | 700.8
9.3.5 | CAMS.PISO-PE | Próprio | Piso em granito cinza andorinha, e=2cm, polido, aplicado com argamassa industrializada ac-ii, interseção prédio-elevador | m² | 1.296 | 376.06 | 40.99 | 335.07 | 376.06 | 53.12 | 434.25 | 487.37 | S | 21.01% | 49.6 | 405.47 | 455.07 | 64.28 | 525.49 | 589.77 | 49.6 | 405.47 | 455.07 | 64.28 | 525.49 | 589.77
9.3.6 | 97625 | SINAPI | DEMOLIÇÃO DE ALVENARIA PARA QUALQUER TIPO DE BLOCO, DE FORMA MECANIZADA, SEM REAPROVEITAMENTO. AF_09/2023 | m³ | 1.512 | 59.87 | 10.07 | 49.8 | 59.87 | 15.22 | 75.3 | 90.52 | S | 21.01% | 12.18 | 60.26 | 72.44 | 18.41 | 91.11 | 109.52 | 12.18 | 60.26 | 72.44 | 18.41 | 91.11 | 109.52
9.3.7 | CAMS.105943 | Próprio | REQUADRO DE VÃOS PLACAS DE GRANITO - Copia da SINAPI (105943) | M | 22.2 | 155.35 | 19.12 | 136.23 | 155.35 | 424.46 | 3024.31 | 3448.77 | S | 21.01% | 23.13 | 164.85 | 187.98 | 513.48 | 3659.67 | 4173.15 | 23.13 | 164.85 | 187.98 | 513.48 | 3659.67 | 4173.15
10 |  |  | Reforma Fórum da Família, da Infância e da Juventude | [8 empty] | 127691.01 | [7 empty] | 154495.38 | [5 empty] | 154495.38
10.1 |  |  | Demolições | [8 empty] | 8003.99 | [7 empty] | 9683.67 | [5 empty] | 9683.67
10.1.1 | CAMS.12060030 | Próprio | RETIRADA DE FORRO EM RÉGUAS DE PVC, INCLUSIVE PERFIS - Copia da SIURB (12060030) | m² | 79.53 | 13.02 | 9.37 | 3.65 | 13.02 | 745.19 | 290.29 | 1035.48 | S | 21.01% | 11.33 | 4.42 | 15.75 | 901.07 | 351.52 | 1252.59 | 11.33 | 4.42 | 15.75 | 901.07 | 351.52 | 1252.59
10.1.2 | CAMS.C1046 | Próprio | DEMOLIÇÃO DE COBERTURA C/TELHAS ONDULADAS DE FIBROCIMENTO - Copia da SEINFRA (C1046) | m² | 87.52 | 8.07 | 5.55 | 2.52 | 8.07 | 485.73 | 220.55 | 706.28 | S | 21.01% | 6.71 | 3.05 | 9.76 | 587.25 | 266.94 | 854.19 | 6.71 | 3.05 | 9.76 | 587.25 | 266.94 | 854.19
10.1.3 | CAMS.0201004004 | Próprio | RETIRADA DE CUMEEIRA NORMAL OU ARTICULADA DE FIBROCIMENTO, SEM REAPROVEITAMENTO - Copia da AGESUL (0201004004) | M | 24.2 | 4.25 | 3.04 | 1.21 | 4.25 | 73.56 | 29.29 | 102.85 | S | 21.01% | 3.67 | 1.47 | 5.14 | 88.81 | 35.57 | 124.38 | 3.67 | 1.47 | 5.14 | 88.81 | 35.57 | 124.38
10.1.4 | CAMS.022181 | Próprio | RETIRADA MADEIRAMENTO DE TELHADOS - Copia da SBC (022181) | m² | 87.52 | 20.86 | 15.02 | 5.84 | 20.86 | 1314.55 | 511.11 | 1825.66 | S | 21.01% | 18.17 | 7.07 | 25.24 | 1590.23 | 618.77 | 2209 | 18.17 | 7.07 | 25.24 | 1590.23 | 618.77 | 2209
10.1.5 | CAMS.12202 | Próprio | Demolição/remoção de rufo de alumínio ou similar - Copia da ORSE (12202) | m | 37.4 | 7.17 | 4.88 | 2.29 | 7.17 | 182.51 | 85.64 | 268.15 | S | 21.01% | 5.9 | 2.77 | 8.67 | 220.66 | 103.59 | 324.25 | 5.9 | 2.77 | 8.67 | 220.66 | 103.59 | 324.25
10.1.6 | CAMS.10050032 | Próprio | DEMOLIÇÃO DE CALHAS, RUFOS OU RINCÕES EM CHAPA METÁLICA - Copia da SIURB (10050032) | M | 37.88 | 6.6 | 4.48 | 2.12 | 6.6 | 169.7 | 80.3 | 250 | S | 21.01% | 5.42 | 2.56 | 7.98 | 205.3 | 96.98 | 302.28 | 5.42 | 2.56 | 7.98 | 205.3 | 96.98 | 302.28
10.1.7 | CAMS.02.10.07 | Próprio | DEMOLIÇÃO DE PISO VINÍLICO - Copia da SUDECAP (02.10.07) | m² | 79.53 | 11.48 | 7.8 | 3.68 | 11.48 | 620.33 | 292.67 | 913 | S | 21.01% | 9.43 | 4.46 | 13.89 | 749.96 | 354.71 | 1104.67 | 9.43 | 4.46 | 13.89 | 749.96 | 354.71 | 1104.67
10.1.8 | cams.023 | Próprio | RETIRADA APARELHO AR CONDICIONADO DE JANELA - Copia da SBC (022325) | UN | 2 | 139.02 | 98.73 | 40.29 | 139.02 | 197.46 | 80.58 | 278.04 | S | 21.01% | 119.47 | 48.75 | 168.22 | 238.94 | 97.5 | 336.44 | 119.47 | 48.75 | 168.22 | 238.94 | 97.5 | 336.44
10.1.9 | CAMS.04.14.040 | Próprio | Retirada de esquadria em vidro, para reaproveitamento - Copia da CPOS/CDHU (04.14.040) | m² | 6.75 | 65.62 | 47.15 | 18.47 | 65.62 | 318.26 | 124.67 | 442.93 | S | 21.01% | 57.05 | 22.35 | 79.4 | 385.08 | 150.87 | 535.95 | 57.05 | 22.35 | 79.4 | 385.08 | 150.87 | 535.95
10.1.10 | 97622 | SINAPI | DEMOLIÇÃO DE ALVENARIA DE BLOCO FURADO, DE FORMA MANUAL, SEM REAPROVEITAMENTO. AF_09/2023 | m³ | 2.34 | 76.09 | 52.64 | 23.45 | 76.09 | 123.17 | 54.88 | 178.05 | S | 21.01% | 63.69 | 28.38 | 92.07 | 149.03 | 66.41 | 215.44 | 63.69 | 28.38 | 92.07 | 149.03 | 66.41 | 215.44
10.1.11 | TJPR.CAMS.49 | Próprio | RETIRADA DE RESIDUOS CLASSE C, D COM DESTINAÇÃO CORRETA, EM CAÇAMBA (5 M³), COM CARGA MANUAL | UN | 3 | 667.85 | 58.55 | 609.3 | 667.85 | 175.65 | 1827.9 | 2003.55 | S | 21.01% | 70.85 | 737.31 | 808.16 | 212.55 | 2211.93 | 2424.48 | 70.85 | 737.31 | 808.16 | 212.55 | 2211.93 | 2424.48
10.2 |  |  | Execução de nova cobertura e toldo | [8 empty] | 65467.76 | [7 empty] | 79210.55 | [5 empty] | 79210.55
10.2.1 | 03.04.010 | FDE | FORNECIMENTO E MONTAGEM DE ESTRUTURA METALICA COM AÇO NAO PATINAVEL (ASTM A36/A570) | KG | 1173 | 26.36 | 0 | 26.36 | 26.36 | 0 | 30920.28 | 30920.28 | S | 21.01% | 0 | 31.89 | 31.89 | 0 | 37406.97 | 37406.97 | 0 | 31.89 | 31.89 | 0 | 37406.97 | 37406.97
10.2.2 | CAMS.2408149 | Próprio | Estrutura em chapa de aço ASTM A36 corte, solda e montagem - fornecimento e instalação - Copia da SICRO (2408149) | kg | 4.3 | 13.54 | 2.99 | 10.55 | 13.54 | 12.85 | 45.37 | 58.22 | S | 21.01% | 3.61 | 12.77 | 16.38 | 15.52 | 54.91 | 70.43 | 3.61 | 12.77 | 16.38 | 15.52 | 54.91 | 70.43
10.2.3 | 03.04.016 | FDE | FORNECIMENTO E MONTAGEM DE ESTRUTURA METALICA COM AÇO RESISTENTE A CORROSAO (ASTM A709/A588) | KG | 133 | 29.07 | 0 | 29.07 | 29.07 | 0 | 3866.31 | 3866.31 | S | 21.01% | 0 | 35.17 | 35.17 | 0 | 4677.61 | 4677.61 | 0 | 35.17 | 35.17 | 0 | 4677.61 | 4677.61
10.2.4 | CAMS.27.02.050 | Próprio | Chapa de policarbonato alveolar de 6 mm - Copia da CPOS/CDHU (27.02.050) | m² | 13.8 | 198.49 | 95.18 | 103.31 | 198.49 | 1313.48 | 1425.68 | 2739.16 | S | 21.01% | 115.17 | 125.02 | 240.19 | 1589.34 | 1725.28 | 3314.62 | 115.17 | 125.02 | 240.19 | 1589.34 | 1725.28 | 3314.62
10.2.5 | CAMS.07.03.137 | Próprio | TELHA GALVALUME / ACO GALV SANDUICHE E=30MM (PUR) / (PIR) SUPERIOR TRAPEZ H=40MM / INFERIOR PLANO E= 0.50MM COM PINT FACES APARENTES - Copia da FDE (07.03.137) | m² | 87.52 | 212.99 | 19.21 | 193.78 | 212.99 | 1681.25 | 16959.63 | 18640.88 | S | 21.01% | 23.24 | 234.49 | 257.73 | 2033.96 | 20522.56 | 22556.52 | 23.24 | 234.49 | 257.73 | 2033.96 | 20522.56 | 22556.52
10.2.6 | 94229 | SINAPI | CALHA EM CHAPA DE AÇO GALVANIZADO NÚMERO 24, DESENVOLVIMENTO DE 100 CM, INCLUSO TRANSPORTE VERTICAL. AF_07/2019 | M | 37.4 | 165.75 | 27.74 | 138.01 | 165.75 | 1037.47 | 5161.58 | 6199.05 | S | 21.01% | 33.56 | 167.01 | 200.57 | 1255.14 | 6246.17 | 7501.31 | 33.56 | 167.01 | 200.57 | 1255.14 | 6246.17 | 7501.31
10.2.7 | 89512 | SINAPI | TUBO PVC, SÉRIE R, ÁGUA PLUVIAL, DN 100 MM, FORNECIDO E INSTALADO EM RAMAL DE ENCAMINHAMENTO. AF_06/2022 | M | 16 | 54.56 | 19.56 | 35 | 54.56 | 312.96 | 560 | 872.96 | S | 21.01% | 23.66 | 42.36 | 66.02 | 378.56 | 677.76 | 1056.32 | 23.66 | 42.36 | 66.02 | 378.56 | 677.76 | 1056.32
10.2.8 | 89495 | SINAPI | RALO SIFONADO, PVC, DN 100 X 40 MM, JUNTA SOLDÁVEL, FORNECIDO E INSTALADO EM RAMAIS DE ENCAMINHAMENTO DE ÁGUA PLUVIAL. AF_06/2022 | UN | 4 | 19.9 | 5.43 | 14.47 | 19.9 | 21.72 | 57.88 | 79.6 | S | 21.01% | 6.57 | 17.51 | 24.08 | 26.28 | 70.04 | 96.32 | 6.57 | 17.51 | 24.08 | 26.28 | 70.04 | 96.32
10.2.9 | CAMS.72106 | Próprio | RUFO EM CHAPA DE ACO GALVANIZADO NUMERO 24, DESENVOLVIMENTO DE 16CM - Copia da SINAPI (72106) | M | 36.2 | 37.23 | 9.3 | 27.93 | 37.23 | 336.66 | 1011.06 | 1347.72 | S | 21.01% | 11.25 | 33.8 | 45.05 | 407.25 | 1223.56 | 1630.81 | 11.25 | 33.8 | 45.05 | 407.25 | 1223.56 | 1630.81
10.2.10 | CAMS.160963 | Próprio | CUMEEIRA PARA TELHA GALVANIZADA TRAPEZOIDAL 0,43MM - Copia da AGETOP CIVIL (160963) | M | 18 | 41.31 | 3.8 | 37.51 | 41.31 | 68.4 | 675.18 | 743.58 | S | 21.01% | 4.59 | 45.39 | 49.98 | 82.62 | 817.02 | 899.64 | 4.59 | 45.39 | 49.98 | 82.62 | 817.02 | 899.64
10.3 |  |  | PINTURAS | [8 empty] | 12534.15 | [7 empty] | 15165.26 | [5 empty] | 15165.26
10.3.1 | 88497 | SINAPI | EMASSAMENTO COM MASSA LÁTEX, APLICAÇÃO EM PAREDE, DUAS DEMÃOS, LIXAMENTO MANUAL. AF_04/2023 | m² | 156.36 | 23.62 | 12.24 | 11.38 | 23.62 | 1913.84 | 1779.38 | 3693.22 | S | 21.01% | 14.81 | 13.77 | 28.58 | 2315.69 | 2153.07 | 4468.76 | 14.81 | 13.77 | 28.58 | 2315.69 | 2153.07 | 4468.76
10.3.2 | CAMS.190104 | Próprio | Pintura em paredes e forros, aplicação manual, com três demãos de tinta látex premium, referência Suvinil, Coral e Metalatex, inclusive uma demão de liquido selador PVA, referência Suvinil, Coral ou Metalatex ou equivalente - Copia da IOPES (190104) | m² | 156.36 | 35.07 | 20.13 | 14.94 | 35.07 | 3147.52 | 2336.02 | 5483.54 | S | 21.01% | 24.35 | 18.08 | 42.43 | 3807.36 | 2826.99 | 6634.35 | 24.35 | 18.08 | 42.43 | 3807.36 | 2826.99 | 6634.35
10.3.3 | CAMS.7725 | Próprio | Remoção de pintura látex (raspagem e/ou lixamento e/ou escovação) - Copia da ORSE (7725) | m² | 3.36 | 11.48 | 7.8 | 3.68 | 11.48 | 26.2 | 12.37 | 38.57 | S | 21.01% | 9.43 | 4.46 | 13.89 | 31.68 | 14.99 | 46.67 | 9.43 | 4.46 | 13.89 | 31.68 | 14.99 | 46.67
10.3.4 | 40905 | SINAPI | VERNIZ SINTETICO EM MADEIRA, DUAS DEMAOS | m² | 3.36 | 35.27 | 16.83 | 18.44 | 35.27 | 56.54 | 61.96 | 118.5 | S | 21.01% | 20.36 | 22.32 | 42.68 | 68.4 | 75 | 143.4 | 20.36 | 22.32 | 42.68 | 68.4 | 75 | 143.4
10.3.5 | 74145/001 | SINAPI | PINTURA ESMALTE FOSCO, DUAS DEMAOS, SOBRE SUPERFICIE METALICA, INCLUSO UMA DEMAO DE FUNDO ANTICORROSIVO. UTILIZACAO DE REVOLVER ( AR-COMPRIMIDO). | m² | 102.83 | 27.92 | 7.9 | 20.02 | 27.92 | 812.35 | 2058.66 | 2871.01 | S | 21.01% | 9.55 | 24.23 | 33.78 | 982.02 | 2491.57 | 3473.59 | 9.55 | 24.23 | 33.78 | 982.02 | 2491.57 | 3473.59
10.3.6 | 96358 | SINAPI | PAREDE COM SISTEMA EM CHAPAS DE GESSO PARA DRYWALL, USO INTERNO, COM DUAS FACES SIMPLES E ESTRUTURA METÁLICA COM GUIAS SIMPLES, SEM VÃOS. AF_07/2023_PS | m² | 3.36 | 98.01 | 15.92 | 82.09 | 98.01 | 53.49 | 275.82 | 329.31 | S | 21.01% | 19.26 | 99.34 | 118.6 | 64.71 | 333.78 | 398.49 | 19.26 | 99.34 | 118.6 | 64.71 | 333.78 | 398.49
10.4 |  |  | PISO E FORRO A INSTALAR | [8 empty] | 19820.57 | [7 empty] | 23983.62 | [5 empty] | 23983.62
10.4.1 | 87260 | SINAPI | REVESTIMENTO CERÂMICO PARA PISO COM PLACAS TIPO PORCELANATO DE DIMENSÕES 45X45 CM APLICADA EM AMBIENTES DE ÁREA MAIOR QUE 10 M². AF_02/2023_PE | m² | 79.53 | 118.37 | 16.47 | 101.9 | 118.37 | 1309.85 | 8104.11 | 9413.96 | S | 21.01% | 19.93 | 123.3 | 143.23 | 1585.03 | 9806.05 | 11391.08 | 19.93 | 123.3 | 143.23 | 1585.03 | 9806.05 | 11391.08
10.4.2 | 104619 | SINAPI | RODAPÉ CERÂMICO DE 7CM DE ALTURA COM PLACAS TIPO ESMALTADA DE DIMENSÕES 80X80CM. AF_02/2023 | M | 36.2 | 15.36 | 3.22 | 12.14 | 15.36 | 116.56 | 439.47 | 556.03 | S | 21.01% | 3.89 | 14.69 | 18.58 | 140.81 | 531.78 | 672.59 | 3.89 | 14.69 | 18.58 | 140.81 | 531.78 | 672.59
10.4.3 | 73792/001 | SINAPI | FORRO EM PLACAS PRE-MOLDADAS DE GESSO LISO, BISOTADO, 60X60CM COM ESPESSURA CENTRAL 1,2CM E NAS BORDAS 3,0CM, INCLUSO FIXACAO COM ARAME E ESTRUTURA DE MADEIRA | m² | 79.53 | 123.86 | 57.15 | 66.71 | 123.86 | 4545.13 | 5305.45 | 9850.58 | S | 21.01% | 69.15 | 80.73 | 149.88 | 5499.49 | 6420.46 | 11919.95 | 69.15 | 80.73 | 149.88 | 5499.49 | 6420.46 | 11919.95
10.5 |  |  | PORTA DE VIDRO E ESQUADRIAS | [8 empty] | 6879.12 | [7 empty] | 8324.34 | [5 empty] | 8324.34
10.5.1 | CAMS.102187 | Próprio | PORTA DE CORRER EM VIDRO TEMPERADO, 2 FOLHAS DE 90X210 CM, ESPESSURA 10 MM, INCLUSIVE ACESSÓRIOS. AF_01/2021 - Copia da SINAPI (102187) | UN | 1 | 2039.41 | 174.55 | 1864.86 | 2039.41 | 174.55 | 1864.86 | 2039.41 | S | 21.01% | 211.22 | 2256.67 | 2467.89 | 211.22 | 2256.67 | 2467.89 | 211.22 | 2256.67 | 2467.89 | 211.22 | 2256.67 | 2467.89
10.5.2 | CAMS.112210 | Próprio | JANELA ALUMINIO NATURAL BASCULANTE COM VIDRO - Copia da SBC (112210) | m² | 5.4 | 821.36 | 83.12 | 738.24 | 821.36 | 448.84 | 3986.5 | 4435.34 | S | 21.01% | 100.58 | 893.34 | 993.92 | 543.13 | 4824.03 | 5367.16 | 100.58 | 893.34 | 993.92 | 543.13 | 4824.03 | 5367.16
10.5.3 | CAMS.200511 | Próprio | ADESIVO JATEADO PARA APLICACAO EM VIDRO - Copia da SBC (200511) | m² | 9.18 | 44.05 | 19.36 | 24.69 | 44.05 | 177.72 | 226.65 | 404.37 | S | 21.01% | 23.42 | 29.88 | 53.3 | 214.99 | 274.3 | 489.29 | 23.42 | 29.88 | 53.3 | 214.99 | 274.3 | 489.29
10.6 |  |  | ELÉTRICA E LÓGICA | [8 empty] | 10471.14 | [7 empty] | 12665.52 | [5 empty] | 12665.52
10.6.1 |  |  | ELÉTRICA | [8 empty] | 2562.8 | [7 empty] | 3099.36 | [5 empty] | 3099.36
10.6.1.1 | 91926 | SINAPI | CABO DE COBRE FLEXÍVEL ISOLADO, 2,5 MM², ANTI-CHAMA 450/750 V, PARA CIRCUITOS TERMINAIS - FORNECIMENTO E INSTALAÇÃO. AF_03/2023 | M | 126 | 4.95 | 1.43 | 3.52 | 4.95 | 180.18 | 443.52 | 623.7 | S | 21.01% | 1.73 | 4.25 | 5.98 | 217.98 | 535.5 | 753.48 | 1.73 | 4.25 | 5.98 | 217.98 | 535.5 | 753.48
10.6.1.2 | CAMS.09.62.012 | Próprio | RETIRADA DE PERFILADOS, ELETRODUTOS E/OU ELETROCALHAS - Copia da FDE (09.62.012) | M | 37 | 27.26 | 19.81 | 7.45 | 27.26 | 732.97 | 275.65 | 1008.62 | S | 21.01% | 23.97 | 9.01 | 32.98 | 886.89 | 333.37 | 1220.26 | 23.97 | 9.01 | 32.98 | 886.89 | 333.37 | 1220.26
10.6.1.3 | 104780 | SINAPI | RASGO LINEAR MECANIZADO EM ALVENARIA, PARA ELETRODUTOS, DIÂMETROS MENORES OU IGUAIS A 40 MM. AF_09/2023 | M | 20 | 7.44 | 5.56 | 1.88 | 7.44 | 111.2 | 37.6 | 148.8 | S | 21.01% | 6.72 | 2.28 | 9 | 134.4 | 45.6 | 180 | 6.72 | 2.28 | 9 | 134.4 | 45.6 | 180
10.6.1.4 | 91854 | SINAPI | ELETRODUTO FLEXÍVEL CORRUGADO, PVC, DN 25 MM (3/4"), PARA CIRCUITOS TERMINAIS, INSTALADO EM PAREDE - FORNECIMENTO E INSTALAÇÃO. AF_03/2023 | M | 20 | 12.94 | 6.63 | 6.31 | 12.94 | 132.6 | 126.2 | 258.8 | S | 21.01% | 8.02 | 7.63 | 15.65 | 160.4 | 152.6 | 313 | 8.02 | 7.63 | 15.65 | 160.4 | 152.6 | 313
10.6.1.5 | ATA ELÉTRICA.2023.70 | Próprio | CAIXA DE PASSAGEM DE EMBUTIR, EM PVC ANTICHAMA, DIMENSÕES 50X100MM (4"X2"), SAÍDAS DE DIÂMETRO 3/4" OU 1", PARA FIXAÇÃO DE TOMADAS, INTERRUPTORES, ETC | pç | 4 | 7.53 | 2.47 | 5.06 | 7.53 | 9.88 | 20.24 | 30.12 | S | 21.01% | 2.98 | 6.13 | 9.11 | 11.92 | 24.52 | 36.44 | 2.98 | 6.13 | 9.11 | 11.92 | 24.52 | 36.44
10.6.1.6 | ATA ELÉTRICA.2023.80 | Próprio | CONJUNTO TOMADA SIMPLES DE EMBUTIR, 2P+T, 10A - 250V, PARA CAIXA DE LIGAÇÃO (4"X2"), COM PLACA , SUPORTE E MÓDULO. FORNECIDA E INSTALADA. | cj | 9 | 35.84 | 16.49 | 19.35 | 35.84 | 148.41 | 174.15 | 322.56 | S | 21.01% | 19.95 | 23.41 | 43.36 | 179.55 | 210.69 | 390.24 | 19.95 | 23.41 | 43.36 | 179.55 | 210.69 | 390.24
10.6.1.7 | ATA ELÉTRICA.2023.475 | Próprio | Retirada de interruptores ou tomadas. | pç | 12 | 6.81 | 4.94 | 1.87 | 6.81 | 59.28 | 22.44 | 81.72 | S | 21.01% | 5.97 | 2.27 | 8.24 | 71.64 | 27.24 | 98.88 | 5.97 | 2.27 | 8.24 | 71.64 | 27.24 | 98.88
10.6.1.8 | ATA ELÉTRICA.2023.68 | Próprio | CAIXA DE LIGAÇÃO 4X2" (CONDULETE), EM ALUMÍNIO, COM TAMPA CEGA, COM PARAFUSOS DE FIXAÇÃO DAS SAÍDAS ZINCADOS MEDINDO 5X10MM, SAÍDAS DE DIÂMETRO 3/4" OU 1", TIPO A, B, LB, LL, LR, T, TB, X, E, C, 2C OU 2E, FORNECIDA E INSTALADA. | pç | 2 | 44.24 | 17 | 27.24 | 44.24 | 34 | 54.48 | 88.48 | S | 21.01% | 20.57 | 32.96 | 53.53 | 41.14 | 65.92 | 107.06 | 20.57 | 32.96 | 53.53 | 41.14 | 65.92 | 107.06
10.6.2 |  |  | LÓGICA | [8 empty] | 1874.74 | [7 empty] | 2267.38 | [5 empty] | 2267.38
10.6.2.1 | ATA ELÉTRICA.2023.482 | Próprio | Retirada e Realocação de eletrodutos de sobrepor. | m | 46 | 13.63 | 9.9 | 3.73 | 13.63 | 455.4 | 171.58 | 626.98 | S | 21.01% | 11.97 | 4.52 | 16.49 | 550.62 | 207.92 | 758.54 | 11.97 | 4.52 | 16.49 | 550.62 | 207.92 | 758.54
10.6.2.2 | ATA ELÉTRICA.2023.272 | Próprio | CONECTOR MACHO RJ-45, CATEGORIA 6, FORNECIDO E INSTALADO, COM CLIMPAGEM EM CABO UTP. | pç | 4 | 23.13 | 10.21 | 12.92 | 23.13 | 40.84 | 51.68 | 92.52 | S | 21.01% | 12.35 | 15.63 | 27.98 | 49.4 | 62.52 | 111.92 | 12.35 | 15.63 | 27.98 | 49.4 | 62.52 | 111.92
10.6.2.3 | ATA ELÉTRICA.2023.271 | Próprio | MÓDULO DE TOMADA RJ-45 FÊMEA, CATEGORIA 6, TERMINAIS DE CONEXÃO EM BRONZE FOSFOROSO ESTANHADO, PARA MONTAGEM EM ESPELHO DE TOMADA 4"X2" OU OUTROS SISTEMAS DE TOMADAS (INCLUSO CLIMPAGEM DO CABO UTP À TOMADA), FORNECIDO INSTALADO. | pç | 4 | 28.39 | 10.21 | 18.18 | 28.39 | 40.84 | 72.72 | 113.56 | S | 21.01% | 12.35 | 22 | 34.35 | 49.4 | 88 | 137.4 | 12.35 | 22 | 34.35 | 49.4 | 88 | 137.4
10.6.2.4 | ATA ELÉTRICA.2023.262 | Próprio | CABO UTP, 4 PARES, CATEGORIA 5E, COR AZUL, DIÂMETRO NOMINAL DE CADA CONDUTOR ENTRE 22 AWG E 24 AWG, ANTI-CHAMA, CERTIFICAÇÃO ANATEL, FORNECIDO E INSTALADO. (REF. - NEXANS, FURUKAWA OU SIMILAR) | M | 107 | 8.8 | 1.23 | 7.57 | 8.8 | 131.61 | 809.99 | 941.6 | S | 21.01% | 1.48 | 9.16 | 10.64 | 158.36 | 980.12 | 1138.48 | 1.48 | 9.16 | 10.64 | 158.36 | 980.12 | 1138.48
10.6.2.5 | ATA ELÉTRICA.2023.282 | Próprio | IDENTIFICAÇÃO DE PONTOS DE REDE DE CABEAMENTO ESTRUTURADO (CATEGORIA 6) COM ETIQUETAS IMPRESSAS POR ETIQUETADORA E TESTE DE SEQUÊNCIA DE PARES. | pç | 8 | 12.51 | 7.42 | 5.09 | 12.51 | 59.36 | 40.72 | 100.08 | S | 21.01% | 8.97 | 6.16 | 15.13 | 71.76 | 49.28 | 121.04 | 8.97 | 6.16 | 15.13 | 71.76 | 49.28 | 121.04
10.6.3 |  |  | ILUMINAÇÃO | [8 empty] | 6033.6 | [7 empty] | 7298.78 | [5 empty] | 7298.78
10.6.3.1 | ATA ELÉTRICA.2023.479 | Próprio | Retirada de luminárias. | pç | 12 | 13.63 | 9.9 | 3.73 | 13.63 | 118.8 | 44.76 | 163.56 | S | 21.01% | 11.97 | 4.52 | 16.49 | 143.64 | 54.24 | 197.88 | 11.97 | 4.52 | 16.49 | 143.64 | 54.24 | 197.88
10.6.3.2 | CAMS.LUMINARIA | Próprio | LUMINÁRIA PLAFON LED QUADRADO DE EMBUTIR, FLUXO LUMINOSO MÍNIMO DE 3360 LUMENS, USO EM FORRO MODULAR 62X62, BRANCO FRIO 6000K, FATOR DE POTÊNCIA > 0,9. FORNECIDA E INSTALADA. | pç | 15 | 139.48 | 24.77 | 114.71 | 139.48 | 371.55 | 1720.65 | 2092.2 | S | 21.01% | 29.97 | 138.81 | 168.78 | 449.55 | 2082.15 | 2531.7 | 29.97 | 138.81 | 168.78 | 449.55 | 2082.15 | 2531.7
10.6.3.3 | ATA ELÉTRICA.2023.36 | Próprio | PERFILADO, 38X38MM ZINCADO, DEVENDO SER FORNECIDO E INSTALADO COM TODAS AS PEÇAS E ACESSÓRIOS (TODOS ZINCADOS) (JUNÇÃO RETA, TIPO L, TIPO T, TIPO X, PORCAS, PARAFUSOS E ARRUELAS) PARA A FIXAÇÃO DO PERFILADO UTILIZAR SUSPENSÃO CURTA PARA PERFILADO A CADA 1,5M, PRESAS POR TIRANTE 5/16" E ESTE FIXO NA LAJE POR CHUMBADOR 5/16" COM PRISIONEIRO. | M | 75 | 32.76 | 9.9 | 22.86 | 32.76 | 742.5 | 1714.5 | 2457 | S | 21.01% | 11.97 | 27.67 | 39.64 | 897.75 | 2075.25 | 2973 | 11.97 | 27.67 | 39.64 | 897.75 | 2075.25 | 2973
10.6.3.4 | ATA ELÉTRICA.2023.88 | Próprio | INTERRUPTOR SIMPLES, 10A/250V- FORNECIMENTO E INSTALAÇÃO. AF_12/2015 | pç | 3 | 17.6 | 7.42 | 10.18 | 17.6 | 22.26 | 30.54 | 52.8 | S | 21.01% | 8.97 | 12.32 | 21.29 | 26.91 | 36.96 | 63.87 | 8.97 | 12.32 | 21.29 | 26.91 | 36.96 | 63.87
10.6.3.5 | ATA ELÉTRICA.2023.84 | Próprio | SUPORTE PARA ATÉ 3 MÓDULOS DE TOMADA ELÉTRICA, LÓGICA OU INTERRUPTOR, SEM ESPELHO PARA CAIXA DE LIGAÇÃO DE DIMENSÕES (4"X2"), FORNECIDA E INSTALADA. (REF. - PIAL PLUS OU SIMILAR). | pç | 10 | 5.02 | 2.47 | 2.55 | 5.02 | 24.7 | 25.5 | 50.2 | S | 21.01% | 2.98 | 3.09 | 6.07 | 29.8 | 30.9 | 60.7 | 2.98 | 3.09 | 6.07 | 29.8 | 30.9 | 60.7
10.6.3.6 | CAMS.060680 | Próprio | LUMINARIA DE EMERGENCIA 30 LEDS BIVOLT LDE INTELBRAS - Copia da SBC (060680) | UN | 1 | 36.21 | 6.21 | 30 | 36.21 | 6.21 | 30 | 36.21 | S | 21.01% | 7.51 | 36.3 | 43.81 | 7.51 | 36.3 | 43.81 | 7.51 | 36.3 | 43.81 | 7.51 | 36.3 | 43.81
10.6.3.7 | CAMS.13.80.013 | Próprio | ISOLAMENTO COM LONA PRETA - Copia da FDE (13.80.013) | m² | 60 | 4.85 | 0.58 | 4.27 | 4.85 | 34.8 | 256.2 | 291 | S | 21.01% | 0.7 | 5.16 | 5.86 | 42 | 309.6 | 351.6 | 0.7 | 5.16 | 5.86 | 42 | 309.6 | 351.6
10.6.3.8 | 100718 | SINAPI | COLOCAÇÃO DE FITA PROTETORA PARA PINTURA. AF_01/2020 | M | 60 | 1.77 | 1.13 | 0.64 | 1.77 | 67.8 | 38.4 | 106.2 | S | 21.01% | 1.36 | 0.78 | 2.14 | 81.6 | 46.8 | 128.4 | 1.36 | 0.78 | 2.14 | 81.6 | 46.8 | 128.4
10.6.3.9 | 91926 | SINAPI | CABO DE COBRE FLEXÍVEL ISOLADO, 2,5 MM², ANTI-CHAMA 450/750 V, PARA CIRCUITOS TERMINAIS - FORNECIMENTO E INSTALAÇÃO. AF_03/2023 | M | 141 | 4.95 | 1.43 | 3.52 | 4.95 | 201.63 | 496.32 | 697.95 | S | 21.01% | 1.73 | 4.25 | 5.98 | 243.93 | 599.25 | 843.18 | 1.73 | 4.25 | 5.98 | 243.93 | 599.25 | 843.18
10.6.3.10 | ATA ELÉTRICA.2023.447A | Próprio | Etiqueta de identificação impressa por rotulador eletrônico, fornecida e instalada. | pç | 10 | 5.38 | 3.87 | 1.51 | 5.38 | 38.7 | 15.1 | 53.8 | S | 21.01% | 4.68 | 1.83 | 6.51 | 46.8 | 18.3 | 65.1 | 4.68 | 1.83 | 6.51 | 46.8 | 18.3 | 65.1
10.6.3.11 | C.ATA.INES.58 | Próprio | PLACA DE SINALIZACAO DE SEGURANCA CONTRA INCENDIO, FOTOLUMINESCENTE, RETANGULAR, *20 X 40* CM, EM PVC *2* MM ANTI-CHAMAS (SIMBOLOS, CORES E PICTOGRAMAS CONFORME NBR 13434) | UN | 1 | 32.68 | 1.95 | 30.73 | 32.68 | 1.95 | 30.73 | 32.68 | S | 21.01% | 2.35 | 37.19 | 39.54 | 2.35 | 37.19 | 39.54 | 2.35 | 37.19 | 39.54 | 2.35 | 37.19 | 39.54
10.7 |  |  | ADMINISTRAÇÃO E LIMPEZA | [8 empty] | 4514.28 | [7 empty] | 5462.42 | [5 empty] | 5462.42
10.7.1 | 90778 | SINAPI | ENGENHEIRO CIVIL DE OBRA PLENO COM ENCARGOS COMPLEMENTARES | H | 16 | 145.94 | 143.65 | 2.29 | 145.94 | 2298.4 | 36.64 | 2335.04 | S | 21.01% | 173.83 | 2.77 | 176.6 | 2781.28 | 44.32 | 2825.6 | 173.83 | 2.77 | 176.6 | 2781.28 | 44.32 | 2825.6
10.7.2 | 90780 | SINAPI | MESTRE DE OBRAS COM ENCARGOS COMPLEMENTARES | H | 24 | 70.63 | 67.76 | 2.87 | 70.63 | 1626.24 | 68.88 | 1695.12 | S | 21.01% | 81.99 | 3.47 | 85.46 | 1967.76 | 83.28 | 2051.04 | 81.99 | 3.47 | 85.46 | 1967.76 | 83.28 | 2051.04
10.7.3 | 9537 | SINAPI | LIMPEZA FINAL DA OBRA | m² | 100.65 | 4.81 | 2.73 | 2.08 | 4.81 | 274.77 | 209.35 | 484.12 | S | 21.01% | 3.3 | 2.52 | 5.82 | 332.14 | 253.64 | 585.78 | 3.3 | 2.52 | 5.82 | 332.14 | 253.64 | 585.78
[9 empty] | Totais -> | 858607.27 | 3219336.88 | 4077944.15 |  |  |  |  | Totais -> | 1038369.67 | 3825293.65 | 4863663.32 |  |  | Totais -> | 1038369.67 | 3825293.65 | 4863663.32
[10 empty] | 21.05% | 78.95% | [6 empty] | 21.35% | 78.65% |  |  |  |  | 21.35% | 78.65%
[9 empty] | Total Geral sem BDI |  | 4077944.15 | [5 empty] | Total Geral sem BDI |  | 4863663.32 |  |  |  | Total Geral sem BDI |  | 4863663.32
[9 empty] | Total do BDI |  | VARIADO | [5 empty] | Total do BDI |  | VARIADO |  |  |  | Total do BDI |  | VARIADO
_______________________________________________________________ Divisão de Obras de Reforma e Conservação de Edifícios Setor de Engenharia

## CURVA ABC
|  |  | Obra | Bancos
|  |  | Revitalização - SEI DO CAMS: 0048265-25.2021.8.16.6000 - VERSÃO 09/07/2025 - FINAL - Não Desonerado | SINAPI - 05/2025 - Paraná SBC - 06/2025 - Paraná CPOS/CDHU - 06/2025 - São Paulo FDE - 04/2025 - São Paulo EMOP - 05/2025 - Rio de Janeiro |  |  |  |  | DESCONTO: | 0%
Planilha Orçamentária Sintética Com Valor do Material e da Mão de Obra
Item | Código | Banco | Descrição | Und | Quant. | Valor Unit | BDI Equivalente- S / D / D | BDI Aplicável | Valor Unit com BDI + DESC. | CUSTO TOTAL com BDI + DESC. | PESO (%) | PESO ACUMULADO(%)
3.3.1.4 | TJPR.CAMS.51 | Próprio | SISTEMA 01 - Impermeabilização da laje de cobertura, com dupla proteção de mantas: Laje 01 e 02 dos prédios CAMs - Pintura de imprimação para ancoragem do sistema de impermeabilização; Camada de asfalto modificado tipo ii (consumo mínimo de 2,0kg/m2/) para assentamento da camada de manta asfáltica e arremate nas bordas superiores (consumo mínimo 1,0kg/m2/, utilizando aquecedor elétrico para derretimento do asfalto; Manta asfáltica tipo iii-A, espessura 4mm, areia-areia, segundo nbr 9952; Camada separadora / barreira de vapor em filme de polietileno 50 micras; Capa de 5cm em argamassa estruturado com fibras de polipropileno; Camada drenante em geotêxtil (drenos mínimos de 200 g/m2/, base para manta de pvc mínimo 300 g/m2/ e camada amortecedora para manta asfáltica mínimo 400 g/m2/); Chapa colaminada em pvc para fixação mecânica de sistemas em mantas de pvc. Utilizar camada selante com mastique de poliuretano no apoio das chapas; Manta sintética termoplástica em pvc espessura 1,2mm aplicada aderida a superficie utilizando adesivo (ou adesivo pvc ou cola de contato a base de água); Arruela de pressão/fixadores e acessórios, com Teste de estanqueidade - FORNECIMENTO E INSTALAÇÃO | m² | 503.43 | 787.3 | D | 10.89% | 873.03 | 439509.49 | 9.037% | 9.037%
3.2.3.4 | 101090 | SINAPI | PISO EM PEDRA PORTUGUESA ASSENTADO SOBRE ARGAMASSA SECA DE CIMENTO E AREIA, TRAÇO 1:3, REJUNTADO COM CIMENTO COMUM. AF_05/2020 | m² | 975.04 | 239.4 | S | 21.01% | 289.69 | 282459.33 | 5.808% | 14.84%
4.5.1 | 103268 | SINAPI | AR CONDICIONADO SPLIT ON/OFF, CASSETE (TETO), 18000 BTU/H, CICLO QUENTE/FRIO - FORNECIMENTO E INSTALAÇÃO. AF_11/2021_PE | UN | 19 | 8036.96 | S | 21.01% | 9725.52 | 184784.88 | 3.799% | 18.64%
3.4.1.1 | 112690 | SBC | BRISE METALICO DE ALUMINIO CURVO/MOVEL,ASA AVIAO LUXALON 335 | m² | 67.63 | 1403.82 | S | 21.01% | 1698.76 | 114887.13 | 2.362% | 21.01%
4.4.1 | 13.196.0103-0 | EMOP | FORRO REMOVIVEL COMPOSTO DE FIBRA MINERAL,COM PLACA DE BORDA QUADRADA DE 625X625MM,ESP.APROXIMADA 15,0MM,C/INDICE DE ABS ORCAO ACUSTICA,ESTRUTURADO EM PERFIS TIPO "T" DE ACO GALVANI ZADO,ALUMINIO OU DE LIGAS DE ALUMINIO,ESP.MINIMA DE 0,5MM,C/ PINTURA ELETROSTATICA,SUSPENSO POR MEIO DE PENDURAIS EM ACO GALVANIZADO,FIXADOS EM ESTRUTURA SUPERIOR.FORN. E COLOCACAO , INCLUSIVE ENCARGOS SOCIAIS GOS SOCIAIS L, ESP=0,5MM, 25X30X3000MM (LXC) RIMENTO DE HASTE=27MM (ACAO INDIRETA) )MM, ESPESSURA APROX, 15MM COM INDICE DE ABSORCAO ACUSTICA | m² | 772.85 | 116.65 | S | 21.01% | 141.15 | 109087.77 | 2.243% | 23.25%
9.3.1 | COT.CAMS.ELEVADOR | Próprio | Elevador hidráulico 08 passageiros, 600 kg - fornecimento e instalação. | UN | 1 | 93000 | D | 10.89% | 103127.7 | 103127.7 | 2.12% | 25.37%
4.2.16 | TJPR.CAMS.55 | Próprio | DIVISÓRIA PREMIUM (ALTO PADRÃO) COM ISOLAMENTO ACÚSTICO E FECHAMENTO EM AMBAS AS FACES EM PAINEL ÚNICO EM MDF OU MDP C/ ACABAMENTO EM BP COR L119 DA FÓRMICA ESPESSURA MÍNIMA DO SISTEMA 85 MM- MONTANTES DE LARGURA MÍNIMA DE 50MM EM ALUMÍNIMO ANODIZADO NATURAL ACETINADO - ESPESSURA MÍNIMA DO PAINEL 15 MM E ALTURA DAS DIVISÓRIAS 2700 MM EM PAINEL ÚNICO SEM BANDEIRA - MODULAÇÃO 900 MM - TRATAMENTO ACÚSTICO (LÃ DE ROCHA, LÃ DE VIDRO OU LÃ DE PET) COM ESPESSURA MÍNIMA 65MM (SENDO 15MM A MAIS QUE AS GUIAS E MONTANTES) - COM BANDA ACÚSTICA EM TODO O PERÍMETRO - GUIAS DE PISO COM ALTURA MÍNIMA DE 50 MM - PÉ DIREITO TOTAL VARIÁVEL CONFORME PROJETO , INCLUSIVE SEPTO SOBRE O FORRO COM MESMAS ESPECIFICAÇÕES, DEVERÁ ATENDER A TABELA DE CLASSIFICAÇÃO DOS MATERIAIS III-A (NPT-010) - INCLUSO O PROJETO DE FABRICAÇÃO E DETALHAMENTO DAS DIVISÓRIAS E COM LAUDO DE ATENUAÇÃO DO SISTEMA DE 42 DB - FORNECIMENTO E INSTALAÇÃO | m² | 68.51 | 1271.9 | D | 10.89% | 1410.4 | 96626.5 | 1.987% | 27.36%
5.3.11 | TJPR.CAMS.126 | Próprio | Cabo de cobre isolado pvc rígido unipolar seção 95mm², 0,6/ 1kv/ 70° | m | 600 | 122.18 | S | 21.01% | 147.85 | 88710 | 1.824% | 29.18%
1.1 | 90778 | SINAPI | ENGENHEIRO CIVIL DE OBRA PLENO COM ENCARGOS COMPLEMENTARES | H | 480 | 145.94 | S | 21.01% | 176.6 | 84768 | 1.743% | 30.92%
5.2.12 | 92992 | SINAPI | CABO DE COBRE FLEXÍVEL ISOLADO, 95 MM², ANTI-CHAMA 0,6/1,0 KV, PARA REDE ENTERRADA DE DISTRIBUIÇÃO DE ENERGIA ELÉTRICA - FORNECIMENTO E INSTALAÇÃO. AF_12/2021 | M | 600 | 106.32 | S | 21.01% | 128.65 | 77190 | 1.587% | 32.51%
3.2.1.6 | TJPR.CAMS.117 | Próprio | GRAMA AMENDOIM - ARACHIS REPENS | m² | 1120.58 | 54.26 | S | 21.01% | 65.66 | 73577.28 | 1.513% | 34.02%
3.3.1.1 | TJPR.CAMS.122 | Próprio | FORNEC E COLOCACAO DE ISOPOR P/ TRATAMENTO ACUSTICO ENTRE LAJES | m³ | 129.69 | 424.15 | S | 21.01% | 513.26 | 66564.68 | 1.369% | 35.39%
3.1.3 | 180222 | SBC | PINTURA DUAS DEMAOS TINTA ESMALTE EM SUPERFICIE METALICA | m² | 1106.49 | 49.31 | S | 21.01% | 59.67 | 66024.25 | 1.358% | 36.75%
1.2 | 90780 | SINAPI | MESTRE DE OBRAS COM ENCARGOS COMPLEMENTARES | H | 720 | 70.63 | S | 21.01% | 85.46 | 61531.2 | 1.265% | 38.01%
6.1.3 | C.ATA.001 | Próprio | GUARITA | UN | 1 | 50084.46 | S | 21.01% | 60607.2 | 60607.2 | 1.246% | 39.26%
3.2.2.12 | TJPR.CAMS.25 | Próprio | (COBOGÓ) TRIÂNGULO DUPLO DE 30x30x7cm E ARGAMASSA DE ASSENTAMENTO COM PREPARO EM BETONEIRA (Fornecimento e instalação) | m² | 138.54 | 359.95 | S | 21.01% | 435.57 | 60343.86 | 1.241% | 40.5%
3.2.1.5 | TJPR.CAMS.119 | Próprio | FORRAÇÃO LAMBARI-ROXO | m² | 153.75 | 260.72 | S | 21.01% | 315.49 | 48506.58 | 0.9973% | 41.5%
3.1.1 | 98459 | SINAPI | TAPUME COM TELHA METÁLICA. AF_03/2024 | m² | 405.03 | 94.83 | S | 21.01% | 114.75 | 46477.19 | 0.9556% | 42.45%
3.2.3.6 | TJPR.CAMS.30 | Próprio | DEGRAUS RETOS EM BASALTO LEVIGAD(ÁSPERO) 2CM ESPESSURA | M² | 93.15 | 369.26 | S | 21.01% | 446.84 | 41623.14 | 0.8558% | 43.31%
3.4.1.26 | TJPR.CAMS.79 | Próprio | J24 (1,97x1,95m): Esquadria completa em alumínio na linha Gold da Alcoa (Hydro), com 08 módulos, sendo 04 fixos (inferior/superior) + 04 módulos Maxim-ar central com vidros de segurança laminado 5 + 5 mm incolores e pintura Anodizado Fosco (Fornecimento e Instalação) (conforme projeto e memorial de esquadrias) | UN | 7 | 4831.44 | S | 21.01% | 5846.52 | 40925.64 | 0.8415% | 44.15%
4.3.10 | TJPR.CAMS.8 | Próprio | PORTA DE GIRO (80X210CM - BANDEIRA COM 115CM) COMPLETA PARA DIVISÓRIA DE ALTO PADRÃO, E EM SEU INTERIOR TRATAMENTO ACÚSTICO DE 25MM (LÃ DE ROCHA, LÃ DE VIDRO OU LÃ DE PET) COM REQUADRO E BATENTES EM ALUMÍNIO, FECHADURA E DOBRADIÇA - FORNECIMENTO E INSTALAÇÃO | UN | 6 | 6050 | D | 10.89% | 6708.84 | 40253.04 | 0.8276% | 44.98%
3.2.3.7 | TJPR.CAMS.31 | Próprio | DEGRAUS CURVOS EM BASALTO LEVIGADO (ÁSPERO) 2CM ESPESSURA | m² | 67.6 | 483.96 | S | 21.01% | 585.63 | 39588.58 | 0.814% | 45.79%
10.2.1 | 03.04.010 | FDE | FORNECIMENTO E MONTAGEM DE ESTRUTURA METALICA COM AÇO NAO PATINAVEL (ASTM A36/A570) | KG | 1173 | 26.36 | S | 21.01% | 31.89 | 37406.97 | 0.7691% | 46.56%
2.7.10 | TJPR.CAMS.40 | Próprio | PREPARO DE SUBSTRATO POR ESCARIFICAÇÃO MECÂNICA (CORTE DE CONCRETO) PARA ESPESSURAS DE ATÉ 3,0CM | M² | 111.22 | 262.97 | S | 21.01% | 318.21 | 35391.31 | 0.7277% | 47.29%
3.2.3.2 | 020127 | SBC | ATERRO COMPACTADO MEIO MANUAL EM CAMADAS DE AREIA GROSSA | m³ | 92.54 | 301.48 | S | 21.01% | 364.82 | 33760.44 | 0.6941% | 47.98%
4.2.13 | 87256 | SINAPI | REVESTIMENTO CERÂMICO PARA PISO COM PLACAS TIPO ESMALTADA DE DIMENSÕES 60X60 CM APLICADA EM AMBIENTES DE ÁREA ENTRE 5 M2 E 10 M2. AF_02/2023_PE | m² | 316.67 | 79.94 | S | 21.01% | 96.73 | 30631.48 | 0.6298% | 48.61%
3.2.3.15 | 97096 | SINAPI | CONCRETAGEM DE RADIER, PISO DE CONCRETO OU LAJE SOBRE SOLO, FCK 30 MPA - LANÇAMENTO, ADENSAMENTO E ACABAMENTO. AF_09/2021 | m³ | 43.76 | 576.32 | S | 21.01% | 697.4 | 30518.22 | 0.6275% | 49.24%
9.3.3 | CAMS.102180 | Próprio | INSTALAÇÃO DE VIDRO TEMPERADO, E = 8 MM EM ESTRUTURA DE ELEVADOR - Copia da SINAPI (102180) | m² | 47 | 502.26 | S | 21.01% | 607.78 | 28565.66 | 0.5873% | 49.83%
5.8.1.8 | ATA ELÉTRICA.2023.263 | Próprio | CABO UTP, 4 PARES, CATEGORIA 6, COR AZUL, DIÂMETRO NOMINAL DE CADA CONDUTOR ENTRE 22 AWG E 24 AWG, ANTI-CHAMA, CERTIFICAÇÃO ANATEL, FORNECIDO E INSTALADO. (REF. - NEXANS, FURUKAWA OU SIMILAR) | M | 1850 | 12.04 | S | 21.01% | 14.56 | 26936 | 0.5538% | 50.38%
4.2.11 | 88489 | SINAPI | PINTURA LÁTEX ACRÍLICA PREMIUM, APLICAÇÃO MANUAL EM PAREDES, DUAS DEMÃOS. AF_04/2023 | m² | 1555.69 | 14.22 | S | 21.01% | 17.2 | 26757.86 | 0.5502% | 50.93%
8.1 | TJPR.CAMS.50 | Próprio | RETIRADA DE RESIDUOS CLASSE A, B, COM DESTINAÇÃO CORRETA, EM CAÇAMBA (5 M³), COM CARGA MANUAL | UN | 38 | 575.25 | S | 21.01% | 696.11 | 26452.18 | 0.5439% | 51.48%
3.2.4.16 | TJPR.CAMS.34 | Próprio | CORRIMÃO DUPLO EM AÇO INOX D=1 1/2" | M | 46.34 | 448.13 | S | 21.01% | 542.28 | 25129.25 | 0.5167% | 51.99%
3.2.3.9 | TJPR.CAMS.120 | Próprio | Guarda-corpo h = 1,10m e Corrimão em Aço Inox, barras superiores alt=0,92m e 0,70m e barra inferior, diam= 1.1/2" r, barras verticais d=3/4" a cada 0,11m,curvas de aço inox. - Escada | m | 15.77 | 1303.16 | S | 21.01% | 1576.95 | 24868.5 | 0.5113% | 52.5%
4.2.3 | 96369 | SINAPI | PAREDE COM SISTEMA EM CHAPAS DE GESSO PARA DRYWALL, USO INTERNO, COM DUAS FACES DUPLAS E ESTRUTURA METÁLICA COM GUIAS DUPLAS PARA PAREDES COM ÁREA LÍQUIDA MAIOR OU IGUAL A 6 M2, COM VÃOS. AF_07/2023_PS | m² | 95.85 | 208.3 | S | 21.01% | 252.06 | 24159.95 | 0.4967% | 53%
5.2.7 | ATA ELÉTRICA.2023.331 | Próprio | TRANSFORMADOR TRIFÁSICO 13,8KV/220-127V; 112,5KVA IMERSO EM ÓLEO MINERAL, FORNECIDO E INSTALADO. | pç | 1 | 19379.19 | S | 21.01% | 23450.75 | 23450.75 | 0.4822% | 53.48%
5.10.4 | ATA ELÉTRICA.2023.293 | Próprio | CABO DE COBRE NÚ 50 MM², FORNECIDO E INSTALADO. | M | 250 | 76.3 | S | 21.01% | 92.33 | 23082.5 | 0.4746% | 53.96%
5.9.11 | ATA ELÉTRICA.2023.370 | Próprio | Câmera de segurança IP, tipo bullet, resolução 4MP (2688 x 1520) com 30 fps, com infravermelho distância mínima de 30m, sensor de imagem 1/3", lente inclusa com distância focal mínima de 3,6 mm, ângulo de abertura vertical mínimo de 44° e horizontal mínimo de 81°, suporte ao protocolo de comunicação Onvif, padrão de compressão de vídeo H.265 ou superior, alimentação POE, grau de proteção IP 67, (Ref. - Intelbras VIP 1430 B). | pç | 20 | 952.57 | S | 21.01% | 1152.7 | 23054 | 0.474% | 54.43%
3.4.1.38 | 32.06.231 | CPOS/CDHU | PELÍCULA DE CONTROLE SOLAR REFLETIVA NA COR PRATA, APLICADO EM VIDROS | m² | 227.94 | 83.03 | S | 21.01% | 100.47 | 22901.13 | 0.4709% | 54.9%
3.3.1.3 | TJPR.CAMS.36 | Próprio | ARGAMASSA TRAÇO 1:4 (CIMENTO E AREIA MÉDIA) COM ADESIVO ACRÍLICO | M³ | 12.97 | 1457.96 | S | 21.01% | 1764.27 | 22882.58 | 0.4705% | 55.37%
2.1.3 | cams.002 | Próprio | DEMOLICAO DE PISO CIMENTADO BSE CONCRETO 8CM(SILOS) - Cópia (022907) | m² | 424.14 | 44.18 | S | 21.01% | 53.46 | 22674.52 | 0.4662% | 55.84%
10.2.5 | CAMS.07.03.137 | Próprio | TELHA GALVALUME / ACO GALV SANDUICHE E=30MM (PUR) / (PIR) SUPERIOR TRAPEZ H=40MM / INFERIOR PLANO E= 0.50MM COM PINT FACES APARENTES - Copia da FDE (07.03.137) | m² | 87.52 | 212.99 | S | 21.01% | 257.73 | 22556.52 | 0.4638% | 56.3%
5.11.1 | 91677 | SINAPI | ENGENHEIRO ELETRICISTA COM ENCARGOS COMPLEMENTARES | H | 160 | 115.27 | S | 21.01% | 139.48 | 22316.8 | 0.4588% | 56.76%
3.2.3.1 | TJPR.CAMS.47 | Próprio | IMPERMEABILIZAÇÃO - FORNECIMENTO E APLICAÇÃO DE MANTA GEOTEXTIL RT-10, RESISTENCIA A TRAÇÃO=10KN/M (ANTIGO BIDIM OP-20 OU SIMILAR) EM COLCHÕES DRENANTES | M² | 925.41 | 19.78 | S | 21.01% | 23.93 | 22145.06 | 0.4553% | 57.22%
3.4.1.15 | TJPR.CAMS.68 | Próprio | J13 (2,11x1,50m): Esquadria completa em alumíniona linha Gold Alcoa(Hydro), com 08 módulos, sendo 04 fixos superior + 04 módulos Maxim-ar inferior com vidros de segurança laminado 5+5mm incolores e pintura Anodizado Fosco (Fornecimento e Instalação) (conforme projeto e memorial de esquadrias) | UN | 4 | 4156.76 | S | 21.01% | 5030.09 | 20120.36 | 0.4137% | 57.63%
3.2.7.11 | 150076 | SBC | VIDRO LAMINADO INCOLOR 12mm | m² | 7.88 | 2041.64 | S | 21.01% | 2470.58 | 19468.17 | 0.4003% | 58.03%
3.4.1.7 | TJPR.CAMS.60 | Próprio | J5 (2,00x1,47m): Esquadria completa em alumínio na linha Gold da Alcoa (Hydro), com 08 módulos, sendo 04 fixos (inferior/superior) + 04 módulos Maxim-ar central com vidros de segurança laminado 5 + 5 mm incolores e pintura Anodizado Fosco (Fornecimento e Instalação) (conforme projeto e memorial de esquadrias) | UN | 4 | 3967.5 | S | 21.01% | 4801.07 | 19204.28 | 0.3949% | 58.43%
5.8.2.8 | ATA ELÉTRICA.2023.263 | Próprio | CABO UTP, 4 PARES, CATEGORIA 6, COR AZUL, DIÂMETRO NOMINAL DE CADA CONDUTOR ENTRE 22 AWG E 24 AWG, ANTI-CHAMA, CERTIFICAÇÃO ANATEL, FORNECIDO E INSTALADO. (REF. - NEXANS, FURUKAWA OU SIMILAR) | M | 1300 | 12.04 | S | 21.01% | 14.56 | 18928 | 0.3892% | 58.81%
3.2.6.8 | TJPR.CAMS.46 | Próprio | IMPERMEABILIZAÇÃO DE ALICERCE E VIGA BALDRAME COM 1 DEMÃO TINTA ASFÁLTICA TIPO NEUTROL DA VEDACIT OU SIMILAR, INCLUSIVE ARGAMASSA IMPERMEABILIZAÇÃO ESP=2CM | M² | 96.89 | 161.34 | S | 21.01% | 195.23 | 18915.83 | 0.3889% | 59.2%
4.1.4 | 104598 | SINAPI | REVESTIMENTO CERÂMICO PARA PISO COM PLACAS TIPO PORCELANATO DE DIMENSÕES 80X80 CM APLICADA EM AMBIENTES DE ÁREA MAIOR QUE 10 M². AF_02/2023_PE | m² | 127.64 | 121.67 | S | 21.01% | 147.23 | 18792.43 | 0.3864% | 59.59%
4.3.3 | 100689 | SINAPI | KIT DE PORTA DE MADEIRA FRISADA, SEMI-OCA (LEVE OU MÉDIA), PADRÃO MÉDIO, 80X210CM, ESPESSURA DE 3,5CM, ITENS INCLUSOS: DOBRADIÇAS, MONTAGEM E INSTALAÇÃO DE BATENTE, FECHADURA COM EXECUÇÃO DO FURO - FORNECIMENTO E INSTALAÇÃO. AF_12/2019 | UN | 11 | 1383.3 | S | 21.01% | 1673.93 | 18413.23 | 0.3786% | 59.97%
9.2.1 | CAMS.15.03.090 | Próprio | Montagem de estrutura metálica em aço, sem pintura - Copia da CPOS/CDHU (15.03.090) | KG | 2068 | 7.35 | S | 21.01% | 8.89 | 18384.52 | 0.378% | 60.35%
3.4.1.13 | TJPR.CAMS.66 | Próprio | PJ11 (1,98x3,30m): Esquadria completa em alumínio na linha Gold da Alcoa (Hydro), com 02 módulos de giro, fechamento em vidros de segurança laminado 5+ 5 mm incolores + fechamento em Lambril duplo Heavy e pintura Anodizado Fosco (Fornecimento e Instalação) (conforme projeto e memorial de esquadrias) | UN | 2 | 7490.01 | S | 21.01% | 9063.66 | 18127.32 | 0.3727% | 60.72%
5.11.2 | 88264 | SINAPI | ELETRICISTA COM ENCARGOS COMPLEMENTARES | H | 400 | 37.37 | S | 21.01% | 45.22 | 18088 | 0.3719% | 61.09%
3.2.6.2 | 96539 | SINAPI | FABRICAÇÃO, MONTAGEM E DESMONTAGEM DE FÔRMA PARA VIGA BALDRAME, EM CHAPA DE MADEIRA COMPENSADA RESINADA, E=17 MM, 2 UTILIZAÇÕES. AF_01/2024 | m² | 103.34 | 144.39 | S | 21.01% | 174.72 | 18055.56 | 0.3712% | 61.46%
3.3.1.6 | TJPR.CAMS.53 | Próprio | SISTEMA 03 - Platibanda das coberturas do sistema 01 - Manta sintética termoplástica em pvc espessura 1,2mm aplicada aderida a superficie utilizando adesivo (ou adesivo pvc ou cola de contato a base de água). ;Chapa colaminada em pvc para fixação mecânica de sistemas em mantas de pvc. Utilizar camada selante com mastique de poliuretano no apoio das chapas, com Arruela de pressão/fixadores e acessórios, com Teste de estanqueidade - FORNECIMENTO E INSTALAÇÃO | m² | 47.32 | 341.81 | D | 10.89% | 379.03 | 17935.69 | 0.3688% | 61.83%
3.2.3.10 | 96539 | SINAPI | FABRICAÇÃO, MONTAGEM E DESMONTAGEM DE FÔRMA PARA VIGA BALDRAME, EM CHAPA DE MADEIRA COMPENSADA RESINADA, E=17 MM, 2 UTILIZAÇÕES. AF_01/2024 | m² | 100.54 | 144.39 | S | 21.01% | 174.72 | 17566.34 | 0.3612% | 62.19%
3.4.1.12 | TJPR.CAMS.65 | Próprio | J10 (5,86x2,85m): Esquadria completa em alumínio na linha Gold da Alcoa (Hydro), com 28 módulos fixos + 02 folhas de correr central com vidros de segurança laminado 5+5 mm incolores e pintura Anodizado Fosco (Fornecimento e Instalação) (conforme projeto e memorial de esquadrias) | UN | 1 | 14362.86 | S | 21.01% | 17380.49 | 17380.49 | 0.3574% | 62.55%
2.3.1 | cams.013 | Próprio | RETIRADA GRADES DE FERRO - Copia da SBC (022194) | m² | 138.06 | 101.68 | S | 21.01% | 123.04 | 16986.9 | 0.3493% | 62.9%
4.2.4 | 96371 | SINAPI | PAREDE COM SISTEMA EM CHAPAS DE GESSO PARA DRYWALL, USO INTERNO, COM UMA FACE SIMPLES E ESTRUTURA METÁLICA COM GUIAS SIMPLES PARA PAREDES COM ÁREA LÍQUIDA MAIOR OU IGUAL A 6 M2, COM VÃOS. AF_07/2023_PS | m² | 178.61 | 77.36 | S | 21.01% | 93.61 | 16719.68 | 0.3438% | 63.24%
4.3.12 | TJPR.CAMS.56 | Próprio | DUAS PORTAS DE CORRER 210CM COMPLETA PARA DIVISÓRIA PREMIUM (ALTO PADRÃO), SENDO UMA PORTA DE CORRER (90x325CM - BANDEIRA COM 115CM) E OUTRA (90x240CM - BANDEIRA COM 30CM))​, COM 42MM DE ESPESSURA TOTAL, FORMADA POR MDF DUPLO, E EM SEU INTERIOR TRATAMENTO ACÚSTICO DE 25MM (LÃ DE ROCHA, LÃ DE VIDRO OU LÃ DE PET) COM REQUADRO E BATENTES EM ALUMÍNIO, PUXADOR E TRILHO SUPERIOR INVISÍVEL, COM FECHADURA. BATEDOR DE PISO E VEDA PORTA - FORNECIMENTO E INSTALAÇÃO | UN | 1 | 14850 | D | 10.89% | 16467.16 | 16467.16 | 0.3386% | 63.58%
3.2.3.3 | TJPR.CAMS.103 | Próprio | PAVIMENTAÇÃO C/ BRITA GRANÍTICA EM PÓ, ESPALHADA, E = 5,0 CM | m² | 925.41 | 14.62 | S | 21.01% | 17.69 | 16370.5 | 0.3366% | 63.92%
3.4.1.39 | 180222 | SBC | PINTURA DUAS DEMAOS TINTA ESMALTE EM SUPERFICIE METALICA | m² | 272.28 | 49.31 | S | 21.01% | 59.67 | 16246.94 | 0.334% | 64.25%
4.5.6 | 103291 | SINAPI | TUBO EM COBRE FLEXÍVEL, DN 1/2", COM ISOLAMENTO, INSTALADO EM FORRO, PARA RAMAL DE ALIMENTAÇÃO DE AR CONDICIONADO, INCLUSO FIXADOR. AF_11/2021 | M | 206.514 | 63.72 | S | 21.01% | 77.1 | 15922.22 | 0.3274% | 64.58%
1.3 | 90769 | SINAPI | ARQUITETO DE OBRA PLENO COM ENCARGOS COMPLEMENTARES | H | 96 | 135.32 | S | 21.01% | 163.75 | 15720 | 0.3232% | 64.9%
7.1 | CAMS.3 | Próprio | Fornecimento de Compressor de Ar Top Silence 30VF-100 - AirZap (com Pressostato com chave geral Liga/Desliga;Protetor térmico no motor elétrico; Ventoinhas de refrigeração no motor; Válvula de segurança; Válvula mecânica de alívio do excesso de pressão; Manômetro do reservatório; Regulador de pressão de saída de ar com manômetro; Lubrificante: Óleo LS-04; Filtros de aspiração de ar; Filtro de ar de saída de 5 µm; Filtro coalescente de saída de ar de 0,01 µm; Dreno manual com registro rápido. Fabricado de acordo com as normas vigentes (NR12/NR13). Reservatório de ar certificado conforme INMETRO (Selo Compulsório). | UN | 1 | 14083.33 | D | 10.89% | 15617 | 15617 | 0.3211% | 65.22%
3.4.1.29 | TJPR.CAMS.82 | Próprio | J27 (2,12x1,95m): Esquadria completa em alumínio na linha Gold da Alcoa (Hydro), com 08 módulos, sendo 04 fixos (inferior/superior) + 04 módulos Maxim-ar central com vidros de segurança laminado 5 + 5 mm incolores e pintura Anodizado Fosco (Fornecimento e Instalação) (conforme projeto e memorial de esquadrias) | UN | 3 | 4263.33 | S | 21.01% | 5159.05 | 15477.15 | 0.3182% | 65.54%
3.4.1.14 | TJPR.CAMS.67 | Próprio | J12 (2,14x1,50m): Esquadria completa em alumínio na linha Gold da Alcoa (Hydro), com 08 módulos, sendo 04 fixos superior + 04 módulos Maxim-ar inferior com vidros de segurança laminado 5+5 mm incolores e pintura Anodizado Fosco (Fornecimento e Instalação) (conforme projeto e memorial de esquadrias) | UN | 3 | 4178.5 | S | 21.01% | 5056.4 | 15169.2 | 0.3119% | 65.85%
4.5.7 | 97329 | SINAPI | TUBO EM COBRE FLEXÍVEL, DN 1/2", COM ISOLAMENTO, INSTALADO EM RAMAL DE ALIMENTAÇÃO DE AR CONDICIONADO COM CONDENSADORA INDIVIDUAL - FORNECIMENTO E INSTALAÇÃO. AF_12/2015 | M | 213.664 | 58.46 | S | 21.01% | 70.74 | 15114.59 | 0.3108% | 66.16%
3.4.1.9 | TJPR.CAMS.62 | Próprio | J7 (4,84x2,85m): Esquadria completa em alumínio na linha Gold da Alcoa (Hydro), com 28 módulos fixos + 02 folhas de correr central com vidros de segurança laminado 5+5 mm incolores e pintura Anodizado Fosco(Fornecimento e Instalação) (conforme projeto e memorial de esquadrias) | UN | 1 | 12414.6 | S | 21.01% | 15022.9 | 15022.9 | 0.3089% | 66.47%
3.4.1.11 | TJPR.CAMS.64 | Próprio | J9 (4,57x2,85m): Esquadria completa em alumínio na linha Gold da Alcoa (Hydro), com 28 módulos fixos + 02 folhas de correr central com vidros de segurança laminado 5+5 mm incolores e pintura Anodizado Fosco (Fornecimento e Instalação) (conforme projeto e memorial de esquadrias) | UN | 1 | 12373.28 | S | 21.01% | 14972.9 | 14972.9 | 0.3079% | 66.78%
4.2.12 | 102253 | SINAPI | DIVISORIA SANITÁRIA, TIPO CABINE, EM GRANITO CINZA POLIDO, ESP = 3CM, ASSENTADO COM ARGAMASSA COLANTE AC III-E, EXCLUSIVE FERRAGENS. AF_01/2021 | m² | 13.12 | 941.55 | S | 21.01% | 1139.36 | 14948.4 | 0.3073% | 67.09%
5.11.3 | 88247 | SINAPI | AUXILIAR DE ELETRICISTA COM ENCARGOS COMPLEMENTARES | H | 400 | 30.8 | S | 21.01% | 37.27 | 14908 | 0.3065% | 67.39%
4.1.6 | 160193 | SBC | IMPERMEABILIZACAO DE PISO DE SUB-SOLO EM PRESENCA DE UMIDADE | m² | 72.85 | 168.02 | S | 21.01% | 203.32 | 14811.86 | 0.3045% | 67.7%
3.4.1.35 | TJPR.CAMS.88 | Próprio | P14 (4,45x2,70m): Esquadria completa em alumínio na linha Gold da Alcoa (Hydro), com 02 módulos de giro, fechamento em vidros de segurança laminado 5+ 5 mm incolores + fechamento em Lambril duplo Heavy e pintura Anodizado Fosco (Fornecimento e Instalação) (conforme projeto e memorial de esquadrias) | UN | 1 | 12200.1 | S | 21.01% | 14763.34 | 14763.34 | 0.3035% | 68%
5.9.5 | ATA ELÉTRICA.2023.263 | Próprio | CABO UTP, 4 PARES, CATEGORIA 6, COR AZUL, DIÂMETRO NOMINAL DE CADA CONDUTOR ENTRE 22 AWG E 24 AWG, ANTI-CHAMA, CERTIFICAÇÃO ANATEL, FORNECIDO E INSTALADO. (REF. - NEXANS, FURUKAWA OU SIMILAR) | M | 1000 | 12.04 | S | 21.01% | 14.56 | 14560 | 0.2994% | 68.3%
3.4.1.10 | TJPR.CAMS.63 | Próprio | J8 (3,99x2,85m): Esquadria completa em alumínio na linha Gold da Alcoa (Hydro), com 28 módulos fixos + 02 folhas de correr central com vidros de segurança laminado 5+5 mm incolores e pintura Anodizado Fosco (Fornecimento e Instalação) (conforme projeto e memorial de esquadrias) | UN | 1 | 11996.93 | S | 21.01% | 14517.48 | 14517.48 | 0.2985% | 68.6%
3.3.3.7 | TJPR.CAMS.17 | Próprio | SHAFT DE AR CONDICIONADO EM CHAPA DE ACO GALVANIZADA BITOLA GSG 14, E = 1,95 MM COM PINTURA ELETROSTÁTICA - FORNECIMENTO E INSTALAÇÃO | M² | 54.6 | 217.04 | S | 21.01% | 262.64 | 14340.14 | 0.2948% | 68.9%
4.1.1 | 84191 | SINAPI | PISO EM GRANILITE, MARMORITE OU GRANITINA ESPESSURA 8 MM, INCLUSO JUNTAS DE DILATACAO PLASTICAS | m² | 72.62 | 161.48 | S | 21.01% | 195.4 | 14189.94 | 0.2918% | 69.19%
3.2.6.3 | 96545 | SINAPI | ARMAÇÃO DE BLOCO UTILIZANDO AÇO CA-50 DE 8 MM - MONTAGEM. AF_01/2024 | KG | 642.35 | 18.1 | S | 21.01% | 21.9 | 14067.46 | 0.2892% | 69.48%
3.3.1.2 | 92767 | SINAPI | ARMAÇÃO DE LAJE DE ESTRUTURA CONVENCIONAL DE CONCRETO ARMADO UTILIZANDO AÇO CA-60 DE 4,2 MM - MONTAGEM. AF_06/2022 | KG | 652.44 | 17.62 | S | 21.01% | 21.32 | 13910.02 | 0.286% | 69.76%
3.2.3.17 | 92802 | SINAPI | CORTE E DOBRA DE AÇO CA-50, DIÂMETRO DE 8,0 MM. AF_06/2022 | KG | 1127.22 | 10.1 | S | 21.01% | 12.22 | 13774.62 | 0.2832% | 70.05%
5.2.8 | ATA ELÉTRICA.2023.359 | Próprio | TC - TRANSFORMADOR DE CORRENTE, USO INTERNO, NECESSÁRIOS AOS SERVIÇOS DE PROTEÇÃO, DEVERÃO POSSUIR AS SEGUINTES CARACTERÍSTICAS: - TENSÃO MÁXIMA 15 KV, - FREQÜÊNCIA NOMINAL 60 HZ, - NÍVEL DE ISOLAMENTO 34 / 95 KV , MEIO DIELÉTRICO MASSA ISOLANTE OU EPOXI, EXATIDÃO 10B100 , FATOR TÉRMICO NOMINAL 1,2 X IN, - CORRENTE TÉRMICA NOMINAL (ITH) 80 X IN , CORRENTE PRIMÁRIA NOMINAL (IN) 150A, CORRENTE SECUNDÁRIA NOMINAL 5A. FORNECIDO E INSTALADO. | pç | 3 | 3745.87 | S | 21.01% | 4532.87 | 13598.61 | 0.2796% | 70.33%
3.4.2.2 | 88489 | SINAPI | PINTURA LÁTEX ACRÍLICA PREMIUM, APLICAÇÃO MANUAL EM PAREDES, DUAS DEMÃOS. AF_04/2023 | m² | 765.72 | 14.22 | S | 21.01% | 17.2 | 13170.38 | 0.2708% | 70.6%
3.2.4.18 | 84081 | SINAPI | REVESTIMENTO DE PAREDE COM PEDRA BASALTO CINZA IRREGULAR, ASSENTAMENTO COM ARGAMASSA TRACO 1:4 (CIMENTO E AREIA MEDIA NAO PENEIRADA), PREPARO MANUAL DA ARGAMASSA | m² | 37.45 | 286.37 | S | 21.01% | 346.53 | 12977.54 | 0.2668% | 70.86%
3.4.1.3 | TJPR.CAMS.54 | Próprio | J1 (1,8x1,47m): Esquadria completa em alumínio na linha Gold da Alcoa (Hydro),com 08 módulos, sendo 04 fixos (inferior/superior) + 04 módulos Maxim-ar central com vidros de segurança laminado 5 + 5 mm incolores e pintura Anodizado Fosco (Fornecimento e Instalação) (conforme projeto e memorial de esquadrias) | UN | 3 | 3566.67 | S | 21.01% | 4316.02 | 12948.06 | 0.2662% | 71.13%
3.4.1.40 | 011563 | SBC | SERVICO EMPREITADO - COLOCACAO DE GRADE DE FERRO | m² | 90.76 | 114.19 | S | 21.01% | 138.18 | 12541.21 | 0.2579% | 71.39%
3.2.2.8 | 92415 | SINAPI | MONTAGEM E DESMONTAGEM DE FÔRMA DE PILARES RETANGULARES E ESTRUTURAS SIMILARES, PÉ-DIREITO SIMPLES, EM CHAPA DE MADEIRA COMPENSADA RESINADA, 2 UTILIZAÇÕES. AF_09/2020 | m² | 68.16 | 151.66 | S | 21.01% | 183.52 | 12508.72 | 0.2572% | 71.64%
4.5.12 | 89865 | SINAPI | TUBO, PVC, SOLDÁVEL, DE 25MM, INSTALADO EM DRENO DE AR-CONDICIONADO - FORNECIMENTO E INSTALAÇÃO. AF_08/2022 | M | 493.053 | 20.9 | S | 21.01% | 25.29 | 12469.31 | 0.2564% | 71.9%
4.2.14 | 32.06.030 | CPOS/CDHU | LÃ DE VIDRO E/OU LÃ DE ROCHA COM ESPESSURA DE 2´ | m² | 278.29 | 36.93 | S | 21.01% | 44.68 | 12433.99 | 0.2557% | 72.16%
3.2.2.13 | 180070 | SBC | PINTURA COM TINTA CERAMICA APLICADA EM COBOGO | m² | 484.88 | 20.63 | S | 21.01% | 24.96 | 12102.6 | 0.2488% | 72.41%
3.4.1.27 | TJPR.CAMS.80 | Próprio | J25 (2,09x1,95m): Esquadria completa em alumínio na linha Gold da Alcoa (Hydro), com 08 módulos, sendo 04 fixos (inferior/superior) + 04 módulos Maxim-ar central com vidros de segurança laminado 5 + 5 mm incolores e pintura Anodizado Fosco (Fornecimento e Instalação) (conforme projeto e memorial de esquadrias) | UN | 2 | 4993.09 | S | 21.01% | 6042.13 | 12084.26 | 0.2485% | 72.65%
2.2.2 | cams.010 | Próprio | RETIRADA DE ESTRUTURA DE MADEIRA PONTALETEADA PARA TELHAS CERAMICAS OU DE VIDRO - Copia da SINAPI (72226) | m² | 518.75 | 19.08 | S | 21.01% | 23.08 | 11972.75 | 0.2462% | 72.9%
5.7.1.2 | ATA ELÉTRICA.2023.81 | Próprio | CONJUNTO TOMADA COM 3 ( TRÊS) MÓDULOS DE EMBUTIR, 2P+T, 10A - 250V, PARA CAIXA DE LIGAÇÃO (4"X2"), COM PLACA , SUPORTE E MÓDULOS.FORNECIDA E INSTALADA. | PÇ | 128 | 77.05 | S | 21.01% | 93.23 | 11933.44 | 0.2454% | 73.15%
10.4.3 | 73792/001 | SINAPI | FORRO EM PLACAS PRE-MOLDADAS DE GESSO LISO, BISOTADO, 60X60CM COM ESPESSURA CENTRAL 1,2CM E NAS BORDAS 3,0CM, INCLUSO FIXACAO COM ARAME E ESTRUTURA DE MADEIRA | m² | 79.53 | 123.86 | S | 21.01% | 149.88 | 11919.95 | 0.2451% | 73.39%
3.4.1.28 | TJPR.CAMS.81 | Próprio | J26 (1,95x1,95m): Esquadria completa em alumínio na linha Gold da Alcoa (Hydro), com 08 módulos, sendo 04 fixos (inferior/superior) + 04 módulos Maxim-ar central com vidros de segurança laminado 5 + 5 mm incolores e pintura Anodizado Fosco (Fornecimento e Instalação) (conforme projeto e memorial de esquadrias) | UN | 2 | 4796.45 | S | 21.01% | 5804.18 | 11608.36 | 0.2387% | 73.63%
3.1.5 | 012225 | SBC | ALUGUEL MENSAL CONTAINER | MES | 8 | 1195.31 | S | 21.01% | 1446.44 | 11571.52 | 0.2379% | 73.87%
3.2.6.10 | 102494 | SINAPI | PINTURA DE PISO COM TINTA EPÓXI, APLICAÇÃO MANUAL, 2 DEMÃOS, INCLUSO PRIMER EPÓXI. AF_05/2021 | m² | 139.95 | 68.29 | S | 21.01% | 82.63 | 11564.06 | 0.2378% | 74.1%
3.3.3.3 | TJPR.CAMS.123 | Próprio | Chapa de alumínio corrugada e=0,7mm | m² | 54.48 | 174.66 | S | 21.01% | 211.35 | 11514.34 | 0.2367% | 74.34%
3.2.2.7 | 101174 | SINAPI | ESTACA BROCA DE CONCRETO, DIÂMETRO DE 25CM, ESCAVAÇÃO MANUAL COM TRADO CONCHA, COM ARMADURA DE ARRANQUE. AF_05/2020 | M | 95.4 | 99.11 | S | 21.01% | 119.93 | 11441.32 | 0.2352% | 74.58%
10.4.1 | 87260 | SINAPI | REVESTIMENTO CERÂMICO PARA PISO COM PLACAS TIPO PORCELANATO DE DIMENSÕES 45X45 CM APLICADA EM AMBIENTES DE ÁREA MAIOR QUE 10 M². AF_02/2023_PE | m² | 79.53 | 118.37 | S | 21.01% | 143.23 | 11391.08 | 0.2342% | 74.81%
3.3.3.1 | 100327 | SINAPI | RUFO EXTERNO/INTERNO EM CHAPA DE AÇO GALVANIZADO NÚMERO 26, CORTE DE 33 CM, INCLUSO IÇAMENTO. AF_07/2019 | M | 159.73 | 57.74 | S | 21.01% | 69.87 | 11160.33 | 0.2295% | 75.04%
4.1.11 | 101751 | SINAPI | PISO EM TACO DE MADEIRA 7X21CM, FIXADO COM COLA BASE DE PVA. AF_09/2020 | m² | 44.51 | 206.79 | S | 21.01% | 250.23 | 11137.73 | 0.229% | 75.27%
9.2.6 | COT.CAMS.TUBO | Próprio | TUBO SEÇÃO QUADRADA 120X120x5 | kg | 1038 | 9.44 | D | 10.89% | 10.46 | 10857.48 | 0.2232% | 75.49%
5.7.1.6 | 91928 | SINAPI | CABO DE COBRE FLEXÍVEL ISOLADO, 4 MM², ANTI-CHAMA 450/750 V, PARA CIRCUITOS TERMINAIS - FORNECIMENTO E INSTALAÇÃO. AF_03/2023 | M | 1170 | 7.57 | S | 21.01% | 9.16 | 10717.2 | 0.2204% | 75.71%
4.5.3 | 103270 | SINAPI | AR CONDICIONADO SPLIT ON/OFF, CASSETE (TETO), 24000 BTU/H, CICLO QUENTE/FRIO - FORNECIMENTO E INSTALAÇÃO. AF_11/2021_PE | UN | 1 | 8637.71 | S | 21.01% | 10452.49 | 10452.49 | 0.2149% | 75.93%
4.2.7 | 87778 | SINAPI | EMBOÇO OU MASSA ÚNICA EM ARGAMASSA INDUSTRIALIZADA, PREPARO MECÂNICO E APLICAÇÃO COM EQUIPAMENTO DE MISTURA E PROJEÇÃO DE 1,5 M3/H DE ARGAMASSA EM PANOS DE FACHADA COM PRESENÇA DE VÃOS, ESPESSURA DE 25 MM. AF_08/2022 | m² | 90.26 | 95.7 | S | 21.01% | 115.8 | 10452.1 | 0.2149% | 76.14%
3.3.3.11 | TJPR.CAMS.19 | Próprio | RECOLOCAÇÃO GRADIL | M² | 48.79 | 162.63 | S | 21.01% | 196.79 | 9601.38 | 0.1974% | 76.34%
3.2.4.13 | 87795 | SINAPI | EMBOÇO OU MASSA ÚNICA EM ARGAMASSA INDUSTRIALIZADA, PREPARO MECÂNICO E APLICAÇÃO COM EQUIPAMENTO DE MISTURA E PROJEÇÃO DE 1,5 M3/H DE ARGAMASSA EM PANOS CEGOS DE FACHADA (SEM PRESENÇA DE VÃOS), ESPESSURA DE 25 MM. AF_08/2022 | m² | 102.44 | 76.47 | S | 21.01% | 92.53 | 9478.77 | 0.1949% | 76.53%
4.5.4 | 103289 | SINAPI | TUBO EM COBRE FLEXÍVEL, DN 1/4", COM ISOLAMENTO, INSTALADO EM FORRO, PARA RAMAL DE ALIMENTAÇÃO DE AR CONDICIONADO, INCLUSO FIXADOR. AF_11/2021 | M | 234.67 | 33.33 | S | 21.01% | 40.33 | 9464.24 | 0.1946% | 76.73%
2.6.2 | cams.017 | Próprio | RETIRADA DE PLACAS VINILICAS EM PISOS - Copia da SBC (022710) | m² | 231.66 | 33.75 | S | 21.01% | 40.84 | 9460.99 | 0.1945% | 76.92%
4.1.12 | 20.10.040 | CPOS/CDHU | RODAPÉ DE MADEIRA DE 7 X 1,5 CM | m | 159.34 | 49.04 | S | 21.01% | 59.34 | 9455.23 | 0.1944% | 77.12%
3.4.1.34 | TJPR.CAMS.87 | Próprio | P8 (2,14x3,30m): Esquadria completa em alumínio na linha Gold da Alcoa (Hydro), com 02 módulos de giro, fechamento em vidros de segurança laminado 5+ 5 mm incolores + fechamento em Lambril duplo Heavy e pintura Anodizado Fosco (Fornecimento e Instalação) (conforme projeto e memorial de esquadrias) | UN | 1 | 7790.91 | S | 21.01% | 9427.78 | 9427.78 | 0.1938% | 77.31%
5.7.2.2 | ATA ELÉTRICA.2023.81 | Próprio | CONJUNTO TOMADA COM 3 ( TRÊS) MÓDULOS DE EMBUTIR, 2P+T, 10A - 250V, PARA CAIXA DE LIGAÇÃO (4"X2"), COM PLACA , SUPORTE E MÓDULOS.FORNECIDA E INSTALADA. | PÇ | 100 | 77.05 | S | 21.01% | 93.23 | 9323 | 0.1917% | 77.5%
5.6.1.1 | ATA ELÉTRICA.2023.145 | Próprio | LUMINÁRIA PAINEL QUADRADO LED DE EMBUTIR, 25W, FLUXO LUMINOSO MÍNIMO DE 1.760 LMS, EFICIÊNCIA MÍNIMA DE 70 LM/W.REF. RCA, EMPALUX OU SIMILAR. FORNECIDO E INSTALADO. | pç | 128 | 59.88 | S | 21.01% | 72.46 | 9274.88 | 0.1907% | 77.69%
4.1.2 | 210041 | SBC | POLIMENTO PISO MARMORITE/GRANITINA C/ESMERILHADEIRA ELETRICA | m² | 258.96 | 29.55 | S | 21.01% | 35.75 | 9257.82 | 0.1903% | 77.89%
3.2.5.10 | C.CGC.001 | Próprio | GUARDA-CORPO DE AÇO GALVANIZADO DE 1,10M DE ALTURA, COM DUPLO CORRIMÃO DE 1 1/2", MONTANTES TUBULARES DE 1.1/4" ESPAÇADOS DE 1,20M, TRAVESSA SUPERIOR DE 1.1/2", GRADIL FORMADO POR TUBOS HORIZONTAIS DE 1" E VERTICAIS DE 3/4", FIXADO COM CHUMBADOR MECÂNICO. AF_04/2019 | M | 9.1 | 839.74 | S | 21.01% | 1016.16 | 9247.05 | 0.1901% | 78.08%
2.2.5 | 021149 | SBC | REPARO LAJE C/ CORTE E RETIRADA MANTA - CAG | m² | 64.66 | 113.48 | S | 21.01% | 137.32 | 8879.11 | 0.1826% | 78.26%
4.5.5 | 97327 | SINAPI | TUBO EM COBRE FLEXÍVEL, DN 1/4", COM ISOLAMENTO, INSTALADO EM RAMAL DE ALIMENTAÇÃO DE AR CONDICIONADO COM CONDENSADORA INDIVIDUAL FORNECIMENTO E INSTALAÇÃO. AF_12/2015 | M | 258.38 | 28.27 | S | 21.01% | 34.2 | 8836.59 | 0.1817% | 78.44%
5.6.1.15 | 91924 | SINAPI | CABO DE COBRE FLEXÍVEL ISOLADO, 1,5 MM², ANTI-CHAMA 450/750 V, PARA CIRCUITOS TERMINAIS - FORNECIMENTO E INSTALAÇÃO. AF_03/2023 | M | 2100 | 3.45 | S | 21.01% | 4.17 | 8757 | 0.18% | 78.62%
3.4.1.2 | 87778 | SINAPI | EMBOÇO OU MASSA ÚNICA EM ARGAMASSA INDUSTRIALIZADA, PREPARO MECÂNICO E APLICAÇÃO COM EQUIPAMENTO DE MISTURA E PROJEÇÃO DE 1,5 M3/H DE ARGAMASSA EM PANOS DE FACHADA COM PRESENÇA DE VÃOS, ESPESSURA DE 25 MM. AF_08/2022 | m² | 75.46 | 95.7 | S | 21.01% | 115.8 | 8738.26 | 0.1797% | 78.8%
2.7.2 | TJPR.CAMS.39 | Próprio | RETIRADA DE DIVISÓRIA TIPO NAVAL | M² | 165.16 | 43.71 | S | 21.01% | 52.89 | 8735.31 | 0.1796% | 78.98%
5.7.2.4 | ATA ELÉTRICA.2023.55 | Próprio | ELETRODUTO DE PVC CORRUGADO ANTICHAMA TIPO KANALEX, DIÂMETRO 3/4", DEVENDO SER FORNECIDO COM TODAS AS PEÇAS E ACESSÓRIOS (CURVAS, LUVAS DE EMENDA, SAÍDAS PARA ELETRODUTO, ETC.) | M | 525 | 13.63 | S | 21.01% | 16.49 | 8657.25 | 0.178% | 79.16%
3.4.1.17 | TJPR.CAMS.70 | Próprio | J15 (1,78x3,00m): Esquadria completa em alumínio na linha Suprema da Alcoa (Hydro),com 18 módulos fixos + 03 módulos basculantes central com vidros de segurança laminado 3+3 mm incolores e pintura Anodizado Fosco (Fornecimento e Instalação) (conforme projeto e memorial de esquadrias) | UN | 2 | 3575 | S | 21.01% | 4326.1 | 8652.2 | 0.1779% | 79.33%
3.4.1.21 | TJPR.CAMS.74 | Próprio | J19 (1,78x1,48m): Esquadria em alumínio na linha Gold da Alcoa (Hydro), com 08 módulos, sendo 04 fixos (inferior/superior) + 04 módulos Maxim-ar central com vidros de segurança laminado 5 + 5 mm incolores e pintura Anodizado Fosco (Fornecimento e Instalação) (conforme projeto e memorial de esquadrias) | UN | 2 | 3575 | S | 21.01% | 4326.1 | 8652.2 | 0.1779% | 79.51%
3.4.1.18 | TJPR.CAMS.71 | Próprio | J16 (1,78x3,50m): Esquadria completa em alumínio na linha Suprema da Alcoa (Hydro), com 18 módulos fixos + 03 módulos basculantes central com vidros de segurança laminado 3+3 mm incolores e pintura Anodizado Fosco (Fornecimento e Instalação) (conforme projeto e memorial de esquadrias) | UN | 1 | 7099.82 | S | 21.01% | 8591.49 | 8591.49 | 0.1766% | 79.69%
4.3.4 | 90844 | SINAPI | KIT DE PORTA DE MADEIRA PARA PINTURA, SEMI-OCA (LEVE OU MÉDIA), PADRÃO MÉDIO, 90X210CM, ESPESSURA DE 3,5CM, ITENS INCLUSOS: DOBRADIÇAS, MONTAGEM E INSTALAÇÃO DO BATENTE, FECHADURA COM EXECUÇÃO DO FURO - FORNECIMENTO E INSTALAÇÃO. AF_12/2019 | UN | 5 | 1419.03 | S | 21.01% | 1717.16 | 8585.8 | 0.1765% | 79.87%
3.4.1.33 | TJPR.CAMS.86 | Próprio | P1 (1,80x3,00m): Esquadria completa em alumínio na linha Gold da Alcoa (Hydro), com 02 módulos de giro, fechamento superior com vidros de segurança laminado 5+5 mm incolores (perfis quadriculados conforme projeto), módulo inferior com fechamento em Lambril duplo Heavy e pintura Anodizado Fosco (Fornecimento e Instalação) (conforme projeto e memorial de esquadrias) | UN | 1 | 7058.56 | S | 21.01% | 8541.56 | 8541.56 | 0.1756% | 80.04%
2.3.2 | 97645 | SINAPI | REMOÇÃO DE JANELAS, DE FORMA MANUAL, SEM REAPROVEITAMENTO. AF_09/2023 | m² | 212.47 | 33.14 | S | 21.01% | 40.1 | 8520.04 | 0.1752% | 80.22%
3.2.4.15 | 102494 | SINAPI | PINTURA DE PISO COM TINTA EPÓXI, APLICAÇÃO MANUAL, 2 DEMÃOS, INCLUSO PRIMER EPÓXI. AF_05/2021 | m² | 102.44 | 68.29 | S | 21.01% | 82.63 | 8464.61 | 0.174% | 80.39%
3.2.4.6 | 92786 | SINAPI | ARMAÇÃO DE LAJE DE UMA ESTRUTURA CONVENCIONAL DE CONCRETO ARMADO EM UMA EDIFICAÇÃO TÉRREA OU SOBRADO UTILIZANDO AÇO CA-50 DE 8,0 MM - MONTAGEM. AF_12/2015 | KG | 457.81 | 14.48 | S | 21.01% | 17.52 | 8020.83 | 0.1649% | 80.56%
3.3.1.5 | TJPR.CAMS.52 | Próprio | SISTEMA 02 - Caixa d’água - Pintura de imprimação para ancoragem do sistema de impermeabilização; Sistema com membrana cimentícia com 3 demãos de resina termoplástica com consumo de 3,5kg/m², estruturada com tela poliéster resinada; Camada de asfalto modificado tipo ii (consumo mínimo de 2,0kg/m2/) para assentamento da camada de manta asfáltica e arremate nas bordas superiores (consumo mínimo 1,0kg/m2/, utilizando aquecedor elétrico para derretimento do asfalto; Manta asfáltica tipo iii-A, espessura 4mm, areia-areia, segundo nbr 9952;Camada separadora / barreira de vapor em filme de polietileno 50 micras; Capa de 5cm em argamassa estruturado com fibras de polipropileno, com Teste de estanqueidade - FORNECIMENTO E INSTALAÇÃO | m² | 15.32 | 457.23 | D | 10.89% | 507.02 | 7767.54 | 0.1597% | 80.72%
5.8.1.6 | ATA ELÉTRICA.2023.32 | Próprio | ELETROCALHA, 150X50MM ZINCADA, DEVENDO SER FORNECIDA E INSTALADA COM TODAS AS PEÇAS E ACESSÓRIOS (TODOS ZINCADOS) (JUNÇÃO SIMPLES, CURVAS HORIZONTAIS E VERTICAIS, DERIVAÇÕES, TERMINAIS, FLANGES, PORCAS, PARAFUSOS E ARRUELAS), PARA A FIXAÇÃO DA ELETROCALHA UTILIZAR SUSPENSÃO VERTICAL A CADA 1,5M, PRESAS POR TIRANTE 5/16" E ESTE FIXO NA LAJE POR CHUMBADOR 5/16" COM PRISIONEIRO. | M | 96 | 66.58 | S | 21.01% | 80.56 | 7733.76 | 0.159% | 80.87%
5.8.2.6 | ATA ELÉTRICA.2023.32 | Próprio | ELETROCALHA, 150X50MM ZINCADA, DEVENDO SER FORNECIDA E INSTALADA COM TODAS AS PEÇAS E ACESSÓRIOS (TODOS ZINCADOS) (JUNÇÃO SIMPLES, CURVAS HORIZONTAIS E VERTICAIS, DERIVAÇÕES, TERMINAIS, FLANGES, PORCAS, PARAFUSOS E ARRUELAS), PARA A FIXAÇÃO DA ELETROCALHA UTILIZAR SUSPENSÃO VERTICAL A CADA 1,5M, PRESAS POR TIRANTE 5/16" E ESTE FIXO NA LAJE POR CHUMBADOR 5/16" COM PRISIONEIRO. | M | 96 | 66.58 | S | 21.01% | 80.56 | 7733.76 | 0.159% | 81.03%
5.3.1 | ATA ELÉTRICA.2023.151 | Próprio | QUADRO ELÉTRICO METÁLICO (QDG) AUTOPORTANTE COM BARRAMENTO DE COBRE TRIFÁSICO COM ESPAÇO PARA NO MÍNIMO: 10 DISJUNTORES TRIPOLARES CAIXA MOLDADA + 1 DISJUNTOR GERAL TRIPOLAR CAIXA MOLDADA DE 400A, COM BARRA DE NEUTRO E DE TERRA, COM ESPELHO BASCULANTE DE POLICARBONATO COM FECHO RÁPIDO, FORNECIDO E INSTALADO, INCLUINDO PARAFUSOS, ISOLADORES, TRILHOS E CHAPA NECESSÁRIOS À INSTALAÇÃO, DE ACORDO COM A NBR 5410/04 E NR-10. DIMENSÕES APROX: 1500X1000X350MM. | cj | 1 | 6334.29 | S | 21.01% | 7665.12 | 7665.12 | 0.1576% | 81.19%
3.2.6.7 | 96555 | SINAPI | CONCRETAGEM DE BLOCO DE COROAMENTO OU VIGA BALDRAME, FCK 30 MPA, COM USO DE JERICA - LANÇAMENTO, ADENSAMENTO E ACABAMENTO. AF_01/2024 | m³ | 8.33 | 750.45 | S | 21.01% | 908.11 | 7564.55 | 0.1555% | 81.35%
10.2.6 | 94229 | SINAPI | CALHA EM CHAPA DE AÇO GALVANIZADO NÚMERO 24, DESENVOLVIMENTO DE 100 CM, INCLUSO TRANSPORTE VERTICAL. AF_07/2019 | M | 37.4 | 165.75 | S | 21.01% | 200.57 | 7501.31 | 0.1542% | 81.5%
2.10.1 | TJPR.CAMS.94 | Próprio | DESINSTALACAO TECNICA DE EQUIPAMENTO HI-WALL DE 9.000 BTU A 18.000 BTU (EVAPORADORA E CONDENSADORA) | UN | 22 | 279.88 | S | 21.01% | 338.68 | 7450.96 | 0.1532% | 81.65%
3.2.2.6 | TJPR.CAMS.46 | Próprio | IMPERMEABILIZAÇÃO DE ALICERCE E VIGA BALDRAME COM 1 DEMÃO TINTA ASFÁLTICA TIPO NEUTROL DA VEDACIT OU SIMILAR, INCLUSIVE ARGAMASSA IMPERMEABILIZAÇÃO ESP=2CM | M² | 38.16 | 161.34 | S | 21.01% | 195.23 | 7449.97 | 0.1532% | 81.81%
5.2.11 | 97670 | SINAPI | ELETRODUTO FLEXÍVEL CORRUGADO, PEAD, DN 100 (4"), PARA REDE ENTERRADA DE DISTRIBUIÇÃO DE ENERGIA ELÉTRICA - FORNECIMENTO E INSTALAÇÃO. AF_12/2021 | M | 200 | 30.15 | S | 21.01% | 36.48 | 7296 | 0.15% | 81.96%
5.9.16 | ATA ELÉTRICA.2023.387 | Próprio | Gravador de vídeo em rede (NVR), 32 canais de entrada para câmeras IP, com inteligência artificial, reconhecimento de face e placas de veículos, interface gráfica via PC Software ou aplicação web, taxa de frames total para gravação em 8 MP a 30fps e 16 MP a 15fps, bit rate de gravação 256Mbps, resolução de saída de vídeo 3840 x 2160, bitrate configurável por canal, compressão de vídeo H.265, alarme de vídeo por detecção de movimento e perda de vídeo, armazenamento mínimo em HD SATA total de 8 x 4TB, HD's não inclusos, interfaces de saída HDMI e VGA, modo de gravação manual, contínua, detecção de movimento e agendada, 1 canal de entrada de áudio e 1 de saída, áudio bidirecional, portas USB, porta RS485 para controle PTZ, 2 interfaces de rede Gigabit Ethernet RJ45 10/100/1000 Mbps, certificado ONVIF, fornecido e instalado (Marca de referência: Intelbras iNVD 7032 ou similar) | pç | 1 | 5801.42 | S | 21.01% | 7020.29 | 7020.29 | 0.1443% | 82.1%
3.5.1.12 | 91341 | SINAPI | PORTA EM ALUMÍNIO DE ABRIR TIPO VENEZIANA COM GUARNIÇÃO, FIXAÇÃO COM PARAFUSOS - FORNECIMENTO E INSTALAÇÃO. AF_12/2019 | m² | 4.75 | 1196.65 | S | 21.01% | 1448.06 | 6878.28 | 0.1414% | 82.24%
3.4.1.19 | TJPR.CAMS.72 | Próprio | J17 (1,385x1,48m): Esquadria completa em alumínio na linha Gold da Alcoa (Hydro), com 08 módulos, sendo 04 fixos (inferior/superior) + 04 módulos Maxim-ar central com vidros de segurança laminado 5 + 5 mm incolores e pintura Anodizado Fosco (Fornecimento e Instalação) (conforme projeto e memorial de esquadrias) | UN | 2 | 2777.5 | S | 21.01% | 3361.05 | 6722.1 | 0.1382% | 82.38%
10.3.2 | CAMS.190104 | Próprio | Pintura em paredes e forros, aplicação manual, com três demãos de tinta látex premium, referência Suvinil, Coral e Metalatex, inclusive uma demão de liquido selador PVA, referência Suvinil, Coral ou Metalatex ou equivalente - Copia da IOPES (190104) | m² | 156.36 | 35.07 | S | 21.01% | 42.43 | 6634.35 | 0.1364% | 82.52%
3.2.6.9 | 96135 | SINAPI | APLICAÇÃO MANUAL DE MASSA ACRÍLICA EM PAREDES EXTERNAS DE CASAS, DUAS DEMÃOS. AF_03/2024 | m² | 139.95 | 38.98 | S | 21.01% | 47.16 | 6600.04 | 0.1357% | 82.65%
5.10.1 | 93358 | SINAPI | ESCAVAÇÃO MANUAL DE VALA. AF_09/2024 | m³ | 48 | 113.57 | S | 21.01% | 137.43 | 6596.64 | 0.1356% | 82.79%
5.7.2.5 | 91928 | SINAPI | CABO DE COBRE FLEXÍVEL ISOLADO, 4 MM², ANTI-CHAMA 450/750 V, PARA CIRCUITOS TERMINAIS - FORNECIMENTO E INSTALAÇÃO. AF_03/2023 | M | 720 | 7.57 | S | 21.01% | 9.16 | 6595.2 | 0.1356% | 82.92%
5.6.2.1 | ATA ELÉTRICA.2023.145 | Próprio | LUMINÁRIA PAINEL QUADRADO LED DE EMBUTIR, 25W, FLUXO LUMINOSO MÍNIMO DE 1.760 LMS, EFICIÊNCIA MÍNIMA DE 70 LM/W.REF. RCA, EMPALUX OU SIMILAR. FORNECIDO E INSTALADO. | pç | 90 | 59.88 | S | 21.01% | 72.46 | 6521.4 | 0.1341% | 83.06%
3.4.1.22 | TJPR.CAMS.75 | Próprio | J20 (1,335x1,48m): Esquadria completa em alumínio na linha Gold da Alcoa (Hydro), com 08 módulos, sendo 04 fixos (inferior/superior) + 04 módulos Maxim-ar central com vidros de segurança laminado 5 + 5 mm incolores e pintura Anodizado Fosco (Fornecimento e Instalação) (conforme projeto e memorial de esquadrias) | UN | 2 | 2675 | S | 21.01% | 3237.01 | 6474.02 | 0.1331% | 83.19%
3.2.1.7 | 102670 | SINAPI | DRENO PROFUNDO (SEÇÃO 0,50 X 1,50 M), COM TUBO DE PEAD CORRUGADO PERFURADO, DN 100 MM, ENCHIMENTO COM AREIA, COM SELO DE ARGILA. AF_07/2021 | M | 42.23 | 124.39 | S | 21.01% | 150.52 | 6356.45 | 0.1307% | 83.32%
3.2.1.13 | TJPR.CAMS.32 | Próprio | Vasos em cimento modelo redondo: 14 unidades com aprox. 80 cm de altura, e 12 unidades com aprox. 60 cm de altura (Fornecimento, incluso frete) | UN | 1 | 5700 | D | 10.89% | 6320.73 | 6320.73 | 0.13% | 83.45%
5.6.2.15 | 91924 | SINAPI | CABO DE COBRE FLEXÍVEL ISOLADO, 1,5 MM², ANTI-CHAMA 450/750 V, PARA CIRCUITOS TERMINAIS - FORNECIMENTO E INSTALAÇÃO. AF_03/2023 | M | 1500 | 3.45 | S | 21.01% | 4.17 | 6255 | 0.1286% | 83.58%
3.2.1.8 | 73883/002 | SINAPI | EXECUCAO DE DRENO FRANCES COM BRITA NUM 2 | m³ | 39.18 | 130.85 | S | 21.01% | 158.34 | 6203.76 | 0.1276% | 83.71%
3.4.1.5 | TJPR.CAMS.58 | Próprio | J3 (2,8x1,47m): Esquadria completa em alumínio na linha Gold da Alcoa (Hydro), com 08 módulos, sendo 04 fixos (inferior/superior) + 04 módulos Maxim-ar central com vidros de segurança laminado 5 + 5 mm incolores e pintura Anodizado Fosco (Fornecimento e Instalação) (conforme projeto e memorial de esquadrias) | UN | 1 | 5074.2 | S | 21.01% | 6140.28 | 6140.28 | 0.1262% | 83.83%
5.10.2 | 020656 | SBC | APILOAMENTO E REGULARIZACAO MANUAL DE FUNDO DE CAVAS | m² | 96 | 52.68 | S | 21.01% | 63.74 | 6119.04 | 0.1258% | 83.96%
5.8.1.7 | ATA ELÉTRICA.2023.55 | Próprio | ELETRODUTO DE PVC CORRUGADO ANTICHAMA TIPO KANALEX, DIÂMETRO 3/4", DEVENDO SER FORNECIDO COM TODAS AS PEÇAS E ACESSÓRIOS (CURVAS, LUVAS DE EMENDA, SAÍDAS PARA ELETRODUTO, ETC.) | M | 370 | 13.63 | S | 21.01% | 16.49 | 6101.3 | 0.1254% | 84.09%
4.2.10 | 150066 | SBC | VIDRO LAMINADO INCOLOR 12mm COM ARMACAO ALUMINIO/FERRO | m² | 2.44 | 2058.91 | S | 21.01% | 2491.48 | 6079.21 | 0.125% | 84.21%
3.4.1.30 | TJPR.CAMS.83 | Próprio | J28 (2,04x1,95m): Esquadria completa em alumínio na linha Gold da Alcoa (Hydro), com 08 módulos, sendo 04 fixos (inferior/superior) + 04 módulos Maxim-ar central com vidros de segurança laminado 5 + 5 mm incolores e pintura Anodizado Fosco (Fornecimento e Instalação) (conforme projeto e memorial de esquadrias) | UN | 1 | 4971.64 | S | 21.01% | 6016.18 | 6016.18 | 0.1237% | 84.33%
3.2.1.1 | 100576 | SINAPI | REGULARIZAÇÃO E COMPACTAÇÃO DE SUBLEITO DE SOLO PREDOMINANTEMENTE ARGILOSO, PARA OBRAS DE CONSTRUÇÃO DE PAVIMENTOS. AF_09/2024 | m² | 2145.83 | 2.31 | S | 21.01% | 2.79 | 5986.86 | 0.1231% | 84.46%
5.7.1.4 | ATA ELÉTRICA.2023.55 | Próprio | ELETRODUTO DE PVC CORRUGADO ANTICHAMA TIPO KANALEX, DIÂMETRO 3/4", DEVENDO SER FORNECIDO COM TODAS AS PEÇAS E ACESSÓRIOS (CURVAS, LUVAS DE EMENDA, SAÍDAS PARA ELETRODUTO, ETC.) | M | 360 | 13.63 | S | 21.01% | 16.49 | 5936.4 | 0.1221% | 84.58%
3.4.1.32 | TJPR.CAMS.85 | Próprio | J31 (1,93x1,95m): Esquadria completa em alumínio na linha Gold da Alcoa (Hydro), com 08 módulos, sendo 04 fixos (inferior/superior) + 04 módulos Maxim-ar central com vidros de segurança laminado 5 + 5 mm incolores e pintura Anodizado Fosco (Fornecimento e Instalação) (conforme projeto e memorial de esquadrias) | UN | 1 | 4780.37 | S | 21.01% | 5784.72 | 5784.72 | 0.1189% | 84.7%
3.2.3.13 | 97083 | SINAPI | COMPACTAÇÃO MECÂNICA DE SOLO PARA EXECUÇÃO DE RADIER, PISO DE CONCRETO OU LAJE SOBRE SOLO, COM COMPACTADOR DE SOLOS A PERCUSSÃO. AF_09/2021 | m² | 1083.85 | 4.41 | S | 21.01% | 5.33 | 5776.92 | 0.1188% | 84.82%
3.4.1.4 | TJPR.CAMS.57 | Próprio | J2 (0,90x1,00m): Esquadria completa em alumínio na linha Suprema da Alcoa (Hydro), com 15 módulos, sendo 10 fixos (lateral esquerdo/direito) + 05 módulos basculantes central com vidros de segurança laminado 3+3 mm incolores e pintura Anodizado Fosco (Fornecimento e Instalação) (conforme projeto e memorial de esquadrias) | UN | 4 | 1190 | S | 21.01% | 1440.01 | 5760.04 | 0.1184% | 84.94%
4.1.3 | 171350 | SBC | REGULARIZACAO PISO ARGAMASSA PREFABRICADA QUALIMASSA 3,0cm | m² | 127.62 | 36.82 | S | 21.01% | 44.55 | 5685.47 | 0.1169% | 85.05%
7.5 | TJPR.CAMS.90 | Próprio | Bomba À Vácuo Odontológica - 02 Consultórios | UN | 1 | 5089.9 | D | 10.89% | 5644.19 | 5644.19 | 0.116% | 85.17%
5.5.1.11 | ATA ELÉTRICA.2023.226 | Próprio | DISPOSITIVO DPS CLASSE II, 1 POLO, TENSAO MAXIMA DE 175 V, CORRENTE MAXIMA DE 90 KA (TIPO AC) | pç | 20 | 232.25 | S | 21.01% | 281.04 | 5620.8 | 0.1156% | 85.28%
5.6.2.16 | 91928 | SINAPI | CABO DE COBRE FLEXÍVEL ISOLADO, 4 MM², ANTI-CHAMA 450/750 V, PARA CIRCUITOS TERMINAIS - FORNECIMENTO E INSTALAÇÃO. AF_03/2023 | M | 600 | 7.57 | S | 21.01% | 9.16 | 5496 | 0.113% | 85.4%
3.2.3.20 | 96557 | SINAPI | CONCRETAGEM DE BLOCO DE COROAMENTO OU VIGA BALDRAME, FCK 30 MPA, COM USO DE BOMBA - LANÇAMENTO, ADENSAMENTO E ACABAMENTO. AF_01/2024 | m³ | 6.81 | 664.21 | S | 21.01% | 803.76 | 5473.6 | 0.1125% | 85.51%
10.5.2 | CAMS.112210 | Próprio | JANELA ALUMINIO NATURAL BASCULANTE COM VIDRO - Copia da SBC (112210) | m² | 5.4 | 821.36 | S | 21.01% | 993.92 | 5367.16 | 0.1104% | 85.62%
4.5.2 | 15.005.0215-A | EMOP | ASSENTAMENTO DE AR CONDICIONADO SPLIT DE 9000 A 30000 BTU/H, COM 1 CONDENSADOR E 1 EVAPORADOR,CONFORME ABNT NBR 16655,(VI DE FORNECIMENTO DO APARELHO NA FAMILIA 18.030) INCLUSIVE ACE SSORIOS DE FIXACAO,EXCLUSIVE ALIMENTACAO ELETRICA E INTERLIG ACAO AO CONDENSADOR/EVAPORADOR (VIDE ITEM 15.005.0240) DE 6,00M, DE 020MM X33)CM,COM CAPACIDADE DE PESO MAXIMO APROXIMADO DE 110KG SOCIAIS DESONERADOS GOS SOCIAIS DESONERADOS | UN | 14 | 313.35 | S | 21.01% | 379.18 | 5308.52 | 0.1091% | 85.73%
3.4.1.6 | TJPR.CAMS.59 | Próprio | J4 (2,20x1,47m): Esquadria completa em alumínio na linha Gold da Alcoa (Hydro), com 08 módulos, sendo 04 fixos (inferior/superior) + 04 módulos Maxim-ar central com vidros de segurança laminado 5 + 5 mm incolores e pintura Anodizado Fosco (Fornecimento e Instalação) (conforme projeto e memorial de esquadrias) | UN | 1 | 4330.44 | S | 21.01% | 5240.26 | 5240.26 | 0.1077% | 85.84%
4.2.5 | 103330 | SINAPI | ALVENARIA DE VEDAÇÃO DE BLOCOS CERÂMICOS FURADOS NA HORIZONTAL DE 11,5X19X19 CM (ESPESSURA 11,5 CM) E ARGAMASSA DE ASSENTAMENTO COM PREPARO EM BETONEIRA. AF_12/2021 | m² | 45.13 | 94.68 | S | 21.01% | 114.57 | 5170.54 | 0.1063% | 85.94%
3.4.1.23 | TJPR.CAMS.76 | Próprio | J21 (2,19x1,48m): Esquadria completa em alumínio na linha Gold da Alcoa (Hydro), com 08 módulos, sendo 04 fixos (inferior/superior) + 04 módulos Maxim-ar central com vidros de segurança laminado 5 + 5 mm incolores e pintura Anodizado Fosco (Fornecimento e Instalação) (conforme projeto e memorial de esquadrias) | UN | 1 | 4267.18 | S | 21.01% | 5163.71 | 5163.71 | 0.1062% | 86.05%
3.4.2.3 | 96131 | SINAPI | APLICAÇÃO MANUAL DE MASSA ACRÍLICA EM PANOS DE FACHADA COM PRESENÇA DE VÃOS, DE EDIFÍCIOS DE MÚLTIPLOS PAVIMENTOS, DUAS DEMÃOS. AF_03/2024 | m² | 114.86 | 36.32 | S | 21.01% | 43.95 | 5048.09 | 0.1038% | 86.15%
4.7.1 | 101907 | SINAPI | EXTINTOR DE INCÊNDIO PORTÁTIL COM CARGA DE CO2 DE 6 KG, CLASSE BC - FORNECIMENTO E INSTALAÇÃO. AF_10/2020_PE | UN | 6 | 691.27 | S | 21.01% | 836.5 | 5019 | 0.1032% | 86.26%
4.6.3.9 | 86903 | SINAPI | LAVATÓRIO LOUÇA BRANCA COM COLUNA, 45 X 55CM OU EQUIVALENTE, PADRÃO MÉDIO - FORNECIMENTO E INSTALAÇÃO. AF_01/2020 | UN | 10 | 413.94 | S | 21.01% | 500.9 | 5009 | 0.103% | 86.36%
3.4.1.37 | 101091 | SINAPI | PISO EM LADRILHO HIDRÁULICO APLICADO EM AMBIENTES EXTERNOS. AF_05/2020 | m² | 26.72 | 154.91 | S | 21.01% | 187.45 | 5008.66 | 0.103% | 86.46%
3.2.4.7 | 97096 | SINAPI | CONCRETAGEM DE RADIER, PISO DE CONCRETO OU LAJE SOBRE SOLO, FCK 30 MPA - LANÇAMENTO, ADENSAMENTO E ACABAMENTO. AF_09/2021 | m³ | 7.15 | 576.32 | S | 21.01% | 697.4 | 4986.41 | 0.1025% | 86.56%
3.4.1.16 | TJPR.CAMS.69 | Próprio | J14 (2,05x1,50m): Esquadria completa em alumínio na linha Gold da Alcoa(Hydro), com 08 módulos, sendo 04 fixos (inferior/superior) + 04 módulos Maxim-ar central com vidros de segurança laminado 5 + 5 mm incolores e pintura Anodizado Fosco (Fornecimento e Instalação) (conforme projeto e memorial de esquadrias) | UN | 1 | 4070 | S | 21.01% | 4925.1 | 4925.1 | 0.1013% | 86.67%
4.1.13 | TJPR.CAMS.96 | Próprio | RODAPE PRE-MOLDADO DE GRANILITE, MARMORITE OU GRANITINA L=10 CM, ASSENTADA COM ARGAMASSA DE CIMENTO E AREIA TRACO 1:4 - FORNECIMENTO E INSTALACAO | M | 45.41 | 88.64 | S | 21.01% | 107.26 | 4870.67 | 0.1001% | 86.77%
3.2.4.14 | 96135 | SINAPI | APLICAÇÃO MANUAL DE MASSA ACRÍLICA EM PAREDES EXTERNAS DE CASAS, DUAS DEMÃOS. AF_03/2024 | m² | 102.44 | 38.98 | S | 21.01% | 47.16 | 4831.07 | 0.09933% | 86.87%
3.4.1.31 | TJPR.CAMS.84 | Próprio | J29 (1,97x1,48m): Esquadria completa em alumínio na linha Gold da Alcoa (Hydro), com 08 módulos, sendo 04 fixos (inferior/superior) + 04 módulos Maxim-ar central com vidros de segurança laminado 5 + 5 mm incolores e pintura Anodizado Fosco (Fornecimento e Instalação) (conforme projeto e memorial de esquadrias) | UN | 1 | 3975 | S | 21.01% | 4810.14 | 4810.14 | 0.0989% | 86.96%
3.4.1.24 | TJPR.CAMS.77 | Próprio | J22 (1,98x1,48m): Esquadria completa em alumínio na linha Gold da Alcoa (Hydro), com 08 módulos, sendo 04 fixos (inferior/superior) + 04 módulos Maxim-ar central com vidros de segurança laminado 5 + 5 mm incolores e pintura Anodizado Fosco (Fornecimento e Instalação) (conforme projeto e memorial de esquadrias) | UN | 1 | 3960 | S | 21.01% | 4791.99 | 4791.99 | 0.09853% | 87.06%
3.2.4.17 | 98685 | SINAPI | RODAPÉ EM GRANITO, ALTURA 10 CM. AF_09/2020 | M | 44 | 88.55 | S | 21.01% | 107.15 | 4714.6 | 0.09694% | 87.16%
10.2.3 | 03.04.016 | FDE | FORNECIMENTO E MONTAGEM DE ESTRUTURA METALICA COM AÇO RESISTENTE A CORROSAO (ASTM A709/A588) | KG | 133 | 29.07 | S | 21.01% | 35.17 | 4677.61 | 0.09617% | 87.26%
3.3.2.1.2 | 92447 | SINAPI | MONTAGEM E DESMONTAGEM DE FÔRMA DE VIGA, ESCORAMENTO COM PONTALETE DE MADEIRA, PÉ-DIREITO SIMPLES, EM MADEIRA SERRADA, 2 UTILIZAÇÕES. AF_09/2020 | m² | 15.16 | 249.4 | S | 21.01% | 301.79 | 4575.13 | 0.09407% | 87.35%
10.3.1 | 88497 | SINAPI | EMASSAMENTO COM MASSA LÁTEX, APLICAÇÃO EM PAREDE, DUAS DEMÃOS, LIXAMENTO MANUAL. AF_04/2023 | m² | 156.36 | 23.62 | S | 21.01% | 28.58 | 4468.76 | 0.09188% | 87.44%
3.1.2 | TJPR.CAMS.100 | Próprio | PORTÃO METÁLICO DE OBRA - 5M, PIVOTANTE, 2 FOLHAS, PARA TAPUME | m² | 12.5 | 294.75 | S | 21.01% | 356.67 | 4458.37 | 0.09167% | 87.53%
3.3.2.1.3 | 92484 | SINAPI | MONTAGEM E DESMONTAGEM DE FÔRMA DE LAJE MACIÇA, PÉ-DIREITO SIMPLES, EM MADEIRA SERRADA, 2 UTILIZAÇÕES. AF_09/2020 | m² | 13.05 | 281.52 | S | 21.01% | 340.66 | 4445.61 | 0.0914% | 87.63%
3.3.2.1.14 | 91341 | SINAPI | PORTA EM ALUMÍNIO DE ABRIR TIPO VENEZIANA COM GUARNIÇÃO, FIXAÇÃO COM PARAFUSOS - FORNECIMENTO E INSTALAÇÃO. AF_12/2019 | m² | 3 | 1196.65 | S | 21.01% | 1448.06 | 4344.18 | 0.08932% | 87.71%
3.4.1.20 | TJPR.CAMS.73 | Próprio | J18 (1,80x1,46m): Esquadria completa em alumínio na linha Gold da Alcoa (Hydro), com 08 módulos, sendo 04 fixos (inferior/superior) + 04 módulos Maxim-ar central com vidros de segurança laminado 5 + 5 mm incolores e pintura Anodizado Fosco (Fornecimento e Instalação) (conforme projeto e memorial de esquadrias) | UN | 1 | 3570 | S | 21.01% | 4320.05 | 4320.05 | 0.08882% | 87.8%
4.2.8 | 88495 | SINAPI | EMASSAMENTO COM MASSA LÁTEX, APLICAÇÃO EM PAREDE, UMA DEMÃO, LIXAMENTO MANUAL. AF_04/2023 | m² | 233.56 | 15.22 | S | 21.01% | 18.41 | 4299.83 | 0.08841% | 87.89%
5.8.2.7 | ATA ELÉTRICA.2023.55 | Próprio | ELETRODUTO DE PVC CORRUGADO ANTICHAMA TIPO KANALEX, DIÂMETRO 3/4", DEVENDO SER FORNECIDO COM TODAS AS PEÇAS E ACESSÓRIOS (CURVAS, LUVAS DE EMENDA, SAÍDAS PARA ELETRODUTO, ETC.) | M | 260 | 13.63 | S | 21.01% | 16.49 | 4287.4 | 0.08815% | 87.98%
4.3.2 | 91306 | SINAPI | FECHADURA DE EMBUTIR PARA PORTAS INTERNAS, COMPLETA, ACABAMENTO PADRÃO MÉDIO, COM EXECUÇÃO DE FURO - FORNECIMENTO E INSTALAÇÃO. AF_12/2019 | UN | 22 | 159.95 | S | 21.01% | 193.55 | 4258.1 | 0.08755% | 88.07%
2.6.8 | cams.019 | Próprio | Retirada de piso em taco de madeira - Copia da SEDOP (020221) | m² | 89.03 | 38.87 | S | 21.01% | 47.03 | 4187.08 | 0.08609% | 88.15%
4.6.3.20 | 85005 | SINAPI | ESPELHO CRISTAL, ESPESSURA 4MM, COM PARAFUSOS DE FIXACAO, SEM MOLDURA | m² | 6.75 | 511.49 | S | 21.01% | 618.95 | 4177.91 | 0.0859% | 88.24%
9.3.7 | CAMS.105943 | Próprio | REQUADRO DE VÃOS PLACAS DE GRANITO - Copia da SINAPI (105943) | M | 22.2 | 155.35 | S | 21.01% | 187.98 | 4173.15 | 0.0858% | 88.33%
3.2.7.9 | TJPR.CAMS.121 | Próprio | BL-02 BICICLETÁRIO SOBRE CIMENTADO OU BLOCO INTERTRAVADO | UN | 2 | 1718.09 | S | 21.01% | 2079.06 | 4158.12 | 0.08549% | 88.41%
5.1.2 | C.ASSAI.15 | Próprio | RETIRADA DE CABOS ELÉTRICOS OU DE LÓGICA | M | 2500 | 1.35 | S | 21.01% | 1.63 | 4075 | 0.08378% | 88.49%
4.3.11 | TJPR.CAMS.124 | Próprio | Porta em madeira de lei, de correr, lisa, semi-ôca 0,90x2,10m, inclusive batentes e ferragens - Rev 02 | UN | 2 | 1682.69 | S | 21.01% | 2036.22 | 4072.44 | 0.08373% | 88.58%
5.4.8 | ATA ELÉTRICA.2023.21 | Próprio | CABO UNIPOLAR FLEXÍVEL DE COBRE ELETROLÍTICO, TEMPERA MOLE, COM ISOLAÇÃO DE COMPOSTO TERMOFIXO DE BORRACHA HEPR, PARA TENSÃO DE 0,6/1,0KV , ENCHIMENTO E COBERTURA DE COMPOSTO TERMOPLÁSTICO COM BASE POLIOLEFÍNICA NÃO HALOGENADA, NÃO PROPAGAÇÃO E AUTOEXTINÇÃO DO FOGO, COM PROPRIEDADES DE BAIXA EMISSÃO DE FUMAÇA E GASES TÓXICOS E CORROSIVOS, CONFORME NBR 13248, SEÇÃO NOMINAL DE 35 MM². ( REF. AFUMEX OU SIMILAR) | M | 90 | 36.9 | S | 21.01% | 44.65 | 4018.5 | 0.08262% | 88.66%
9.2.3 | CAMS.CANTONEIRA | Próprio | Cantoneira 3'' x 1/4'' | M | 67 | 54.08 | D | 10.89% | 59.96 | 4017.32 | 0.0826% | 88.74%
2.5.1 | cams.016 | Próprio | RETIRADA ESTRUTURA METALICA COM REMOCAO - Copia da SBC (022108) | m² | 40.09 | 82.66 | S | 21.01% | 100.02 | 4009.8 | 0.08244% | 88.83%
3.2.4.9 | 94972 | SINAPI | CONCRETO FCK = 30MPA, TRAÇO 1:2,1:2,5 (EM MASSA SECA DE CIMENTO/ AREIA MÉDIA/ BRITA 1) - PREPARO MECÂNICO COM BETONEIRA 600 L. AF_05/2021 | m³ | 6.6 | 497.61 | S | 21.01% | 602.15 | 3974.19 | 0.08171% | 88.91%
5.2.6 | ATA ELÉTRICA.2024.325 | Próprio | Caixa para medição indireta p/ transformadores até 112 kva, 300A, dim. 1,50x0,70x0,25m, fornecido e instalado. | pç | 1 | 3237.88 | S | 21.01% | 3918.15 | 3918.15 | 0.08056% | 88.99%
5.7.1.5 | 91930 | SINAPI | CABO DE COBRE FLEXÍVEL ISOLADO, 6 MM², ANTI-CHAMA 450/750 V, PARA CIRCUITOS TERMINAIS - FORNECIMENTO E INSTALAÇÃO. AF_03/2023 | M | 300 | 10.53 | S | 21.01% | 12.74 | 3822 | 0.07858% | 89.07%
3.2.1.2 | 021807 | SBC | ATERRO SIMPLES,NAO COMPACTADO,COM EQUIPAMENTO MECANICO | m³ | 64.27 | 48.45 | S | 21.01% | 58.62 | 3767.5 | 0.07746% | 89.14%
4.6.1.7 | 99635 | SINAPI | VÁLVULA DE DESCARGA METÁLICA, BASE 1 1/2", ACABAMENTO METALICO CROMADO - FORNECIMENTO E INSTALAÇÃO. AF_08/2021 | UN | 8 | 386.23 | S | 21.01% | 467.37 | 3738.96 | 0.07688% | 89.22%
3.2.4.8 | 90997 | SINAPI | FORMAS MANUSEÁVEIS PARA PAREDES DE CONCRETO MOLDADAS IN LOCO, DE EDIFICAÇÕES DE MULTIPLOS PAVIMENTOS, EM FACES INTERNAS DE PAREDES. AF_06/2015 | m² | 107.5 | 28.05 | S | 21.01% | 33.94 | 3648.55 | 0.07502% | 89.3%
5.10.9 | 96989 | SINAPI | CAPTOR TIPO FRANKLIN PARA SPDA - FORNECIMENTO E INSTALAÇÃO. AF_08/2023 | UN | 20 | 149.24 | S | 21.01% | 180.59 | 3611.8 | 0.07426% | 89.37%
5.9.15 | ATA ELÉTRICA.2023.390 | Próprio | Switch gerenciável 24 portas RJ45 Gigabit Ethernet 10BASE-T/100BASE-TX/1000BASE-TX PoE af/at automáticas, 4 slots de portas SFT Gigabit, configuração auto MDI/MDIX em todas as portas, auto negociação, capacidade mínima de Switching de 48 Gbps, performance mínima (taxa de encaminhamento de pacotes) de 35Mpps, mínimo de 128MB de memória Flash e 256MB de memória SDRAM, possibilidade de agregação de links padrão IEEE 802.3ad (LACP), suporte a Port Mirroring, suporte a VLAN por Porta e VLAN padrão 802.1Q, suporte a Spanning Tree padrão IEEE 802.1d, além do Rapid Spanning Tree padrão IEEE 802.1w e Multiple Spanning Tree 802.1s, potência total PoE mínima de 180W, fornecido e instalado. (Marca de referência:T1600G-28PS TP Link ou similar) | pç | 1 | 2982.47 | S | 21.01% | 3609.08 | 3609.08 | 0.0742% | 89.44%
2.10.2 | TJPR.CAMS.95 | Próprio | DESINSTALACAO TECNICA DE EQUIPAMENTO HI-WALL DE 24.000 BTU A 60.000 BTU (EVAPORADORA E CONDENSADORA) | UN | 6 | 489.79 | S | 21.01% | 592.69 | 3556.14 | 0.07312% | 89.52%
2.1.8 | 98526 | SINAPI | REMOÇÃO DE RAÍZES REMANESCENTES DE TRONCO DE ÁRVORE COM DIÂMETRO MAIOR OU IGUAL A 0,20 M E MENOR QUE 0,40 M. AF_03/2024 | UN | 19 | 154.53 | S | 21.01% | 186.99 | 3552.81 | 0.07305% | 89.59%
5.6.1.8 | ATA ELÉTRICA.2023.91 | Próprio | MÓDULO DE TOMADA 2P+T 10A, 250V | PÇ | 190 | 15.21 | S | 21.01% | 18.4 | 3496 | 0.07188% | 89.66%
3.2.7.10 | cams.026 | Próprio | ESTRUTURA METALICA ESPACIAL EM ESFERA PARA VIDRO(19,12kg/m2) - Copia da SBC (040765) | m² | 7.88 | 365.44 | S | 21.01% | 442.21 | 3484.61 | 0.07165% | 89.73%
10.3.5 | 74145/001 | SINAPI | PINTURA ESMALTE FOSCO, DUAS DEMAOS, SOBRE SUPERFICIE METALICA, INCLUSO UMA DEMAO DE FUNDO ANTICORROSIVO. UTILIZACAO DE REVOLVER ( AR-COMPRIMIDO). | m² | 102.83 | 27.92 | S | 21.01% | 33.78 | 3473.59 | 0.07142% | 89.81%
4.6.3.10 | cams.024 | Próprio | Lavatório de louça s/ coluna (incl. torn.sifão e válvula )-PCD - Copia da SEDOP (190304) | un | 2 | 1431.87 | S | 21.01% | 1732.7 | 3465.4 | 0.07125% | 89.88%
5.5.3.1 | C.C.TJPR.00051 | Próprio | QUADRO ELÉTRICO METÁLICO DE SOBREPOR COM BARRAMENTO DE COBRE TRIFÁSICO COM ESPAÇO PARA NO MÍNIMO: 60 DISJ. MONOPOLARES + 1 DISJ. GERAL TRIPOLAR CAIXA MOLDADA DE 200A + DPS, COM BARRA DE NEUTRO E DE TERRA, COM ESPELHO BASCULANTE DE POLICARBONATO COM FECHO RÁPIDO, FORNECIDO E INSTALADO, INCLUINDO PARAFUSOS, ISOLADORES, TRILHOS E CHAPA NECESSÁRIOS À INSTALAÇÃO, DE ACORDO COM A NBR 5410/04 E NR-10. DIMENSÕES APROX.: 800X600X120MM. | UN | 1 | 2861.41 | S | 21.01% | 3462.59 | 3462.59 | 0.07119% | 89.95%
2.6.3 | TJPR.CAMS.91 | Próprio | DEMOLIÇÃO DE PISO GRANILITE | m² | 62.11 | 45.21 | S | 21.01% | 54.7 | 3397.41 | 0.06985% | 90.02%
4.3.9 | 102218 | SINAPI | PINTURA TINTA DE ACABAMENTO (PIGMENTADA) ESMALTE SINTÉTICO FOSCO EM MADEIRA, 2 DEMÃOS. AF_01/2021 | m² | 137.65 | 20.16 | S | 21.01% | 24.39 | 3357.28 | 0.06903% | 90.09%
5.2.15 | ATA ELÉTRICA.2023.245 | Próprio | CAIXA DE PASSAGEM EM ALVENARIA, DIMENSÕES INTERNAS 80X80X80CM, ESPESSURA 17CM, COM TAMPA EM CONCRETO, FORNECIDA INSTALADA. | pç | 3 | 924.14 | S | 21.01% | 1118.3 | 3354.9 | 0.06898% | 90.16%
10.2.4 | CAMS.27.02.050 | Próprio | Chapa de policarbonato alveolar de 6 mm - Copia da CPOS/CDHU (27.02.050) | m² | 13.8 | 198.49 | S | 21.01% | 240.19 | 3314.62 | 0.06815% | 90.22%
5.6.1.17 | ATA ELÉTRICA.2023.55 | Próprio | ELETRODUTO DE PVC CORRUGADO ANTICHAMA TIPO KANALEX, DIÂMETRO 3/4", DEVENDO SER FORNECIDO COM TODAS AS PEÇAS E ACESSÓRIOS (CURVAS, LUVAS DE EMENDA, SAÍDAS PARA ELETRODUTO, ETC.) | M | 200 | 13.63 | S | 21.01% | 16.49 | 3298 | 0.06781% | 90.29%
5.6.2.17 | ATA ELÉTRICA.2023.55 | Próprio | ELETRODUTO DE PVC CORRUGADO ANTICHAMA TIPO KANALEX, DIÂMETRO 3/4", DEVENDO SER FORNECIDO COM TODAS AS PEÇAS E ACESSÓRIOS (CURVAS, LUVAS DE EMENDA, SAÍDAS PARA ELETRODUTO, ETC.) | M | 200 | 13.63 | S | 21.01% | 16.49 | 3298 | 0.06781% | 90.36%
4.2.2 | 88489 | SINAPI | PINTURA LÁTEX ACRÍLICA PREMIUM, APLICAÇÃO MANUAL EM PAREDES, DUAS DEMÃOS. AF_04/2023 | m² | 191.7 | 14.22 | S | 21.01% | 17.2 | 3297.24 | 0.06779% | 90.43%
2.1.1 | TJPR.CAMS.37 | Próprio | RETIRADA DE GRADES, GRADIS, ALAMBRADOS, CERCAS E PORTÕES | M² | 94.83 | 28.71 | S | 21.01% | 34.74 | 3294.39 | 0.06773% | 90.5%
3.2.7.5 | TJPR.CAMS.23 | Próprio | PINTURA DE DEMARCAÇÃO DE VAGA COM TINTA ACRÍLICA, E = 30 CM, APLICAÇÃO MANUAL. | M | 388 | 6.98 | S | 21.01% | 8.44 | 3274.72 | 0.06733% | 90.56%
4.6.3.3 | 99635 | SINAPI | VÁLVULA DE DESCARGA METÁLICA, BASE 1 1/2", ACABAMENTO METALICO CROMADO - FORNECIMENTO E INSTALAÇÃO. AF_08/2021 | UN | 7 | 386.23 | S | 21.01% | 467.37 | 3271.59 | 0.06727% | 90.63%
4.1.10 | 05.041.0875-0 | EMOP | RASPAGEM,CALAFETACAO E APLICACAO DE TRES DEMAOS DE RESINA LI QUIDA A BASE DE UREIA-FORMOL,EM TACOS OU SOALHO DE MADEIRA S, APOS RASPAGENS E CALAFETAGEM | m² | 44.51 | 60 | S | 21.01% | 72.6 | 3231.42 | 0.06644% | 90.7%
3.4.1.36 | TJPR.CAMS.89 | Próprio | P15 (0,95x2,10m): Esquadria completa em alumínio na linha Gold da Alcoa (Hydro), com módulo de giro, fechamento superior com vidros de segurança laminado 5+5 mm incolores (perfis quadriculados conforme projeto), módulo inferior com fechamento em Lambril duplo Heavye pintura Anodizado Fosco (Fornecimento e Instalação) (conforme projeto e memorial de esquadrias) | UN | 1 | 2640 | S | 21.01% | 3194.66 | 3194.66 | 0.06568% | 90.76%
4.5.9 | 97328 | SINAPI | TUBO EM COBRE FLEXÍVEL, DN 3/8", COM ISOLAMENTO, INSTALADO EM RAMAL DE ALIMENTAÇÃO DE AR CONDICIONADO COM CONDENSADORA INDIVIDUAL - FORNECIMENTO E INSTALAÇÃO. AF_12/2015 | M | 56.859 | 45.7 | S | 21.01% | 55.3 | 3144.3 | 0.06465% | 90.83%
2.2.7 | cams.012 | Próprio | RETIRADA RUFOS METALICOS EM COBERTURA - Copia da SBC (022183) | M | 96.25 | 26.86 | S | 21.01% | 32.5 | 3128.12 | 0.06432% | 90.89%
7.7 | CAMS.48 | Próprio | Reinstalação de DUAS Cadeiras odontológicas. | UN | 1 | 2778.48 | D | 10.89% | 3081.05 | 3081.05 | 0.06335% | 90.95%
9.2.5 | 008451 | SBC | PERFIL ACO "T" ASTM A36 2"x2"x1/4" (4,90kg/m) | KG | 346 | 8.02 | D | 10.89% | 8.89 | 3075.94 | 0.06324% | 91.02%
7.2 | TJPR.CAMS.35 | Próprio | Instalação de um compressor de ar TOP Silence 30VF, INCLUSO KIT ODONTO TUBULACAO DE LAVAGEM - FE30/FX40 - SERVICE) | UN | 1 | 2540.52 | S | 21.01% | 3074.28 | 3074.28 | 0.06321% | 91.08%
3.2.2.5 | 96557 | SINAPI | CONCRETAGEM DE BLOCO DE COROAMENTO OU VIGA BALDRAME, FCK 30 MPA, COM USO DE BOMBA - LANÇAMENTO, ADENSAMENTO E ACABAMENTO. AF_01/2024 | m³ | 3.82 | 664.21 | S | 21.01% | 803.76 | 3070.36 | 0.06313% | 91.14%
5.2.14 | 020656 | SBC | APILOAMENTO E REGULARIZACAO MANUAL DE FUNDO DE CAVAS | m² | 48 | 52.68 | S | 21.01% | 63.74 | 3059.52 | 0.06291% | 91.21%
5.4.4 | 020656 | SBC | APILOAMENTO E REGULARIZACAO MANUAL DE FUNDO DE CAVAS | m² | 48 | 52.68 | S | 21.01% | 63.74 | 3059.52 | 0.06291% | 91.27%
4.6.3.2 | 95469 | SINAPI | VASO SANITARIO SIFONADO CONVENCIONAL COM LOUÇA BRANCA - FORNECIMENTO E INSTALAÇÃO. AF_01/2020 | UN | 7 | 361.19 | S | 21.01% | 437.07 | 3059.49 | 0.06291% | 91.33%
5.8.1.1 | ATA ELÉTRICA.2023.276 | Próprio | RACK 19" - 44U, FECHADO, PROFUNDIDADE 1000 MM, EM CHAPA DE AÇO, PINTURA EPÓXI, COM PORTA FRONTAL DE ACRÍLICO, FECHADURA ESCAMOTEÁVEL E CHAVE, ABERTURA TRASEIRA, LATERAIS E FUNDOS, GUIAS TIPO ARGOLA PARA PASSAGEM VERTICAL DE CABOS E RODAS E VENTOINHAS. CONJUNTO FORNECIDO INSTALADO | pç | 1 | 2514.3 | S | 21.01% | 3042.55 | 3042.55 | 0.06256% | 91.4%
5.8.2.1 | ATA ELÉTRICA.2023.276 | Próprio | RACK 19" - 44U, FECHADO, PROFUNDIDADE 1000 MM, EM CHAPA DE AÇO, PINTURA EPÓXI, COM PORTA FRONTAL DE ACRÍLICO, FECHADURA ESCAMOTEÁVEL E CHAVE, ABERTURA TRASEIRA, LATERAIS E FUNDOS, GUIAS TIPO ARGOLA PARA PASSAGEM VERTICAL DE CABOS E RODAS E VENTOINHAS. CONJUNTO FORNECIDO INSTALADO | pç | 1 | 2514.3 | S | 21.01% | 3042.55 | 3042.55 | 0.06256% | 91.46%
5.9.6 | ATA ELÉTRICA.2023.276 | Próprio | RACK 19" - 44U, FECHADO, PROFUNDIDADE 1000 MM, EM CHAPA DE AÇO, PINTURA EPÓXI, COM PORTA FRONTAL DE ACRÍLICO, FECHADURA ESCAMOTEÁVEL E CHAVE, ABERTURA TRASEIRA, LATERAIS E FUNDOS, GUIAS TIPO ARGOLA PARA PASSAGEM VERTICAL DE CABOS E RODAS E VENTOINHAS. CONJUNTO FORNECIDO INSTALADO | pç | 1 | 2514.3 | S | 21.01% | 3042.55 | 3042.55 | 0.06256% | 91.52%
8.4 | 99814 | SINAPI | LIMPEZA DE SUPERFÍCIE COM JATO DE ALTA PRESSÃO. AF_04/2019 | m² | 956.86 | 2.6 | S | 21.01% | 3.14 | 3004.54 | 0.06178% | 91.58%
2.2.1 | 97647 | SINAPI | REMOÇÃO DE TELHAS DE FIBROCIMENTO METÁLICA E CERÂMICA, DE FORMA MANUAL, SEM REAPROVEITAMENTO. AF_09/2023 | m² | 518.75 | 4.78 | S | 21.01% | 5.78 | 2998.37 | 0.06165% | 91.64%
5.6.1.4 | ATA ELÉTRICA.2023.109 | Próprio | BLOCO DE ILUMINAÇÃO DE EMERGÊNCIA 2.000 LUMENS, BIVOLT 110/220V, ATONOMIA 3 HORAS, BATERIA GEL SELADA, BOTÃO DE TESTE, 2 FARÓIS DE LED COM POSIÇÕES AJUSTÁVEIS, COMPLETO, FORNECIDO E INSTALADO. (REF. - KBS FAE-LED-216 OU SIMILAR). | PÇ | 10 | 246.19 | S | 21.01% | 297.91 | 2979.1 | 0.06125% | 91.71%
10.6.3.3 | ATA ELÉTRICA.2023.36 | Próprio | PERFILADO, 38X38MM ZINCADO, DEVENDO SER FORNECIDO E INSTALADO COM TODAS AS PEÇAS E ACESSÓRIOS (TODOS ZINCADOS) (JUNÇÃO RETA, TIPO L, TIPO T, TIPO X, PORCAS, PARAFUSOS E ARRUELAS) PARA A FIXAÇÃO DO PERFILADO UTILIZAR SUSPENSÃO CURTA PARA PERFILADO A CADA 1,5M, PRESAS POR TIRANTE 5/16" E ESTE FIXO NA LAJE POR CHUMBADOR 5/16" COM PRISIONEIRO. | M | 75 | 32.76 | S | 21.01% | 39.64 | 2973 | 0.06113% | 91.77%
5.4.2 | ATA ELÉTRICA.2023.39 | Próprio | ELETRODUTO DE AÇO GALVANIZADO ELETROLITICO, DIÂMETRO 4" , DEVENDO SER FORNECIDO E INSTALADO COM TODAS AS PEÇAS E ACESSÓRIOS (TODOS ZINCADOS) (CURVAS, LUVAS DE EMENDA, SAÍDAS PARA ELETRODUTO, BUCHAS E ARRUELAS DE ALUMÍNIO, PORCAS, PARAFUSOS E ARRUELAS) PARA A FIXAÇÃO DO ELETRODUTO UTILIZAR ABRAÇADEIRA TIPO OMEGA A CADA 1,5M E ESTA FIXADA COM PARAFUSO 6,35X48MM E BUCHA S10. | M | 18 | 136.49 | S | 21.01% | 165.16 | 2972.88 | 0.06112% | 91.83%
2.2.9 | 99811 | SINAPI | LIMPEZA DE CONTRAPISO COM VASSOURA A SECO. AF_04/2019 | m² | 518.75 | 4.73 | S | 21.01% | 5.72 | 2967.25 | 0.06101% | 91.89%
5.4.9 | ATA ELÉTRICA.2023.22 | Próprio | CABO UNIPOLAR FLEXÍVEL DE COBRE ELETROLÍTICO, TEMPERA MOLE, COM ISOLAÇÃO DE COMPOSTO TERMOFIXO DE BORRACHA HEPR, PARA TENSÃO DE 0,6/1,0KV , ENCHIMENTO E COBERTURA DE COMPOSTO TERMOPLÁSTICO COM BASE POLIOLEFÍNICA NÃO HALOGENADA, NÃO PROPAGAÇÃO E AUTOEXTINÇÃO DO FOGO, COM PROPRIEDADES DE BAIXA EMISSÃO DE FUMAÇA E GASES TÓXICOS E CORROSIVOS, CONFORME NBR 13248, SEÇÃO NOMINAL DE 25 MM². ( REF. AFUMEX OU SIMILAR) | M | 105 | 23.34 | S | 21.01% | 28.24 | 2965.2 | 0.06097% | 91.95%
3.2.6.4 | 92800 | SINAPI | CORTE E DOBRA DE AÇO CA-60, DIÂMETRO DE 5,0 MM. AF_06/2022 | KG | 231.64 | 10.52 | S | 21.01% | 12.73 | 2948.77 | 0.06063% | 92.01%
3.2.2.4 | 96545 | SINAPI | ARMAÇÃO DE BLOCO UTILIZANDO AÇO CA-50 DE 8 MM - MONTAGEM. AF_01/2024 | KG | 134 | 18.1 | S | 21.01% | 21.9 | 2934.6 | 0.06034% | 92.07%
5.6.1.10 | ATA ELÉTRICA.2023.3 | Próprio | CABO PP FLEXÍVEL 4 VIAS DE COBRE, COM ISOLAÇÃO EXTRUDADA DE PVC ANTI PROPAGAÇÃO DE CHAMAS PARA TENSÃO DE 750V, TEMPERATURA MÁXIMA DE 70°C EM SERVIÇO CONTÍNUO, SEÇÃO NOMINAL DE 1,5 MM² POR VIA. | M | 190 | 12.72 | S | 21.01% | 15.39 | 2924.1 | 0.06012% | 92.13%
5.8.1.3 | ATA ELÉTRICA.2023.278 | Próprio | PATCH PANEL 24 PORTAS - 1U, CATEGORIA 6, EM TERMOPLÁSTICO NÃO PROPAGANTE À CHAMA, PAINEL FRONTAL COM PORTA ETIQUETAS PARA IDENTIFICAÇÃO, TERMINAIS DE CONEXÃO EM BRONZE FOSFOROSO ESTANHADO, PADRÃO 110 IDC PARA CONDUTORES DE 22 A 26 AWG, PINAGEM T568A/B, ORGANIZADOR TRASEIRO DE CABOS. FORNECIDO INSTALADO COM TODOS OS CABOS UTPS CLIMPADOS NA PARTE TRASEIRA. | pç | 2 | 1191.74 | S | 21.01% | 1442.12 | 2884.24 | 0.0593% | 92.19%
5.8.2.3 | ATA ELÉTRICA.2023.278 | Próprio | PATCH PANEL 24 PORTAS - 1U, CATEGORIA 6, EM TERMOPLÁSTICO NÃO PROPAGANTE À CHAMA, PAINEL FRONTAL COM PORTA ETIQUETAS PARA IDENTIFICAÇÃO, TERMINAIS DE CONEXÃO EM BRONZE FOSFOROSO ESTANHADO, PADRÃO 110 IDC PARA CONDUTORES DE 22 A 26 AWG, PINAGEM T568A/B, ORGANIZADOR TRASEIRO DE CABOS. FORNECIDO INSTALADO COM TODOS OS CABOS UTPS CLIMPADOS NA PARTE TRASEIRA. | pç | 2 | 1191.74 | S | 21.01% | 1442.12 | 2884.24 | 0.0593% | 92.25%
3.3.1.7 | 98555 | SINAPI | IMPERMEABILIZAÇÃO DE SUPERFÍCIE COM ARGAMASSA POLIMÉRICA / MEMBRANA ACRÍLICA, 3 DEMÃOS. AF_09/2023 | m² | 64.66 | 36.74 | S | 21.01% | 44.45 | 2874.13 | 0.05909% | 92.31%
2.1.12 | cams.007 | Próprio | ESCOVAMENTO E LIXAMENTO DE SUPERFICIE DE CONCRETO E ACO - Copia da SBC (040140) | m² | 103.3 | 22.83 | S | 21.01% | 27.62 | 2853.14 | 0.05866% | 92.37%
5.6.1.9 | ATA ELÉTRICA.2023.76 | Próprio | PLUGUE MACHO, 2P+T, 10A, PADRÃO BRASILEIRO, FORNECIDO E INSTALADO. (REF. - PIAL OU SIMILAR). | pç | 190 | 12.31 | S | 21.01% | 14.89 | 2829.1 | 0.05817% | 92.42%
10.7.1 | 90778 | SINAPI | ENGENHEIRO CIVIL DE OBRA PLENO COM ENCARGOS COMPLEMENTARES | H | 16 | 145.94 | S | 21.01% | 176.6 | 2825.6 | 0.0581% | 92.48%
2.2.8 | 023110 | SBC | RETIRADA DE DUTOS CONDUTORES PARA DRENAGEM DE CALHAS | M | 67.6 | 34.33 | S | 21.01% | 41.54 | 2808.1 | 0.05774% | 92.54%
4.6.3.11 | 100853 | SINAPI | TORNEIRA CROMADA DE MESA PARA LAVATORIO, TIPO MONOCOMANDO. AF_01/2020 | UN | 7 | 327.95 | S | 21.01% | 396.85 | 2777.95 | 0.05712% | 92.6%
5.2.13 | 93358 | SINAPI | ESCAVAÇÃO MANUAL DE VALA. AF_09/2024 | m³ | 20 | 113.57 | S | 21.01% | 137.43 | 2748.6 | 0.05651% | 92.65%
5.5.3.9 | 93358 | SINAPI | ESCAVAÇÃO MANUAL DE VALA. AF_09/2024 | m³ | 20 | 113.57 | S | 21.01% | 137.43 | 2748.6 | 0.05651% | 92.71%
5.6.1.16 | 91928 | SINAPI | CABO DE COBRE FLEXÍVEL ISOLADO, 4 MM², ANTI-CHAMA 450/750 V, PARA CIRCUITOS TERMINAIS - FORNECIMENTO E INSTALAÇÃO. AF_03/2023 | M | 300 | 7.57 | S | 21.01% | 9.16 | 2748 | 0.0565% | 92.77%
5.8.1.13 | ATA ELÉTRICA.2023.281 | Próprio | CERTIFICAÇÃO DE PONTOS DA REDE DE CABEAMENTO ESTRUTURADO (CATEGORIA 6) COM EMISSÃO DE LAUDO E COM IDENTIFICAÇÃO DE PONTOS POR ETIQUETAS IMPRESSAS POR ETIQUETADORA. | pç | 37 | 61.17 | S | 21.01% | 74.02 | 2738.74 | 0.05631% | 92.82%
4.1.5 | 104619 | SINAPI | RODAPÉ CERÂMICO DE 7CM DE ALTURA COM PLACAS TIPO ESMALTADA DE DIMENSÕES 80X80CM. AF_02/2023 | M | 146.78 | 15.36 | S | 21.01% | 18.58 | 2727.17 | 0.05607% | 92.88%
3.2.1.3 | 101127 | SINAPI | ESCAVAÇÃO HORIZONTAL, INCLUINDO CARGA E DESCARGA EM SOLO DE 1A CATEGORIA COM TRATOR DE ESTEIRAS (347HP/LÂMINA: 8,70M3). AF_07/2020 | m³ | 153.01 | 14.62 | S | 21.01% | 17.69 | 2706.74 | 0.05565% | 92.94%
5.7.1.7 | 91926 | SINAPI | CABO DE COBRE FLEXÍVEL ISOLADO, 2,5 MM², ANTI-CHAMA 450/750 V, PARA CIRCUITOS TERMINAIS - FORNECIMENTO E INSTALAÇÃO. AF_03/2023 | M | 450 | 4.95 | S | 21.01% | 5.98 | 2691 | 0.05533% | 92.99%
3.2.2.9 | 92777 | SINAPI | ARMAÇÃO DE PILAR OU VIGA DE UMA ESTRUTURA CONVENCIONAL DE CONCRETO ARMADO EM UMA EDIFICAÇÃO TÉRREA OU SOBRADO UTILIZANDO AÇO CA-50 DE 8,0 MM - MONTAGEM. AF_12/2015 | KG | 134.62 | 16.48 | S | 21.01% | 19.94 | 2684.32 | 0.05519% | 93.05%
8.3 | 023712 | SBC | DESMONTAGEM E REMOCAO DE TAPUMES DE OBRAS | m² | 41.58 | 52.73 | S | 21.01% | 63.8 | 2652.8 | 0.05454% | 93.1%
3.2.4.5 | 97086 | SINAPI | FABRICAÇÃO, MONTAGEM E DESMONTAGEM DE FORMA PARA RADIER, PISO DE CONCRETO OU LAJE SOBRE SOLO, EM MADEIRA SERRADA, 4 UTILIZAÇÕES. AF_09/2021 | m² | 13.19 | 165.85 | S | 21.01% | 200.69 | 2647.1 | 0.05443% | 93.15%
3.5.2.3 | 15.03.150 | CPOS/CDHU | FORNECIMENTO E MONTAGEM DE ESTRUTURA METÁLICA EM PERFIL METALON, SEM PINTURA | kg | 114.28 | 18.79 | S | 21.01% | 22.73 | 2597.58 | 0.05341% | 93.21%
1.4 | 90781 | SINAPI | TOPOGRAFO COM ENCARGOS COMPLEMENTARES | H | 72 | 29.58 | S | 21.01% | 35.79 | 2576.88 | 0.05298% | 93.26%
3.4.1.25 | TJPR.CAMS.78 | Próprio | J23 (0,77x0,97m): Esquadria completa em alumínio na linha Suprema da Alcoa (Hydro), com 15 módulos, sendo 10 fixos (lateralesquerdo/direito) + 05 módulos basculantes central com vidros de segurança laminado 5+5 mm incolores e pintura Anodizado Fosco (Fornecimento e Instalação) (conforme projeto e memorial de esquadrias) | UN | 2 | 1055 | S | 21.01% | 1276.65 | 2553.3 | 0.0525% | 93.31%
5.5.3.10 | 020656 | SBC | APILOAMENTO E REGULARIZACAO MANUAL DE FUNDO DE CAVAS | m² | 40 | 52.68 | S | 21.01% | 63.74 | 2549.6 | 0.05242% | 93.37%
10.6.3.2 | CAMS.LUMINARIA | Próprio | LUMINÁRIA PLAFON LED QUADRADO DE EMBUTIR, FLUXO LUMINOSO MÍNIMO DE 3360 LUMENS, USO EM FORRO MODULAR 62X62, BRANCO FRIO 6000K, FATOR DE POTÊNCIA > 0,9. FORNECIDA E INSTALADA. | pç | 15 | 139.48 | S | 21.01% | 168.78 | 2531.7 | 0.05205% | 93.42%
3.2.1.11 | TJPR.CAMS.26 | Próprio | Planta - Costela de adão (mostera deliciosa), fornecimento e plantio | UN | 14 | 149.23 | S | 21.01% | 180.58 | 2528.12 | 0.05198% | 93.47%
3.3.3.4 | 00012626 | SINAPI | SUPORTE METALICO PARA CALHA PLUVIAL, ZINCADO, DOBRADO, DIAMETRO ENTRE 119 E 170 MM, PARA DRENAGEM PLUVIAL PREDIAL | UN | 53 | 39.38 | S | 21.01% | 47.65 | 2525.45 | 0.05192% | 93.52%
3.2.2.11 | 94972 | SINAPI | CONCRETO FCK = 30MPA, TRAÇO 1:2,1:2,5 (EM MASSA SECA DE CIMENTO/ AREIA MÉDIA/ BRITA 1) - PREPARO MECÂNICO COM BETONEIRA 600 L. AF_05/2021 | m³ | 4.17 | 497.61 | S | 21.01% | 602.15 | 2510.96 | 0.05163% | 93.57%
5.1.6 | ATA ELÉTRICA.2023.483 | Próprio | Retirada e Realocação de quadros elétricos. | pç | 10 | 204.51 | S | 21.01% | 247.47 | 2474.7 | 0.05088% | 93.62%
10.5.1 | CAMS.102187 | Próprio | PORTA DE CORRER EM VIDRO TEMPERADO, 2 FOLHAS DE 90X210 CM, ESPESSURA 10 MM, INCLUSIVE ACESSÓRIOS. AF_01/2021 - Copia da SINAPI (102187) | UN | 1 | 2039.41 | S | 21.01% | 2467.89 | 2467.89 | 0.05074% | 93.68%
5.10.10 | ATA ELÉTRICA.2023.309 | Próprio | BARRA CHATA DE ALUMÍNIO COM FUROS 7/8"X1/8", REF. TEL-771, FAB. TERMOTÉCNICA OU SIMILAR | m | 90 | 22.64 | S | 21.01% | 27.39 | 2465.1 | 0.05068% | 93.73%
3.5.3.7 | 100701 | SINAPI | PORTA DE FERRO, DE ABRIR, TIPO GRADE COM CHAPA, COM GUARNIÇÕES. AF_12/2019 | m² | 1.62 | 1244.31 | S | 21.01% | 1505.73 | 2439.28 | 0.05015% | 93.78%
8.2 | TJPR.CAMS.49 | Próprio | RETIRADA DE RESIDUOS CLASSE C, D COM DESTINAÇÃO CORRETA, EM CAÇAMBA (5 M³), COM CARGA MANUAL | UN | 3 | 667.85 | S | 21.01% | 808.16 | 2424.48 | 0.04985% | 93.83%
10.1.11 | TJPR.CAMS.49 | Próprio | RETIRADA DE RESIDUOS CLASSE C, D COM DESTINAÇÃO CORRETA, EM CAÇAMBA (5 M³), COM CARGA MANUAL | UN | 3 | 667.85 | S | 21.01% | 808.16 | 2424.48 | 0.04985% | 93.88%
3.5.2.5 | 180222 | SBC | PINTURA DUAS DEMAOS TINTA ESMALTE EM SUPERFICIE METALICA | m² | 40.43 | 49.31 | S | 21.01% | 59.67 | 2412.45 | 0.0496% | 93.93%
3.4.2.4 | 99814 | SINAPI | LIMPEZA DE SUPERFÍCIE COM JATO DE ALTA PRESSÃO. AF_04/2019 | m² | 765.72 | 2.6 | S | 21.01% | 3.14 | 2404.36 | 0.04944% | 93.97%
5.10.3 | 95240 | SINAPI | LASTRO DE CONCRETO MAGRO, APLICADO EM PISOS, LAJES SOBRE SOLO OU RADIERS, ESPESSURA DE 3 CM. AF_01/2024 | m² | 96 | 20.65 | S | 21.01% | 24.98 | 2398.08 | 0.04931% | 94.02%
3.1.4 | TJPR.CAMS.43 | Próprio | PLACA DE OBRA EM CHAPA AÇO GALVANIZADO, INSTALADA | M² | 3.75 | 525.8 | S | 21.01% | 636.27 | 2386.01 | 0.04906% | 94.07%
4.6.3.6 | 95471 | SINAPI | VASO SANITARIO SIFONADO CONVENCIONAL PARA PCD SEM FURO FRONTAL COM LOUÇA BRANCA SEM ASSENTO - FORNECIMENTO E INSTALAÇÃO. AF_01/2020 | UN | 2 | 977.74 | S | 21.01% | 1183.16 | 2366.32 | 0.04865% | 94.12%
5.4.6 | TJPR.CAMS.127 | Próprio | CAIXA EM ALVENARIA (40X40X60cm) DE 1 TIJOLO COMUM, LASTRO DE BRITA E TAMPA DE CONCRETO | UN | 3 | 638.85 | S | 21.01% | 773.07 | 2319.21 | 0.04768% | 94.17%
3.2.7.4 | 102500 | SINAPI | PINTURA DE DEMARCAÇÃO DE VAGA COM TINTA ACRÍLICA, E = 10 CM, APLICAÇÃO MANUAL. AF_05/2021 | M | 356.27 | 5.37 | S | 21.01% | 6.49 | 2312.19 | 0.04754% | 94.22%
3.2.3.14 | 94962 | SINAPI | CONCRETO MAGRO PARA LASTRO, TRAÇO 1:4,5:4,5 (EM MASSA SECA DE CIMENTO/ AREIA MÉDIA/ BRITA 1) - PREPARO MECÂNICO COM BETONEIRA 400 L. AF_05/2021 | m³ | 4.75 | 401.35 | S | 21.01% | 485.67 | 2306.93 | 0.04743% | 94.26%
4.5.8 | 103290 | SINAPI | TUBO EM COBRE FLEXÍVEL, DN 3/8", COM ISOLAMENTO, INSTALADO EM FORRO, PARA RAMAL DE ALIMENTAÇÃO DE AR CONDICIONADO, INCLUSO FIXADOR. AF_11/2021 | M | 36.828 | 50.83 | S | 21.01% | 61.5 | 2264.92 | 0.04657% | 94.31%
2.1.7 | TJPR.CAMS.20 | Próprio | CORTE RASO E RECORTE DE VEGETAÇÃO COM DIÂMETRO DE TRONCO MAIOR OU IGUAL A 0,20 M E MENOR QUE 0,40 M. | UN | 19 | 96.7 | S | 21.01% | 117.01 | 2223.19 | 0.04571% | 94.36%
10.1.4 | CAMS.022181 | Próprio | RETIRADA MADEIRAMENTO DE TELHADOS - Copia da SBC (022181) | m² | 87.52 | 20.86 | S | 21.01% | 25.24 | 2209 | 0.04542% | 94.4%
5.6.2.8 | ATA ELÉTRICA.2023.91 | Próprio | MÓDULO DE TOMADA 2P+T 10A, 250V | PÇ | 120 | 15.21 | S | 21.01% | 18.4 | 2208 | 0.0454% | 94.45%
5.4.3 | 93358 | SINAPI | ESCAVAÇÃO MANUAL DE VALA. AF_09/2024 | m³ | 16 | 113.57 | S | 21.01% | 137.43 | 2198.88 | 0.04521% | 94.49%
4.3.8 | 102197 | SINAPI | PINTURA FUNDO NIVELADOR ALQUÍDICO BRANCO EM MADEIRA. AF_01/2021 | m² | 52.5 | 34.4 | S | 21.01% | 41.62 | 2185.05 | 0.04493% | 94.54%
2.6.5 | 97631 | SINAPI | DEMOLIÇÃO DE ARGAMASSAS, DE FORMA MANUAL, SEM REAPROVEITAMENTO. AF_09/2023 | m² | 114.79 | 15.35 | S | 21.01% | 18.57 | 2131.65 | 0.04383% | 94.58%
5.10.6 | ATA ELÉTRICA.2023.296 | Próprio | HASTE DE ATERRAMENTO TIPO COPPERWELD (254 MICRONS) - Ø5/8" X 3,0M DE COMPRIMENTO, DE AÇO REVESTIDO EM COBRE. | pç | 15 | 115.29 | S | 21.01% | 139.51 | 2092.65 | 0.04303% | 94.62%
5.8.2.13 | ATA ELÉTRICA.2023.281 | Próprio | CERTIFICAÇÃO DE PONTOS DA REDE DE CABEAMENTO ESTRUTURADO (CATEGORIA 6) COM EMISSÃO DE LAUDO E COM IDENTIFICAÇÃO DE PONTOS POR ETIQUETAS IMPRESSAS POR ETIQUETADORA. | pç | 28 | 61.17 | S | 21.01% | 74.02 | 2072.56 | 0.04261% | 94.67%
5.3.2 | ATA ELÉTRICA.2023.183 | Próprio | DISJUNTOR TRIPOLAR CAIXA MOLDADA PADRÃO IEC, ISOLAMENTO MÍNIMO 250V E CORRENTE DE 300A FORNECIDO INSTALADO | pç | 1 | 1708.05 | S | 21.01% | 2066.91 | 2066.91 | 0.0425% | 94.71%
2.7.8 | 97631 | SINAPI | DEMOLIÇÃO DE ARGAMASSAS, DE FORMA MANUAL, SEM REAPROVEITAMENTO. AF_09/2023 | m² | 111.22 | 15.35 | S | 21.01% | 18.57 | 2065.35 | 0.04246% | 94.75%
2.9.5 | CAMS.46 | Próprio | Desinstalação de duas Cadeiras odontológicas | UN | 1 | 1852.32 | D | 10.89% | 2054.03 | 2054.03 | 0.04223% | 94.79%
10.7.2 | 90780 | SINAPI | MESTRE DE OBRAS COM ENCARGOS COMPLEMENTARES | H | 24 | 70.63 | S | 21.01% | 85.46 | 2051.04 | 0.04217% | 94.84%
5.9.12 | ATA ELÉTRICA 2024.TV | Próprio | SMART TV, 32” PARA MONITORAMENTO DAS IMAGENS COM TELA DE LED, COM NO MÍNIMO 2 HDMI E 1 USB, ENTRADA RJ45, CONEXÃO WI-FI INTEGRADA, IMAGEM HD, RESOLUÇÃO 1366X768 PIXELS, SUPORTE DE MESA (REF.: SAMSUNG OU SIMILAR) | pç | 1 | 1681.97 | S | 21.01% | 2035.35 | 2035.35 | 0.04185% | 94.88%
5.1.1 | TJPR.APUCA.2022.3 | Próprio | RETIRADA DE APARELHOS DE ILUMINACAO C/ REAPROVEITAMENTO DE LAMPADAS | un | 180 | 9.34 | S | 21.01% | 11.3 | 2034 | 0.04182% | 94.92%
3.2.5.11 | 84081 | SINAPI | REVESTIMENTO DE PAREDE COM PEDRA BASALTO CINZA IRREGULAR, ASSENTAMENTO COM ARGAMASSA TRACO 1:4 (CIMENTO E AREIA MEDIA NAO PENEIRADA), PREPARO MANUAL DA ARGAMASSA | m² | 5.86 | 286.37 | S | 21.01% | 346.53 | 2030.66 | 0.04175% | 94.96%
3.3.2.1.9 | 99439 | SINAPI | CONCRETAGEM DE EDIFICAÇÕES (PAREDES E LAJES) FEITAS COM SISTEMA DE FÔRMAS MANUSEÁVEIS, COM CONCRETO USINADO BOMBEÁVEL FCK 25 MPA - LANÇAMENTO, ADENSAMENTO E ACABAMENTO. AF_09/2024 | m³ | 2.48 | 671.11 | S | 21.01% | 812.11 | 2014.03 | 0.04141% | 95%
3.2.4.10 | 92775 | SINAPI | ARMAÇÃO DE PILAR OU VIGA DE UMA ESTRUTURA CONVENCIONAL DE CONCRETO ARMADO EM UMA EDIFICAÇÃO TÉRREA OU SOBRADO UTILIZANDO AÇO CA-60 DE 5,0 MM - MONTAGEM. AF_12/2015 | KG | 76.8 | 21.49 | S | 21.01% | 26 | 1996.8 | 0.04106% | 95.04%
5.5.3.12 | ATA ELÉTRICA.2023.55 | Próprio | ELETRODUTO DE PVC CORRUGADO ANTICHAMA TIPO KANALEX, DIÂMETRO 3/4", DEVENDO SER FORNECIDO COM TODAS AS PEÇAS E ACESSÓRIOS (CURVAS, LUVAS DE EMENDA, SAÍDAS PARA ELETRODUTO, ETC.) | M | 120 | 13.63 | S | 21.01% | 16.49 | 1978.8 | 0.04069% | 95.09%
2.3.3 | cams.014 | Próprio | RETIRADA PORTA DE ACO - Copia da SBC (022510) | m² | 39.54 | 40.77 | S | 21.01% | 49.33 | 1950.5 | 0.0401% | 95.13%
3.2.3.5 | cams.025 | Próprio | ARGAMASSA CIMENTO E AREIA 1:3+ 86,50 litros agua -Copia da SBC (040268) | m³ | 2.09 | 769.48 | S | 21.01% | 931.14 | 1946.08 | 0.04001% | 95.17%
4.3.1 | 99857 | SINAPI | CORRIMÃO SIMPLES, DIÂMETRO EXTERNO = 1 1/2", EM ALUMÍNIO. AF_04/2019_PS | M | 13.92 | 115.41 | S | 21.01% | 139.65 | 1943.92 | 0.03997% | 95.21%
4.6.3.4 | 190234 | SBC | TUBO DE LIGACAO CROMADO PARA VASO SANITARIO | UN | 7 | 228.1 | S | 21.01% | 276.02 | 1932.14 | 0.03973% | 95.25%
3.2.3.19 | 92800 | SINAPI | CORTE E DOBRA DE AÇO CA-60, DIÂMETRO DE 5,0 MM. AF_06/2022 | KG | 151.15 | 10.52 | S | 21.01% | 12.73 | 1924.13 | 0.03956% | 95.28%
3.2.1.9 | TJPR.CAMS.44 | Próprio | LIMITADOR DE GRAMA COM BORDA FINA, L=12,5CM | M | 81.08 | 19.54 | S | 21.01% | 23.64 | 1916.73 | 0.03941% | 95.32%
5.9.14 | ATA ELÉTRICA.2023.419 | Próprio | HD interno de 3,5" próprio para vigilância, com capacidade de 4 Terabytes, interface SATA de 6Gb/s, cache de 64MB, 5400 RPM fornecido e instalado. (Ref. WD Purple WD40PURZ ou similar). | pç | 2 | 786.33 | S | 21.01% | 951.53 | 1903.06 | 0.03913% | 95.36%
4.6.2.26 | 170303 | SBC | ABERTURA E FECHAMENTO DE RASGOS EM PISOS/CONTRAPISOS | M | 33.4 | 46.21 | S | 21.01% | 55.91 | 1867.39 | 0.03839% | 95.4%
9.3.2 | CAMS.100142 | Próprio | TELHA METALICA SANDUICHE TRAPEZOIDAL 2 FACES TR40 - Copia da SBC (100142) | m² | 4.8 | 321.3 | S | 21.01% | 388.8 | 1866.24 | 0.03837% | 95.44%
3.3.3.2 | 111609 | SBC | ESCADA MARINHEIRO PERFIL DE FERRO C/ ANCORAGEM S/ PROTECAO | M | 3.7 | 415.25 | S | 21.01% | 502.49 | 1859.21 | 0.03823% | 95.48%
5.6.2.10 | ATA ELÉTRICA.2023.3 | Próprio | CABO PP FLEXÍVEL 4 VIAS DE COBRE, COM ISOLAÇÃO EXTRUDADA DE PVC ANTI PROPAGAÇÃO DE CHAMAS PARA TENSÃO DE 750V, TEMPERATURA MÁXIMA DE 70°C EM SERVIÇO CONTÍNUO, SEÇÃO NOMINAL DE 1,5 MM² POR VIA. | M | 120 | 12.72 | S | 21.01% | 15.39 | 1846.8 | 0.03797% | 95.52%
5.4.1 | 97670 | SINAPI | ELETRODUTO FLEXÍVEL CORRUGADO, PEAD, DN 100 (4"), PARA REDE ENTERRADA DE DISTRIBUIÇÃO DE ENERGIA ELÉTRICA - FORNECIMENTO E INSTALAÇÃO. AF_12/2021 | M | 50 | 30.15 | S | 21.01% | 36.48 | 1824 | 0.0375% | 95.55%
5.7.2.6 | 91926 | SINAPI | CABO DE COBRE FLEXÍVEL ISOLADO, 2,5 MM², ANTI-CHAMA 450/750 V, PARA CIRCUITOS TERMINAIS - FORNECIMENTO E INSTALAÇÃO. AF_03/2023 | M | 300 | 4.95 | S | 21.01% | 5.98 | 1794 | 0.03689% | 95.59%
5.6.2.9 | ATA ELÉTRICA.2023.76 | Próprio | PLUGUE MACHO, 2P+T, 10A, PADRÃO BRASILEIRO, FORNECIDO E INSTALADO. (REF. - PIAL OU SIMILAR). | pç | 120 | 12.31 | S | 21.01% | 14.89 | 1786.8 | 0.03674% | 95.63%
5.6.2.6 | ATA ELÉTRICA.2024.103 | Próprio | REFLETOR LED 50W, 6000K, 4200LM, DRIVER MULTITENSÃO (100 A 250V) INCLUSO, CORPO EM ALUMÍNIO COM PINTURA MICROTEXTURIZADA, IP65, VIDRO TEMPERADO, FORNECIDO E INSTALADO. | UN | 15 | 98.41 | S | 21.01% | 119.08 | 1786.2 | 0.03673% | 95.66%
4.6.3.21 | 202111 | SBC | SUPORTE PARA ESPELHO PCD COM BARRAS DE APOIO LATERAIS | UN | 2 | 737.77 | S | 21.01% | 892.77 | 1785.54 | 0.03671% | 95.7%
2.2.6 | 023112 | SBC | RETIRADA E REMOCAO DE CALHA DE ALUMINIO | M | 97.49 | 14.94 | S | 21.01% | 18.07 | 1761.64 | 0.03622% | 95.74%
4.6.3.24 | 023754 | SBC | REVISAO/SUBSTITUICAO DE VALVULAS DE DESCARGA | UN | 2 | 725.55 | S | 21.01% | 877.98 | 1755.96 | 0.0361% | 95.77%
4.6.3.15 | TJPR.CAMS.118 | Próprio | Aquecedor elétrico para água de pia de cozinha ou lavatório, Versátil - Lorenzetti ou similar | UN | 4 | 360.41 | S | 21.01% | 436.13 | 1744.52 | 0.03587% | 95.81%
5.6.1.7 | ATA ELÉTRICA.2023.70 | Próprio | CAIXA DE PASSAGEM DE EMBUTIR, EM PVC ANTICHAMA, DIMENSÕES 50X100MM (4"X2"), SAÍDAS DE DIÂMETRO 3/4" OU 1", PARA FIXAÇÃO DE TOMADAS, INTERRUPTORES, ETC | pç | 190 | 7.53 | S | 21.01% | 9.11 | 1730.9 | 0.03559% | 95.84%
5.2.4 | ATA ELÉTRICA.2023.313 | Próprio | MUFLA TERMINAL CONTRÁTIL A FRIO, 12/25KV EM EPR, FORNECIDO E INSTALADO. | pç | 4 | 355.77 | S | 21.01% | 430.51 | 1722.04 | 0.03541% | 95.88%
3.2.6.1 | 96527 | SINAPI | ESCAVAÇÃO MANUAL PARA VIGA BALDRAME OU SAPATA CORRIDA (INCLUINDO ESCAVAÇÃO PARA COLOCAÇÃO DE FÔRMAS). AF_01/2024 | m³ | 10.27 | 137.96 | S | 21.01% | 166.94 | 1714.47 | 0.03525% | 95.92%
4.6.3.1 | 190897 | SBC | BANCADA/TAMPO PIA INOX INDUST. CUBA JP 1,00X70CM BRASCOOL | UN | 1 | 1407.26 | S | 21.01% | 1702.92 | 1702.92 | 0.03501% | 95.95%
2.1.9 | 98531 | SINAPI | CORTE RASO E RECORTE DE ÁRVORE COM DIÂMETRO DE TRONCO MAIOR OU IGUAL A 0,60 M. AF_03/2024 | UN | 3 | 465.58 | S | 21.01% | 563.39 | 1690.17 | 0.03475% | 95.98%
2.8.4 | 023306 | SBC | REVISAO E RECUPERACAO DE PORTA DE MADEIRA,COM AJUSTES | UN | 5 | 278.09 | S | 21.01% | 336.51 | 1682.55 | 0.03459% | 96.02%
5.2.2 | C.ATA.SEDI.58 | Próprio | APLICAÇÃO ESPECIALIZADA DE PRIMER PROTETOR/PASSIVADOR DE ARMADURA (REF.: EMACO P22, SIKATOP® ARMATEC®-108 OU EQUIVALENTE TÉCNICO) | M² | 20 | 68.55 | S | 21.01% | 82.95 | 1659 | 0.03411% | 96.05%
5.1.4 | ATA ELÉTRICA.2023.478 | Próprio | Retirada e Realocação de disjuntores em quadro elétrico. | pç | 100 | 13.63 | S | 21.01% | 16.49 | 1649 | 0.0339% | 96.09%
5.9.1 | ATA ELÉTRICA.2023.55 | Próprio | ELETRODUTO DE PVC CORRUGADO ANTICHAMA TIPO KANALEX, DIÂMETRO 3/4", DEVENDO SER FORNECIDO COM TODAS AS PEÇAS E ACESSÓRIOS (CURVAS, LUVAS DE EMENDA, SAÍDAS PARA ELETRODUTO, ETC.) | M | 100 | 13.63 | S | 21.01% | 16.49 | 1649 | 0.0339% | 96.12%
5.1.5 | ATA ELÉTRICA.2023.481 | Próprio | Retirada de perfilados, eletrodutos e/ou eletrocalhas. | pç | 200 | 6.81 | S | 21.01% | 8.24 | 1648 | 0.03388% | 96.16%
10.2.9 | CAMS.72106 | Próprio | RUFO EM CHAPA DE ACO GALVANIZADO NUMERO 24, DESENVOLVIMENTO DE 16CM - Copia da SINAPI (72106) | M | 36.2 | 37.23 | S | 21.01% | 45.05 | 1630.81 | 0.03353% | 96.19%
3.3.2.1.15 | 102609 | SINAPI | CAIXA D´ÁGUA EM POLIETILENO, 2000 LITROS - FORNECIMENTO E INSTALAÇÃO. AF_06/2021 | UN | 1 | 1334.42 | S | 21.01% | 1614.78 | 1614.78 | 0.0332% | 96.22%
9.1.6 | 96557 | SINAPI | CONCRETAGEM DE BLOCO DE COROAMENTO OU VIGA BALDRAME, FCK 30 MPA, COM USO DE BOMBA - LANÇAMENTO, ADENSAMENTO E ACABAMENTO. AF_01/2024 | m³ | 2 | 664.21 | S | 21.01% | 803.76 | 1607.52 | 0.03305% | 96.26%
5.2.17 | ATA ELÉTRICA.2023.292 | Próprio | CABO DE COBRE NÚ 35 MM², FORNECIDO E INSTALADO. | M | 25 | 52.83 | S | 21.01% | 63.92 | 1598 | 0.03286% | 96.29%
4.3.5 | 100687 | SINAPI | KIT DE PORTA DE MADEIRA FRISADA, SEMI-OCA (LEVE OU MÉDIA), PADRÃO MÉDIO, 60X210CM, ESPESSURA DE 3,5CM, ITENS INCLUSOS: DOBRADIÇAS, MONTAGEM E INSTALAÇÃO DE BATENTE, FECHADURA COM EXECUÇÃO DO FURO - FORNECIMENTO E INSTALAÇÃO. AF_12/2019 | UN | 1 | 1280.76 | S | 21.01% | 1549.84 | 1549.84 | 0.03187% | 96.32%
3.2.4.1 | 101173 | SINAPI | ESTACA BROCA DE CONCRETO, DIÂMETRO DE 20CM, ESCAVAÇÃO MANUAL COM TRADO CONCHA, COM ARMADURA DE ARRANQUE. AF_05/2020 | M | 18 | 69.4 | S | 21.01% | 83.98 | 1511.64 | 0.03108% | 96.35%
5.6.2.4 | ATA ELÉTRICA.2023.109 | Próprio | BLOCO DE ILUMINAÇÃO DE EMERGÊNCIA 2.000 LUMENS, BIVOLT 110/220V, ATONOMIA 3 HORAS, BATERIA GEL SELADA, BOTÃO DE TESTE, 2 FARÓIS DE LED COM POSIÇÕES AJUSTÁVEIS, COMPLETO, FORNECIDO E INSTALADO. (REF. - KBS FAE-LED-216 OU SIMILAR). | PÇ | 5 | 246.19 | S | 21.01% | 297.91 | 1489.55 | 0.03063% | 96.38%
5.5.1.1 | ATA ELÉTRICA.2023.148 | Próprio | QUADRO ELÉTRICO METÁLICO DE SOBREPOR 600X500X170MM, COM BARRAMENTO DE COBRE TRIFÁSICO COM ESPAÇO PARA NO MÍNIMO: 30 DISJ. MONOPOLARES + 1 DISJ. GERAL TRIPOLAR DE 100A + DPS, COM BARRA DE NEUTRO E DE TERRA, COM ESPELHO BASCULANTE DE POLICARBONATO COM FECHO RÁPIDO, FORNECIDO E INSTALADO, INCLUINDO PARAFUSOS, ISOLADORES, TRILHOS E CHAPA NECESSÁRIOS À INSTALAÇÃO, DE ACORDO COM A NBR 5410/04 E NR-10. | cj | 1 | 1223.92 | S | 21.01% | 1481.06 | 1481.06 | 0.03045% | 96.41%
5.5.2.1 | ATA ELÉTRICA.2023.148 | Próprio | QUADRO ELÉTRICO METÁLICO DE SOBREPOR 600X500X170MM, COM BARRAMENTO DE COBRE TRIFÁSICO COM ESPAÇO PARA NO MÍNIMO: 30 DISJ. MONOPOLARES + 1 DISJ. GERAL TRIPOLAR DE 100A + DPS, COM BARRA DE NEUTRO E DE TERRA, COM ESPELHO BASCULANTE DE POLICARBONATO COM FECHO RÁPIDO, FORNECIDO E INSTALADO, INCLUINDO PARAFUSOS, ISOLADORES, TRILHOS E CHAPA NECESSÁRIOS À INSTALAÇÃO, DE ACORDO COM A NBR 5410/04 E NR-10. | cj | 1 | 1223.92 | S | 21.01% | 1481.06 | 1481.06 | 0.03045% | 96.44%
7.6 | CAMS.47 | Próprio | Kit de tubulações para reinstalação de DUAS Cadeiras odontológicas, ligação entre parte estrutural e equipamento: Tubulação de Água, Ar Comprimido e Sucção. | UN | 1 | 1302.35 | D | 10.89% | 1444.17 | 1444.17 | 0.02969% | 96.47%
4.6.1.9 | 94653 | SINAPI | TUBO, PVC, SOLDÁVEL, DE 75MM, INSTALADO EM RESERVAÇÃO PREDIAL DE ÁGUA - FORNECIMENTO E INSTALAÇÃO. AF_04/2024 | M | 21.3 | 55.7 | S | 21.01% | 67.4 | 1435.62 | 0.02952% | 96.5%
5.5.3.6 | C.C.TJPR.00054 | Próprio | DISJUNTOR BIPOLAR PADRÃO DIN, CURVA C, ISOLAMENTO 250V E CORRENTE DE 25A - FORNECIDO INSTALADO | UN | 15 | 78.47 | S | 21.01% | 94.95 | 1424.25 | 0.02928% | 96.53%
2.1.11 | cams.006 | Próprio | ARRANCAMENTO E REPLANTIO DE ARBUSTO COM ATE 2M DE ALTURA - Copia da EMOP (22.030.0030-0) | UN | 40 | 28.71 | S | 21.01% | 34.74 | 1389.6 | 0.02857% | 96.56%
6.1.2 | 99059 | SINAPI | LOCAÇÃO CONVENCIONAL DE OBRA, UTILIZANDO GABARITO DE TÁBUAS CORRIDAS PONTALETADAS A CADA 2,00M - 2 UTILIZAÇÕES. AF_03/2024 | M | 14.7 | 77.6 | S | 21.01% | 93.9 | 1380.33 | 0.02838% | 96.59%
3.4.2.1 | 018506 | SBC | ALUGUEL MENSAL ANDAIME TUBULAR ATE ALTURA 9,0 METROS | UN | 2 | 565.46 | S | 21.01% | 684.26 | 1368.52 | 0.02814% | 96.62%
5.7.1.1 | ATA ELÉTRICA.2023.70 | Próprio | CAIXA DE PASSAGEM DE EMBUTIR, EM PVC ANTICHAMA, DIMENSÕES 50X100MM (4"X2"), SAÍDAS DE DIÂMETRO 3/4" OU 1", PARA FIXAÇÃO DE TOMADAS, INTERRUPTORES, ETC | pç | 148 | 7.53 | S | 21.01% | 9.11 | 1348.28 | 0.02772% | 96.64%
2.10.3 | cams.023 | Próprio | RETIRADA APARELHO AR CONDICIONADO DE JANELA - Copia da SBC (022325) | UN | 8 | 139.02 | S | 21.01% | 168.22 | 1345.76 | 0.02767% | 96.67%
4.6.3.22 | TJPR.CAMS.115 | Próprio | Alarme Banheiro Pne Deficiente Físico Conforme Nbr 9050 com acionador | UN | 2 | 554.87 | S | 21.01% | 671.44 | 1342.88 | 0.02761% | 96.7%
4.6.1.12 | 89355 | SINAPI | TUBO, PVC, SOLDÁVEL, DE 20MM, INSTALADO EM RAMAL OU SUB-RAMAL DE ÁGUA - FORNECIMENTO E INSTALAÇÃO. AF_06/2022 | M | 43.59 | 25.34 | S | 21.01% | 30.66 | 1336.46 | 0.02748% | 96.73%
2.6.1 | 97640 | SINAPI | REMOÇÃO DE FORROS DE DRYWALL, PVC E FIBROMINERAL, DE FORMA MANUAL, SEM REAPROVEITAMENTO. AF_09/2023 | m² | 422.63 | 2.58 | S | 21.01% | 3.12 | 1318.6 | 0.02711% | 96.75%
5.1.3 | ATA ELÉTRICA.2023.475 | Próprio | Retirada de interruptores ou tomadas. | pç | 158 | 6.81 | S | 21.01% | 8.24 | 1301.92 | 0.02677% | 96.78%
3.2.1.14 | TJPR.CAMS.28 | Próprio | TERRA PREPARADA PARA PLANTIO | M³ | 3.61 | 297.38 | S | 21.01% | 359.85 | 1299.05 | 0.02671% | 96.81%
3.3.2.1.11 | 87778 | SINAPI | EMBOÇO OU MASSA ÚNICA EM ARGAMASSA INDUSTRIALIZADA, PREPARO MECÂNICO E APLICAÇÃO COM EQUIPAMENTO DE MISTURA E PROJEÇÃO DE 1,5 M3/H DE ARGAMASSA EM PANOS DE FACHADA COM PRESENÇA DE VÃOS, ESPESSURA DE 25 MM. AF_08/2022 | m² | 11.16 | 95.7 | S | 21.01% | 115.8 | 1292.32 | 0.02657% | 96.83%
5.8.1.12 | ATA ELÉTRICA.2023.271 | Próprio | MÓDULO DE TOMADA RJ-45 FÊMEA, CATEGORIA 6, TERMINAIS DE CONEXÃO EM BRONZE FOSFOROSO ESTANHADO, PARA MONTAGEM EM ESPELHO DE TOMADA 4"X2" OU OUTROS SISTEMAS DE TOMADAS (INCLUSO CLIMPAGEM DO CABO UTP À TOMADA), FORNECIDO INSTALADO. | pç | 37 | 28.39 | S | 21.01% | 34.35 | 1270.95 | 0.02613% | 96.86%
3.4.1.8 | TJPR.CAMS.61 | Próprio | J6 (0,8x1,00m): Esquadria completa em alumínio na linha Suprema da Alcoa (Hydro), com 15 módulos, sendo 10 fixos (lateral esquerdo/direito) + 05 módulos basculantes central com vidros de segurança laminado 3+3mm incolores e pintura Anodizado Fosco (Fornecimento e Instalação) (conforme projeto e memorial de esquadrias) | UN | 1 | 1050 | S | 21.01% | 1270.6 | 1270.6 | 0.02612% | 96.89%
5.6.1.5 | ATA ELÉTRICA.2023.100 | Próprio | LUMINÁRIA PAINEL QUADRADO LED DE EMBUTIR,22CMX22CM,18W, FLUXO LUMINOSO MÍNIMO DE 1.244 LMS, EFICIÊNCIA MÍNIMA DE 69 LM/W.REF. RCA, EMPALUX OU SIMILAR. FORNECIDO E INSTALADO. | pç | 22 | 47.5 | S | 21.01% | 57.47 | 1264.34 | 0.026% | 96.91%
5.6.2.5 | ATA ELÉTRICA.2023.100 | Próprio | LUMINÁRIA PAINEL QUADRADO LED DE EMBUTIR,22CMX22CM,18W, FLUXO LUMINOSO MÍNIMO DE 1.244 LMS, EFICIÊNCIA MÍNIMA DE 69 LM/W.REF. RCA, EMPALUX OU SIMILAR. FORNECIDO E INSTALADO. | pç | 22 | 47.5 | S | 21.01% | 57.47 | 1264.34 | 0.026% | 96.94%
4.6.3.8 | 190883 | SBC | PIA DE COZINHA(BANCADA) ACO INOX COM 1 CUBA 1,00x0,53m GHELP | UN | 3 | 346.11 | S | 21.01% | 418.82 | 1256.46 | 0.02583% | 96.96%
3.2.5.2 | 96539 | SINAPI | FABRICAÇÃO, MONTAGEM E DESMONTAGEM DE FÔRMA PARA VIGA BALDRAME, EM CHAPA DE MADEIRA COMPENSADA RESINADA, E=17 MM, 2 UTILIZAÇÕES. AF_01/2024 | m² | 7.18 | 144.39 | S | 21.01% | 174.72 | 1254.48 | 0.02579% | 96.99%
2.6.4 | 97634 | SINAPI | DEMOLIÇÃO DE REVESTIMENTO CERÂMICO, DE FORMA MECANIZADA COM MARTELETE, SEM REAPROVEITAMENTO. AF_09/2023 | m² | 114.79 | 9.03 | S | 21.01% | 10.92 | 1253.5 | 0.02577% | 97.02%
10.1.1 | CAMS.12060030 | Próprio | RETIRADA DE FORRO EM RÉGUAS DE PVC, INCLUSIVE PERFIS - Copia da SIURB (12060030) | m² | 79.53 | 13.02 | S | 21.01% | 15.75 | 1252.59 | 0.02575% | 97.04%
3.2.4.12 | 87905 | SINAPI | CHAPISCO APLICADO EM ALVENARIA (COM PRESENÇA DE VÃOS) E ESTRUTURAS DE CONCRETO DE FACHADA, COM COLHER DE PEDREIRO. ARGAMASSA TRAÇO 1:3 COM PREPARO EM BETONEIRA 400L. AF_10/2022 | m² | 102.44 | 10.07 | S | 21.01% | 12.18 | 1247.71 | 0.02565% | 97.07%
4.6.3.19 | 100868 | SINAPI | BARRA DE APOIO RETA, EM ACO INOX POLIDO, COMPRIMENTO 80 CM, FIXADA NA PAREDE - FORNECIMENTO E INSTALAÇÃO. AF_01/2020 | UN | 4 | 255.76 | S | 21.01% | 309.49 | 1237.96 | 0.02545% | 97.09%
2.1.10 | 98528 | SINAPI | REMOÇÃO DE RAÍZES REMANESCENTES DE TRONCO DE ÁRVORE COM DIÂMETRO MAIOR OU IGUAL A 0,60 M. AF_03/2024 | UN | 3 | 338.01 | S | 21.01% | 409.02 | 1227.06 | 0.02523% | 97.12%
10.6.1.2 | CAMS.09.62.012 | Próprio | RETIRADA DE PERFILADOS, ELETRODUTOS E/OU ELETROCALHAS - Copia da FDE (09.62.012) | M | 37 | 27.26 | S | 21.01% | 32.98 | 1220.26 | 0.02509% | 97.14%
2.7.7 | 97634 | SINAPI | DEMOLIÇÃO DE REVESTIMENTO CERÂMICO, DE FORMA MECANIZADA COM MARTELETE, SEM REAPROVEITAMENTO. AF_09/2023 | m² | 111.22 | 9.03 | S | 21.01% | 10.92 | 1214.52 | 0.02497% | 97.17%
4.6.3.23 | 202329 | SBC | ACABAMENTO PARA VALVULA DE DESCARGA P/PCD ECO CONFORTO HYDRA | UN | 2 | 498.39 | S | 21.01% | 603.1 | 1206.2 | 0.0248% | 97.19%
3.2.2.10 | 92800 | SINAPI | CORTE E DOBRA DE AÇO CA-60, DIÂMETRO DE 5,0 MM. AF_06/2022 | KG | 94.47 | 10.52 | S | 21.01% | 12.73 | 1202.6 | 0.02473% | 97.22%
3.3.1.8 | cams.025 | Próprio | ARGAMASSA CIMENTO E AREIA 1:3+ 86,50 litros agua -Copia da SBC (040268) | m³ | 1.29 | 769.48 | S | 21.01% | 931.14 | 1201.17 | 0.0247% | 97.24%
3.2.2.3 | 92800 | SINAPI | CORTE E DOBRA DE AÇO CA-60, DIÂMETRO DE 5,0 MM. AF_06/2022 | KG | 94.3 | 10.52 | S | 21.01% | 12.73 | 1200.43 | 0.02468% | 97.27%
4.6.1.2 | 103979 | SINAPI | TUBO, PVC, SOLDÁVEL, DE 50MM, INSTALADO EM RAMAL DE DISTRIBUIÇÃO DE ÁGUA - FORNECIMENTO E INSTALAÇÃO. AF_06/2022 | M | 30.27 | 32.71 | S | 21.01% | 39.58 | 1198.08 | 0.02463% | 97.29%
9.1.2 | 100896 | SINAPI | ESTACA ESCAVADA MECANICAMENTE, SEM FLUIDO ESTABILIZANTE, COM 25CM DE DIÂMETRO, CONCRETO LANÇADO POR CAMINHÃO BETONEIRA (EXCLUSIVE MOBILIZAÇÃO E DESMOBILIZAÇÃO). AF_01/2020 | M | 16 | 61.83 | S | 21.01% | 74.82 | 1197.12 | 0.02461% | 97.32%
3.3.2.1.1 | 92415 | SINAPI | MONTAGEM E DESMONTAGEM DE FÔRMA DE PILARES RETANGULARES E ESTRUTURAS SIMILARES, PÉ-DIREITO SIMPLES, EM CHAPA DE MADEIRA COMPENSADA RESINADA, 2 UTILIZAÇÕES. AF_09/2020 | m² | 6.48 | 151.66 | S | 21.01% | 183.52 | 1189.2 | 0.02445% | 97.34%
4.6.1.14 | 053042 | SBC | ABERTURA E FECHAMENTO DE RASGOS EM ALVENARIA | M | 30.91 | 31.6 | S | 21.01% | 38.23 | 1181.68 | 0.0243% | 97.36%
3.2.4.11 | 92778 | SINAPI | ARMAÇÃO DE PILAR OU VIGA DE UMA ESTRUTURA CONVENCIONAL DE CONCRETO ARMADO EM UMA EDIFICAÇÃO TÉRREA OU SOBRADO UTILIZANDO AÇO CA-50 DE 10,0 MM - MONTAGEM. AF_12/2015 | KG | 69 | 14.14 | S | 21.01% | 17.11 | 1180.59 | 0.02427% | 97.39%
3.3.2.2.4 | 46.01.070 | CPOS/CDHU | TUBO DE PVC RÍGIDO SOLDÁVEL MARROM, DN= 75 MM, (2 1/2´), INCLUSIVE CONEXÕES | m | 8.16 | 117.39 | S | 21.01% | 142.05 | 1159.12 | 0.02383% | 97.41%
4.3.6 | 100874 | SINAPI | PUXADOR PARA PCD, FIXADO NA PORTA - FORNECIMENTO E INSTALAÇÃO. AF_01/2020 | UN | 4 | 236.66 | S | 21.01% | 286.38 | 1145.52 | 0.02355% | 97.44%
5.6.2.2 | ATA ELÉTRICA.2023.98 | Próprio | LUMINÁRIA CILÍNDRICA DE EMBUTIR PARA DUAS LÂMPADAS LED BULBO, COM COM DIFUSOR EM VIDRO TRANSPARENTE JATEADO, DIFUSOR REMOVÍVEL, FORNECIDA INSTALADA. (REF. - VILELA VI 193R OU SIMILAR) | pç | 11 | 85.79 | S | 21.01% | 103.81 | 1141.91 | 0.02348% | 97.46%
10.6.2.4 | ATA ELÉTRICA.2023.262 | Próprio | CABO UTP, 4 PARES, CATEGORIA 5E, COR AZUL, DIÂMETRO NOMINAL DE CADA CONDUTOR ENTRE 22 AWG E 24 AWG, ANTI-CHAMA, CERTIFICAÇÃO ANATEL, FORNECIDO E INSTALADO. (REF. - NEXANS, FURUKAWA OU SIMILAR) | M | 107 | 8.8 | S | 21.01% | 10.64 | 1138.48 | 0.02341% | 97.48%
3.2.3.11 | 96527 | SINAPI | ESCAVAÇÃO MANUAL PARA VIGA BALDRAME OU SAPATA CORRIDA (INCLUINDO ESCAVAÇÃO PARA COLOCAÇÃO DE FÔRMAS). AF_01/2024 | m³ | 6.81 | 137.96 | S | 21.01% | 166.94 | 1136.86 | 0.02337% | 97.51%
5.3.10 | ATA ELÉTRICA.2023.226 | Próprio | DISPOSITIVO DPS CLASSE II, 1 POLO, TENSAO MAXIMA DE 175 V, CORRENTE MAXIMA DE 90 KA (TIPO AC) | pç | 4 | 232.25 | S | 21.01% | 281.04 | 1124.16 | 0.02311% | 97.53%
5.5.2.10 | ATA ELÉTRICA.2023.226 | Próprio | DISPOSITIVO DPS CLASSE II, 1 POLO, TENSAO MAXIMA DE 175 V, CORRENTE MAXIMA DE 90 KA (TIPO AC) | pç | 4 | 232.25 | S | 21.01% | 281.04 | 1124.16 | 0.02311% | 97.55%
10.1.7 | CAMS.02.10.07 | Próprio | DEMOLIÇÃO DE PISO VINÍLICO - Copia da SUDECAP (02.10.07) | m² | 79.53 | 11.48 | S | 21.01% | 13.89 | 1104.67 | 0.02271% | 97.58%
5.4.10 | ATA ELÉTRICA.2023.20 | Próprio | CABO UNIPOLAR FLEXÍVEL DE COBRE ELETROLÍTICO, TEMPERA MOLE, COM ISOLAÇÃO DE COMPOSTO TERMOFIXO DE BORRACHA HEPR, PARA TENSÃO DE 0,6/1,0KV , ENCHIMENTO E COBERTURA DE COMPOSTO TERMOPLÁSTICO COM BASE POLIOLEFÍNICA NÃO HALOGENADA, NÃO PROPAGAÇÃO E AUTOEXTINÇÃO DO FOGO, COM PROPRIEDADES DE BAIXA EMISSÃO DE FUMAÇA E GASES TÓXICOS E CORROSIVOS, CONFORME NBR 13248, SEÇÃO NOMINAL DE 50 MM². ( REF. AFUMEX OU SIMILAR) | M | 21 | 43.36 | S | 21.01% | 52.46 | 1101.66 | 0.02265% | 97.6%
5.6.2.7 | ATA ELÉTRICA.2023.70 | Próprio | CAIXA DE PASSAGEM DE EMBUTIR, EM PVC ANTICHAMA, DIMENSÕES 50X100MM (4"X2"), SAÍDAS DE DIÂMETRO 3/4" OU 1", PARA FIXAÇÃO DE TOMADAS, INTERRUPTORES, ETC | pç | 120 | 7.53 | S | 21.01% | 9.11 | 1093.2 | 0.02248% | 97.62%
4.6.3.14 | TJPR.CAMS.98 | Próprio | TORNEIRA PARA LAVATORIO DE ACIONAMENTO HIDROMECANICO, FECHAMENTO AUTOMATICO, ACABAMENTO L.C., PRESSMATIC MESA COMPACT, REF.17160606, 1/2" DA DOCOL OU SIMILAR | UN | 4 | 225.71 | S | 21.01% | 273.13 | 1092.52 | 0.02246% | 97.64%
4.2.1 | 88485 | SINAPI | FUNDO SELADOR ACRÍLICO, APLICAÇÃO MANUAL EM PAREDE, UMA DEMÃO. AF_04/2023 | m² | 191.7 | 4.62 | S | 21.01% | 5.59 | 1071.6 | 0.02203% | 97.66%
5.3.7 | ATA ELÉTRICA.2023.177 | Próprio | DISJUNTOR TRIPOLAR PADRÃO DIN, CURVA C, ISOLAMENTO 250V E CORRENTE DE 125A FORNECIDO INSTALADO | pç | 2 | 437.8 | S | 21.01% | 529.78 | 1059.56 | 0.02179% | 97.69%
10.2.7 | 89512 | SINAPI | TUBO PVC, SÉRIE R, ÁGUA PLUVIAL, DN 100 MM, FORNECIDO E INSTALADO EM RAMAL DE ENCAMINHAMENTO. AF_06/2022 | M | 16 | 54.56 | S | 21.01% | 66.02 | 1056.32 | 0.02172% | 97.71%
5.4.7 | C.ATA.DROP.5 | Próprio | TAMPA QUADRADA DE FERRO, COM BASE, 40 X 40 CM, PARA CAIXA DE INSPEÇÃO, ESGOTO, ÁGUA PLUVIAL E ELETRICIDADE | UN | 3 | 289.17 | S | 21.01% | 349.92 | 1049.76 | 0.02158% | 97.73%
4.5.11 | 97330 | SINAPI | TUBO EM COBRE FLEXÍVEL, DN 5/8", COM ISOLAMENTO, INSTALADO EM RAMAL DE ALIMENTAÇÃO DE AR CONDICIONADO COM CONDENSADORA INDIVIDUAL - FORNECIMENTO E INSTALAÇÃO. AF_12/2015 | M | 12.144 | 71.43 | S | 21.01% | 86.43 | 1049.6 | 0.02158% | 97.75%
4.6.3.18 | 190008 | SBC | PORTA PAPEL HIGIENICO DE EMBUTIR CROMADO CRISMETAL 15X15CM | UN | 7 | 121.01 | S | 21.01% | 146.43 | 1025.01 | 0.02107% | 97.77%
4.6.3.5 | 100858 | SINAPI | MICTÓRIO SIFONADO LOUÇA BRANCA - PADRÃO MÉDIO - FORNECIMENTO E INSTALAÇÃO. AF_01/2020 | UN | 1 | 841.08 | S | 21.01% | 1017.79 | 1017.79 | 0.02093% | 97.79%
5.2.5 | ATA ELÉTRICA.2023.324 | Próprio | CAIXA METÁLICA "FN" (PARA TC'S), PADRÃO DA CONCESSIONÁRIA, FORNECIDA E INSTALADA. | pç | 1 | 836.63 | S | 21.01% | 1012.4 | 1012.4 | 0.02082% | 97.81%
2.9.3 | TJPR.CAMS.42 | Próprio | REMOÇÃO DE ACESSÓRIOS SANITÁRIOS | UN | 36 | 22.95 | S | 21.01% | 27.77 | 999.72 | 0.02055% | 97.83%
2.1.6 | cams.005 | Próprio | RETIRADA PISO PEDRA PORTUGUESA-REJUNTADA - Copia da SBC (022755) | m² | 51.79 | 15.93 | S | 21.01% | 19.27 | 997.99 | 0.02052% | 97.86%
9.2.4 | CAMS.CANTONEIRA2 | Próprio | Cantoneira 1' x 3/16'' | M | 65 | 13.8 | D | 10.89% | 15.3 | 994.5 | 0.02045% | 97.88%
3.2.5.5 | 94319 | SINAPI | ATERRO MANUAL DE VALAS COM SOLO ARGILO-ARENOSO. AF_08/2023 | m³ | 9.35 | 86.81 | S | 21.01% | 105.04 | 982.12 | 0.02019% | 97.9%
2.5.5 | TJPR.CAMS.15 | Próprio | REMANEJAMENTO DE GUARITA 2,27 X 1,16m | UN | 1 | 803.92 | S | 21.01% | 972.82 | 972.82 | 0.02% | 97.92%
5.5.1.4 | ATA ELÉTRICA.2023.190 | Próprio | DISPOSITIVO DE PROTEÇÃO CONTRA SURTOS (DPS) 4 POLOS (3 FASES MAIS NEUTRO), CORRENTE NOMINAL DE DESCARGA 40KA, NÍVEL DE PROTEÇÃO DE TENSÃO ATÉ 1,4KV, FORNECIDO INSTALADO | pç | 1 | 798.96 | S | 21.01% | 966.82 | 966.82 | 0.01988% | 97.94%
5.5.2.4 | ATA ELÉTRICA.2023.190 | Próprio | DISPOSITIVO DE PROTEÇÃO CONTRA SURTOS (DPS) 4 POLOS (3 FASES MAIS NEUTRO), CORRENTE NOMINAL DE DESCARGA 40KA, NÍVEL DE PROTEÇÃO DE TENSÃO ATÉ 1,4KV, FORNECIDO INSTALADO | pç | 1 | 798.96 | S | 21.01% | 966.82 | 966.82 | 0.01988% | 97.96%
5.5.3.4 | ATA ELÉTRICA.2023.190 | Próprio | DISPOSITIVO DE PROTEÇÃO CONTRA SURTOS (DPS) 4 POLOS (3 FASES MAIS NEUTRO), CORRENTE NOMINAL DE DESCARGA 40KA, NÍVEL DE PROTEÇÃO DE TENSÃO ATÉ 1,4KV, FORNECIDO INSTALADO | pç | 1 | 798.96 | S | 21.01% | 966.82 | 966.82 | 0.01988% | 97.98%
5.7.1.8 | ATA ELÉTRICA.2023.447A | Próprio | Etiqueta de identificação impressa por rotulador eletrônico, fornecida e instalada. | pç | 148 | 5.38 | S | 21.01% | 6.51 | 963.48 | 0.01981% | 98%
5.8.2.12 | ATA ELÉTRICA.2023.271 | Próprio | MÓDULO DE TOMADA RJ-45 FÊMEA, CATEGORIA 6, TERMINAIS DE CONEXÃO EM BRONZE FOSFOROSO ESTANHADO, PARA MONTAGEM EM ESPELHO DE TOMADA 4"X2" OU OUTROS SISTEMAS DE TOMADAS (INCLUSO CLIMPAGEM DO CABO UTP À TOMADA), FORNECIDO INSTALADO. | pç | 28 | 28.39 | S | 21.01% | 34.35 | 961.8 | 0.01978% | 98.02%
5.7.2.1 | ATA ELÉTRICA.2023.70 | Próprio | CAIXA DE PASSAGEM DE EMBUTIR, EM PVC ANTICHAMA, DIMENSÕES 50X100MM (4"X2"), SAÍDAS DE DIÂMETRO 3/4" OU 1", PARA FIXAÇÃO DE TOMADAS, INTERRUPTORES, ETC | pç | 105 | 7.53 | S | 21.01% | 9.11 | 956.55 | 0.01967% | 98.03%
5.8.1.14 | ATA ELÉTRICA.2023.393 | Próprio | NOBREAK, 1200VA/600W, entrada 120V, saída alternada 120V, com bateria VRLA, filtro de linha interno, estabilizador interno, regulação da tensão de saída: Modo Rede: 120V~ ±10%; Modo Bateria: 120V~ ±5%, carregador automático, Forma de onda em modo Bateria: Semissenoidal (retangular), autoteste, chave liga/desliga embutida, indicação de "status" através de LED's, alarme audiovisual. Fornecido e instalado. (Ref. - Intelbras ATTIV 1200VA ou similar). | pç | 1 | 783.98 | S | 21.01% | 948.69 | 948.69 | 0.01951% | 98.05%
5.9.19 | ATA ELÉTRICA.2023.393 | Próprio | NOBREAK, 1200VA/600W, entrada 120V, saída alternada 120V, com bateria VRLA, filtro de linha interno, estabilizador interno, regulação da tensão de saída: Modo Rede: 120V~ ±10%; Modo Bateria: 120V~ ±5%, carregador automático, Forma de onda em modo Bateria: Semissenoidal (retangular), autoteste, chave liga/desliga embutida, indicação de "status" através de LED's, alarme audiovisual. Fornecido e instalado. (Ref. - Intelbras ATTIV 1200VA ou similar). | pç | 1 | 783.98 | S | 21.01% | 948.69 | 948.69 | 0.01951% | 98.07%
4.2.6 | 87894 | SINAPI | CHAPISCO APLICADO EM ALVENARIA (SEM PRESENÇA DE VÃOS) E ESTRUTURAS DE CONCRETO DE FACHADA, COM COLHER DE PEDREIRO. ARGAMASSA TRAÇO 1:3 COM PREPARO EM BETONEIRA 400L. AF_10/2022 | m² | 90.26 | 8.53 | S | 21.01% | 10.32 | 931.48 | 0.01915% | 98.09%
4.6.1.16 | TJPR.CAMS.125 | Próprio | PONTO HIDRÁULICO, MATERIAL E EXECUÇÃO | PT | 3 | 256.34 | S | 21.01% | 310.19 | 930.57 | 0.01913% | 98.11%
3.2.7.1 | 98114 | SINAPI | TAMPA CIRCULAR PARA ESGOTO E DRENAGEM, EM FERRO FUNDIDO, DIÂMETRO INTERNO = 0,6 M. AF_12/2020 | UN | 1 | 757.08 | S | 21.01% | 916.14 | 916.14 | 0.01884% | 98.13%
5.2.3 | 180111 | SBC | PINTURA ESMALTE 2 DEMAOS CAIXILHO DE FERRO C/ MASSA E ZARCAO | m² | 20 | 37.71 | S | 21.01% | 45.63 | 912.6 | 0.01876% | 98.15%
10.2.10 | CAMS.160963 | Próprio | CUMEEIRA PARA TELHA GALVANIZADA TRAPEZOIDAL 0,43MM - Copia da AGETOP CIVIL (160963) | M | 18 | 41.31 | S | 21.01% | 49.98 | 899.64 | 0.0185% | 98.17%
5.5.2.12 | 063801 | SBC | CONTATOR 25A 220V 3RT10 26-1AN10 SIEMENS | UN | 2 | 363.81 | S | 21.01% | 440.24 | 880.48 | 0.0181% | 98.19%
5.6.1.18 | 060680 | SBC | LUMINARIA DE EMERGENCIA 30 LEDS BIVOLT LDE INTELBRAS | UN | 20 | 36.21 | S | 21.01% | 43.81 | 876.2 | 0.01802% | 98.2%
5.6.2.18 | 060680 | SBC | LUMINARIA DE EMERGENCIA 30 LEDS BIVOLT LDE INTELBRAS | UN | 20 | 36.21 | S | 21.01% | 43.81 | 876.2 | 0.01802% | 98.22%
3.5.2.6 | 100600 | SBC | COBERTURA TELHA METALICA ACO GALVALUME TRAPEZOIDAL TR25 3 | m² | 3.6 | 199.99 | S | 21.01% | 242 | 871.2 | 0.01791% | 98.24%
5.10.5 | ATA ELÉTRICA.2023.295 | Próprio | CAIXA INSPECAO EM POLIETILENO PARA ATERRAMENTO E PARA RAIOS DIAMETRO = 300 MM | pç | 13 | 55.06 | S | 21.01% | 66.62 | 866.06 | 0.01781% | 98.26%
3.5.1.1 | 102475 | SINAPI | CONCRETO FCK = 20MPA, TRAÇO 1:2,6:2,9 (EM MASSA SECA DE CIMENTO/ AREIA MÉDIA/ SEIXO ROLADO) - PREPARO MECÂNICO COM BETONEIRA 400 L. AF_05/2021 | m³ | 1.23 | 578.24 | S | 21.01% | 699.72 | 860.65 | 0.0177% | 98.28%
10.1.2 | CAMS.C1046 | Próprio | DEMOLIÇÃO DE COBERTURA C/TELHAS ONDULADAS DE FIBROCIMENTO - Copia da SEINFRA (C1046) | m² | 87.52 | 8.07 | S | 21.01% | 9.76 | 854.19 | 0.01756% | 98.29%
5.5.3.7 | ATA ELÉTRICA.2023.165 | Próprio | DISJUNTOR BIPOLAR PADRÃO DIN, CURVA C, ISOLAMENTO 250V E CORRENTE DE 40A FORNECIDO INSTALADO | pç | 9 | 77.53 | S | 21.01% | 93.81 | 844.29 | 0.01736% | 98.31%
10.6.3.9 | 91926 | SINAPI | CABO DE COBRE FLEXÍVEL ISOLADO, 2,5 MM², ANTI-CHAMA 450/750 V, PARA CIRCUITOS TERMINAIS - FORNECIMENTO E INSTALAÇÃO. AF_03/2023 | M | 141 | 4.95 | S | 21.01% | 5.98 | 843.18 | 0.01734% | 98.33%
5.1.7 | TJPR.CAMS.49 | Próprio | RETIRADA DE RESIDUOS CLASSE C, D COM DESTINAÇÃO CORRETA, EM CAÇAMBA (5 M³), COM CARGA MANUAL | UN | 1 | 667.85 | S | 21.01% | 808.16 | 808.16 | 0.01662% | 98.34%
4.5.10 | 103292 | SINAPI | TUBO EM COBRE FLEXÍVEL, DN 5/8", COM ISOLAMENTO, INSTALADO EM FORRO, PARA RAMAL DE ALIMENTAÇÃO DE AR CONDICIONADO, INCLUSO FIXADOR. AF_11/2021 | M | 8.668 | 76.75 | S | 21.01% | 92.87 | 804.99 | 0.01655% | 98.36%
5.4.5 | 95240 | SINAPI | LASTRO DE CONCRETO MAGRO, APLICADO EM PISOS, LAJES SOBRE SOLO OU RADIERS, ESPESSURA DE 3 CM. AF_01/2024 | m² | 32 | 20.65 | S | 21.01% | 24.98 | 799.36 | 0.01644% | 98.38%
3.2.3.8 | TJPR.CAMS.33 | Próprio | PISO TÁTIL DE CONCRETO - DIRECIONAL OU ALERTA, 40 X 40 X 2,5 CM, ASSENTADO COM ARGAMASSA COLANTE TIPO ACIII | M² | 3.04 | 214.5 | S | 21.01% | 259.56 | 789.06 | 0.01622% | 98.39%
2.9.6 | TJPR.CAMS.102 | Próprio | REMOÇÃO DE PIA | UN | 15.4 | 41.21 | S | 21.01% | 49.86 | 767.84 | 0.01579% | 98.41%
10.6.2.1 | ATA ELÉTRICA.2023.482 | Próprio | Retirada e Realocação de eletrodutos de sobrepor. | m | 46 | 13.63 | S | 21.01% | 16.49 | 758.54 | 0.0156% | 98.43%
4.1.8 | TJPR.CAMS.92 | Próprio | PISO TATIL OU ALERTA DIRECIONAL EM BORRACHA COR 25x25cm | m² | 2.06 | 303.75 | S | 21.01% | 367.56 | 757.17 | 0.01557% | 98.44%
10.6.1.1 | 91926 | SINAPI | CABO DE COBRE FLEXÍVEL ISOLADO, 2,5 MM², ANTI-CHAMA 450/750 V, PARA CIRCUITOS TERMINAIS - FORNECIMENTO E INSTALAÇÃO. AF_03/2023 | M | 126 | 4.95 | S | 21.01% | 5.98 | 753.48 | 0.01549% | 98.46%
3.2.5.12 | TJPR.CAMS.33 | Próprio | PISO TÁTIL DE CONCRETO - DIRECIONAL OU ALERTA, 40 X 40 X 2,5 CM, ASSENTADO COM ARGAMASSA COLANTE TIPO ACIII | M² | 2.88 | 214.5 | S | 21.01% | 259.56 | 747.53 | 0.01537% | 98.47%
5.6.1.13 | ATA ELÉTRICA.2023.88 | Próprio | INTERRUPTOR SIMPLES, 10A/250V- FORNECIMENTO E INSTALAÇÃO. AF_12/2015 | pç | 35 | 17.6 | S | 21.01% | 21.29 | 745.15 | 0.01532% | 98.49%
4.1.7 | TJPR.CAMS.92 | Próprio | PISO TATIL OU ALERTA DIRECIONAL EM BORRACHA COR 25x25cm | m² | 2.01 | 303.75 | S | 21.01% | 367.56 | 738.79 | 0.01519% | 98.5%
2.8.2 | 97644 | SINAPI | REMOÇÃO DE PORTAS, DE FORMA MANUAL, SEM REAPROVEITAMENTO. AF_09/2023 | m² | 47.38 | 12.83 | S | 21.01% | 15.52 | 735.33 | 0.01512% | 98.52%
5.6.1.2 | ATA ELÉTRICA.2023.98 | Próprio | LUMINÁRIA CILÍNDRICA DE EMBUTIR PARA DUAS LÂMPADAS LED BULBO, COM COM DIFUSOR EM VIDRO TRANSPARENTE JATEADO, DIFUSOR REMOVÍVEL, FORNECIDA INSTALADA. (REF. - VILELA VI 193R OU SIMILAR) | pç | 7 | 85.79 | S | 21.01% | 103.81 | 726.67 | 0.01494% | 98.53%
3.2.5.9 | 94994 | SINAPI | EXECUÇÃO DE PASSEIO (CALÇADA) OU PISO DE CONCRETO COM CONCRETO MOLDADO IN LOCO, FEITO EM OBRA, ACABAMENTO CONVENCIONAL, ESPESSURA 8 CM, ARMADO. AF_08/2022 | m² | 5.86 | 101.02 | S | 21.01% | 122.24 | 716.32 | 0.01473% | 98.55%
9.3.4 | CAMS.2211 | Próprio | Piso em granito cinza andorinha, e=2cm, polido, aplicado com argamassa industrializada ac-ii, para piso de elevador - Copia da ORSE (2211) | m² | 1.54 | 376.06 | S | 21.01% | 455.07 | 700.8 | 0.01441% | 98.56%
5.5.3.5 | ATA ELÉTRICA.2023.162 | Próprio | DISJUNTOR BIPOLAR PADRÃO DIN, CURVA C, ISOLAMENTO 250V E CORRENTE DE 20A FORNECIDO INSTALADO | pç | 7 | 81.37 | S | 21.01% | 98.46 | 689.22 | 0.01417% | 98.58%
5.9.13 | ATA ELÉTRICA.2023.379 | Próprio | MONITOR LED, TELA DE 18.5", COR PRETA, RESOLUÇÃO HD, MÍNIMO UMA ENTRADA HDMI E UMA VGA. FORNECIDO E INSTALADO. (REF. - PHILIPS OU SIMILAR)., | pç | 1 | 567.15 | S | 21.01% | 686.3 | 686.3 | 0.01411% | 98.59%
7.4 | 170303 | SBC | ABERTURA E FECHAMENTO DE RASGOS EM PISOS/CONTRAPISOS | M | 12.24 | 46.21 | S | 21.01% | 55.91 | 684.33 | 0.01407% | 98.6%
5.7.2.7 | ATA ELÉTRICA.2023.447A | Próprio | Etiqueta de identificação impressa por rotulador eletrônico, fornecida e instalada. | pç | 105 | 5.38 | S | 21.01% | 6.51 | 683.55 | 0.01405% | 98.62%
2.1.4 | cams.003 | Próprio | DEMOLICAO MANUAL DE CONCRETO SIMPLES - Copia da SBC (022378) | m³ | 2.52 | 222.06 | S | 21.01% | 268.71 | 677.14 | 0.01392% | 98.63%
9.1.3 | 96528 | SINAPI | FABRICAÇÃO, MONTAGEM E DESMONTAGEM DE FÔRMA PARA BLOCO DE COROAMENTO, EM MADEIRA SERRADA, E=25 MM, 1 UTILIZAÇÃO. AF_01/2024 | m² | 3.41 | 163.86 | S | 21.01% | 198.28 | 676.13 | 0.0139% | 98.65%
4.5.13 | 104316 | SINAPI | TUBO, PVC, SOLDÁVEL, DE 32MM, INSTALADO EM DRENO DE AR CONDICIONADO - FORNECIMENTO E INSTALAÇÃO. AF_08/2022 | M | 20.812 | 26.75 | S | 21.01% | 32.37 | 673.68 | 0.01385% | 98.66%
5.9.2 | ATA ELÉTRICA.2023.53 | Próprio | ELETRODUTO DE PVC RÍGIDO ANTICHAMA (BRANCO), DIÂMETRO 1", APARENTE, DEVENDO SER FORNECIDO INSTALADO E COM TODAS AS PEÇAS E ACESSÓRIOS (CURVAS, LUVAS DE EMENDA, SAÍDAS PARA ELETRODUTO, BUCHAS, ARRUELAS, PORCAS E PARAFUSOS). | M | 30 | 18.55 | S | 21.01% | 22.44 | 673.2 | 0.01384% | 98.67%
10.4.2 | 104619 | SINAPI | RODAPÉ CERÂMICO DE 7CM DE ALTURA COM PLACAS TIPO ESMALTADA DE DIMENSÕES 80X80CM. AF_02/2023 | M | 36.2 | 15.36 | S | 21.01% | 18.58 | 672.59 | 0.01383% | 98.69%
5.8.1.5 | ATA ELÉTRICA.2023.289 | Próprio | BANDEJA FIXA PARA RACK, 600MM, COM 4 PONTOS DE FIXAÇÃO ( FRONTAL E TRASEIRA). FORNECIDA E INSTALADA | pç | 5 | 110.22 | S | 21.01% | 133.37 | 666.85 | 0.01371% | 98.7%
5.8.2.5 | ATA ELÉTRICA.2023.289 | Próprio | BANDEJA FIXA PARA RACK, 600MM, COM 4 PONTOS DE FIXAÇÃO ( FRONTAL E TRASEIRA). FORNECIDA E INSTALADA | pç | 5 | 110.22 | S | 21.01% | 133.37 | 666.85 | 0.01371% | 98.71%
5.2.10 | ATA ELÉTRICA.2023.302 | Próprio | CAIXA PARA EQUALIZAÇÃO DE POTENCIAL CONTEDO BARRAMENTO DE COBRE 150 X 150 X 6,3 MM, TERMINAIS DE PRESSÃO PARA CABOS 35MM² A 70MM², ISOLADORES DE BAIXA TENSÃO Ø25 X 30MM. FORNECIDO INSTALADO | cj | 1 | 546.24 | S | 21.01% | 661 | 661 | 0.01359% | 98.73%
5.10.8 | ATA ELÉTRICA.2023.302 | Próprio | CAIXA PARA EQUALIZAÇÃO DE POTENCIAL CONTEDO BARRAMENTO DE COBRE 150 X 150 X 6,3 MM, TERMINAIS DE PRESSÃO PARA CABOS 35MM² A 70MM², ISOLADORES DE BAIXA TENSÃO Ø25 X 30MM. FORNECIDO INSTALADO | cj | 1 | 546.24 | S | 21.01% | 661 | 661 | 0.01359% | 98.74%
3.2.3.16 | 92801 | SINAPI | CORTE E DOBRA DE AÇO CA-50, DIÂMETRO DE 6,3 MM. AF_06/2022 | KG | 52.8 | 10.33 | S | 21.01% | 12.5 | 660 | 0.01357% | 98.76%
4.6.2.2 | 90694 | SINAPI | TUBO DE PVC PARA REDE COLETORA DE ESGOTO DE PAREDE MACIÇA, DN 100 MM, JUNTA ELÁSTICA - FORNECIMENTO E ASSENTAMENTO. AF_01/2021 | M | 11.78 | 44.78 | S | 21.01% | 54.18 | 638.24 | 0.01312% | 98.77%
5.9.10 | ATA ELÉTRICA.2023.282 | Próprio | IDENTIFICAÇÃO DE PONTOS DE REDE DE CABEAMENTO ESTRUTURADO (CATEGORIA 6) COM ETIQUETAS IMPRESSAS POR ETIQUETADORA E TESTE DE SEQUÊNCIA DE PARES. | pç | 40 | 12.51 | S | 21.01% | 15.13 | 605.2 | 0.01244% | 98.78%
2.6.7 | cams.018 | Próprio | Retirada de rodapé em madeira - Copia da SEDOP (020863) | m | 173.49 | 2.87 | S | 21.01% | 3.47 | 602.01 | 0.01238% | 98.79%
5.6.1.6 | ATA ELÉTRICA.2024.103 | Próprio | REFLETOR LED 50W, 6000K, 4200LM, DRIVER MULTITENSÃO (100 A 250V) INCLUSO, CORPO EM ALUMÍNIO COM PINTURA MICROTEXTURIZADA, IP65, VIDRO TEMPERADO, FORNECIDO E INSTALADO. | UN | 5 | 98.41 | S | 21.01% | 119.08 | 595.4 | 0.01224% | 98.81%
9.3.5 | CAMS.PISO-PE | Próprio | Piso em granito cinza andorinha, e=2cm, polido, aplicado com argamassa industrializada ac-ii, interseção prédio-elevador | m² | 1.296 | 376.06 | S | 21.01% | 455.07 | 589.77 | 0.01213% | 98.82%
3.3.3.12 | 89512 | SINAPI | TUBO PVC, SÉRIE R, ÁGUA PLUVIAL, DN 100 MM, FORNECIDO E INSTALADO EM RAMAL DE ENCAMINHAMENTO. AF_06/2022 | M | 8.89 | 54.56 | S | 21.01% | 66.02 | 586.91 | 0.01207% | 98.83%
10.7.3 | 9537 | SINAPI | LIMPEZA FINAL DA OBRA | m² | 100.65 | 4.81 | S | 21.01% | 5.82 | 585.78 | 0.01204% | 98.84%
3.3.2.1.5 | 92777 | SINAPI | ARMAÇÃO DE PILAR OU VIGA DE UMA ESTRUTURA CONVENCIONAL DE CONCRETO ARMADO EM UMA EDIFICAÇÃO TÉRREA OU SOBRADO UTILIZANDO AÇO CA-50 DE 8,0 MM - MONTAGEM. AF_12/2015 | KG | 29.2 | 16.48 | S | 21.01% | 19.94 | 582.24 | 0.01197% | 98.85%
3.2.6.6 | 102479 | SINAPI | CONCRETO MAGRO PARA LASTRO, TRAÇO 1:4,5:4,5 (EM MASSA SECA DE CIMENTO/ AREIA MÉDIA/ SEIXO ROLADO) - PREPARO MECÂNICO COM BETONEIRA 600 L. AF_05/2021 | m³ | 0.97 | 489.37 | S | 21.01% | 592.18 | 574.41 | 0.01181% | 98.87%
3.2.5.8 | TJPR.CAMS.46 | Próprio | IMPERMEABILIZAÇÃO DE ALICERCE E VIGA BALDRAME COM 1 DEMÃO TINTA ASFÁLTICA TIPO NEUTROL DA VEDACIT OU SIMILAR, INCLUSIVE ARGAMASSA IMPERMEABILIZAÇÃO ESP=2CM | M² | 2.93 | 161.34 | S | 21.01% | 195.23 | 572.02 | 0.01176% | 98.88%
5.5.1.10 | ATA ELÉTRICA.2023.164 | Próprio | DISJUNTOR BIPOLAR PADRÃO DIN, CURVA C, ISOLAMENTO 250V E CORRENTE DE 32A FORNECIDO INSTALADO | pç | 6 | 78.47 | S | 21.01% | 94.95 | 569.7 | 0.01171% | 98.89%
5.2.18 | ATA ELÉTRICA.2023.296 | Próprio | HASTE DE ATERRAMENTO TIPO COPPERWELD (254 MICRONS) - Ø5/8" X 3,0M DE COMPRIMENTO, DE AÇO REVESTIDO EM COBRE. | pç | 4 | 115.29 | S | 21.01% | 139.51 | 558.04 | 0.01147% | 98.9%
5.5.3.8 | 93666 | SINAPI | DISJUNTOR BIPOLAR TIPO DIN, CORRENTE NOMINAL DE 50A - FORNECIMENTO E INSTALAÇÃO. AF_10/2020 | UN | 5 | 90.74 | S | 21.01% | 109.8 | 549 | 0.01129% | 98.91%
5.2.1 | C.ATA.PINT.21 | Próprio | REMOCAO DE PINTURA A OLEO/ESMALTE SOBRE SUPERFICIE METALICA - COM REMOVEDOR QUÍMICO E MECÂNICO | M² | 20 | 22.43 | S | 21.01% | 27.14 | 542.8 | 0.01116% | 98.92%
4.6.3.17 | TJPR.CAMS.99 | Próprio | TOALHEIRO PLASTICO TIPO DISPENSER PARA PAPEL TOALHA INTERFOLHADO | UN | 8 | 55.8 | S | 21.01% | 67.52 | 540.16 | 0.01111% | 98.93%
5.10.7 | ATA ELÉTRICA.2023.299 | Próprio | TERMINAL SPLIT BOLT PARA CONEXÃO CABO-HASTE OU CABO-CABO, ZINCADO A FOGO, PARA CONEXÃO DE CABOS DE ATÉ 50MM², FORNECIDO E INSTALADO. | pç | 15 | 29.6 | S | 21.01% | 35.81 | 537.15 | 0.01104% | 98.95%
10.1.9 | CAMS.04.14.040 | Próprio | Retirada de esquadria em vidro, para reaproveitamento - Copia da CPOS/CDHU (04.14.040) | m² | 6.75 | 65.62 | S | 21.01% | 79.4 | 535.95 | 0.01102% | 98.96%
5.3.3 | ATA ELÉTRICA.2023.177 | Próprio | DISJUNTOR TRIPOLAR PADRÃO DIN, CURVA C, ISOLAMENTO 250V E CORRENTE DE 125A FORNECIDO INSTALADO | pç | 1 | 437.8 | S | 21.01% | 529.78 | 529.78 | 0.01089% | 98.97%
5.5.3.2 | ATA ELÉTRICA.2023.177 | Próprio | DISJUNTOR TRIPOLAR PADRÃO DIN, CURVA C, ISOLAMENTO 250V E CORRENTE DE 125A FORNECIDO INSTALADO | pç | 1 | 437.8 | S | 21.01% | 529.78 | 529.78 | 0.01089% | 98.98%
3.2.4.4 | 96624 | SINAPI | LASTRO COM MATERIAL GRANULAR (PEDRA BRITADA N.2), APLICADO EM PISOS OU LAJES SOBRE SOLO, ESPESSURA DE *10 CM*. AF_01/2024 | m³ | 2.86 | 152.83 | S | 21.01% | 184.93 | 528.89 | 0.01087% | 98.99%
9.1.4 | 96545 | SINAPI | ARMAÇÃO DE BLOCO UTILIZANDO AÇO CA-50 DE 8 MM - MONTAGEM. AF_01/2024 | KG | 24 | 18.1 | S | 21.01% | 21.9 | 525.6 | 0.01081% | 99%
3.2.2.2 | 93358 | SINAPI | ESCAVAÇÃO MANUAL DE VALA. AF_09/2024 | m³ | 3.82 | 113.57 | S | 21.01% | 137.43 | 524.98 | 0.01079% | 99.01%
4.6.3.16 | 95547 | SINAPI | SABONETEIRA PLASTICA TIPO DISPENSER PARA SABONETE LIQUIDO COM RESERVATORIO 800 A 1500 ML, INCLUSO FIXAÇÃO. AF_01/2020 | UN | 8 | 54.16 | S | 21.01% | 65.53 | 524.24 | 0.01078% | 99.02%
4.2.9 | 14.31.030 | CPOS/CDHU | FECHAMENTO EM PLACA CIMENTÍCIA COM ESPESSURA DE 12 MM | m² | 1.77 | 244.65 | S | 21.01% | 296.05 | 524 | 0.01077% | 99.03%
5.2.16 | 94969 | SINAPI | CONCRETO FCK = 15MPA, TRAÇO 1:3,4:3,5 (EM MASSA SECA DE CIMENTO/ AREIA MÉDIA/ BRITA 1) - PREPARO MECÂNICO COM BETONEIRA 600 L. AF_05/2021 | m³ | 1 | 429.67 | S | 21.01% | 519.94 | 519.94 | 0.01069% | 99.04%
3.2.1.12 | TJPR.CAMS.27 | Próprio | Forração com Lírio Amarelo, mínimo 18 mudas / m² - h= 0,50 m | UN | 3.39 | 126.39 | S | 21.01% | 152.94 | 518.46 | 0.01066% | 99.05%
4.6.3.7 | 100849 | SINAPI | ASSENTO SANITÁRIO CONVENCIONAL - FORNECIMENTO E INSTALACAO. AF_01/2020 | UN | 9 | 46.23 | S | 21.01% | 55.94 | 503.46 | 0.01035% | 99.06%
5.5.2.15 | C.ATA.INES.72 | Próprio | BOTOEIRA BOMBA DE INCÊNDIO MANUAL, COR VERMELHA, CHAVE LIGA VERDE, DESLIGA VERMELHO. DIMENSÕES LXAXP=100X100X52MM. FORNECIDO E INSTALADO. REF. ILUMAC | UN | 3 | 138.44 | S | 21.01% | 167.52 | 502.56 | 0.01033% | 99.07%
3.2.4.19 | TJPR.CAMS.33 | Próprio | PISO TÁTIL DE CONCRETO - DIRECIONAL OU ALERTA, 40 X 40 X 2,5 CM, ASSENTADO COM ARGAMASSA COLANTE TIPO ACIII | M² | 1.92 | 214.5 | S | 21.01% | 259.56 | 498.35 | 0.01025% | 99.08%
2.1.2 | cams.001 | Próprio | RETIRADA CORRIMAO METALICO (Cópia 022749) | M | 23.45 | 17.37 | S | 21.01% | 21.01 | 492.68 | 0.01013% | 99.09%
10.5.3 | CAMS.200511 | Próprio | ADESIVO JATEADO PARA APLICACAO EM VIDRO - Copia da SBC (200511) | m² | 9.18 | 44.05 | S | 21.01% | 53.3 | 489.29 | 0.01006% | 99.1%
3.5.2.7 | 88497 | SINAPI | EMASSAMENTO COM MASSA LÁTEX, APLICAÇÃO EM PAREDE, DUAS DEMÃOS, LIXAMENTO MANUAL. AF_04/2023 | m² | 17 | 23.62 | S | 21.01% | 28.58 | 485.86 | 0.00999% | 99.11%
5.5.1.12 | 72341 | SINAPI | CONTATOR TRIPOLAR I NOMINAL 12A - FORNECIMENTO E INSTALACAO INCLUSIVE ELETROTÉCNICO | UN | 1 | 393.86 | S | 21.01% | 476.6 | 476.6 | 0.009799% | 99.12%
5.5.2.11 | 72341 | SINAPI | CONTATOR TRIPOLAR I NOMINAL 12A - FORNECIMENTO E INSTALACAO INCLUSIVE ELETROTÉCNICO | UN | 1 | 393.86 | S | 21.01% | 476.6 | 476.6 | 0.009799% | 99.13%
2.3.4 | 03.04.030 | CPOS/CDHU | DEMOLIÇÃO MANUAL DE REVESTIMENTO EM LADRILHO HIDRÁULICO, INCLUINDO A BASE | m² | 26.72 | 14.35 | S | 21.01% | 17.36 | 463.85 | 0.009537% | 99.14%
9.1.5 | 96543 | SINAPI | ARMAÇÃO DE BLOCO UTILIZANDO AÇO CA-60 DE 5 MM - MONTAGEM. AF_01/2024 | KG | 16 | 23.59 | S | 21.01% | 28.54 | 456.64 | 0.009389% | 99.15%
3.3.2.1.7 | 92769 | SINAPI | ARMAÇÃO DE LAJE DE ESTRUTURA CONVENCIONAL DE CONCRETO ARMADO UTILIZANDO AÇO CA-50 DE 6,3 MM - MONTAGEM. AF_06/2022 | KG | 27.2 | 13.75 | S | 21.01% | 16.63 | 452.33 | 0.0093% | 99.16%
5.5.1.13 | 063801 | SBC | CONTATOR 25A 220V 3RT10 26-1AN10 SIEMENS | UN | 1 | 363.81 | S | 21.01% | 440.24 | 440.24 | 0.009052% | 99.17%
5.7.1.3 | ATA ELÉTRICA.2023.92 | Próprio | MÓDULO DE TOMADA 2P+T 20A, 250V | cj | 20 | 17.55 | S | 21.01% | 21.23 | 424.6 | 0.00873% | 99.18%
3.5.1.10 | 89453 | SINAPI | ALVENARIA DE BLOCOS DE CONCRETO ESTRUTURAL 14X19X39 CM (ESPESSURA 14 CM), FBK = 4,5 MPA, UTILIZANDO PALHETA. AF_10/2022 | m² | 4 | 87.46 | S | 21.01% | 105.83 | 423.32 | 0.008704% | 99.19%
3.3.2.1.8 | 92800 | SINAPI | CORTE E DOBRA DE AÇO CA-60, DIÂMETRO DE 5,0 MM. AF_06/2022 | KG | 33.1 | 10.52 | S | 21.01% | 12.73 | 421.36 | 0.008663% | 99.2%
5.5.1.15 | ATA ELÉTRICA.2023.140 | Próprio | PROGRAMADOR INTERRUPTOR HORÁRIO DIGITAL, ALIMENTAÇÃO 100 A 240 VCA, 48-63HZ, CONTENDO 20 MEMÓRIAS PARA PROGRAMAÇÃO, BATERIA RECARREGÁVEL, DISPLAY LCD MULTI-INDICATIVO, ACIONAMENTO MANUAL DE SAÍDA, 1 RELÉ DE SAÍDA REVERSÍVEL (SPDT), 16A (CARGA RESISTIVA), FORNECIDO E INSTALADO. (REF. - COEL RTST-20 OU SIMILAR). | pç | 1 | 344.92 | S | 21.01% | 417.38 | 417.38 | 0.008582% | 99.21%
5.5.2.14 | ATA ELÉTRICA.2023.140 | Próprio | PROGRAMADOR INTERRUPTOR HORÁRIO DIGITAL, ALIMENTAÇÃO 100 A 240 VCA, 48-63HZ, CONTENDO 20 MEMÓRIAS PARA PROGRAMAÇÃO, BATERIA RECARREGÁVEL, DISPLAY LCD MULTI-INDICATIVO, ACIONAMENTO MANUAL DE SAÍDA, 1 RELÉ DE SAÍDA REVERSÍVEL (SPDT), 16A (CARGA RESISTIVA), FORNECIDO E INSTALADO. (REF. - COEL RTST-20 OU SIMILAR). | pç | 1 | 344.92 | S | 21.01% | 417.38 | 417.38 | 0.008582% | 99.21%
3.2.7.7 | C.ATA.FOMA.19 | Próprio | PLACA DE IDENTIFICAÇÃO EM AÇO GALVANIZADO, PARA PREFERENCIAL 50 cm x 70 cm, para idosos, pne, etc, CHUMBADO EM BASE DE CONCRETO | UN | 1 | 338.63 | S | 21.01% | 409.77 | 409.77 | 0.008425% | 99.22%
5.9.3 | ATA ELÉTRICA.2023.64 | Próprio | CAIXA DE LIGAÇÃO 4X2" BRANCA (CONDULETE), EM PVC ANTICHAMA, PARA UMA OU DUAS TOMADAS RJ45 OU 2P+T, FORNECIDA E INSTALADA. (REF. - PIAL OU SIMILAR). | pç | 20 | 16.82 | S | 21.01% | 20.35 | 407 | 0.008368% | 99.23%
2.4.5 | cams.015 | Próprio | RETIRADA TELHADO ESTRUTURA DE MADEIRA SEM REMOCAO - Copia da SBC (022106) | m² | 10.86 | 30.67 | S | 21.01% | 37.11 | 403.01 | 0.008286% | 99.24%
5.9.8 | ATA ELÉTRICA.2023.289 | Próprio | BANDEJA FIXA PARA RACK, 600MM, COM 4 PONTOS DE FIXAÇÃO ( FRONTAL E TRASEIRA). FORNECIDA E INSTALADA | pç | 3 | 110.22 | S | 21.01% | 133.37 | 400.11 | 0.008227% | 99.25%
3.2.5.7 | 96555 | SINAPI | CONCRETAGEM DE BLOCO DE COROAMENTO OU VIGA BALDRAME, FCK 30 MPA, COM USO DE JERICA - LANÇAMENTO, ADENSAMENTO E ACABAMENTO. AF_01/2024 | m³ | 0.44 | 750.45 | S | 21.01% | 908.11 | 399.56 | 0.008215% | 99.26%
10.3.6 | 96358 | SINAPI | PAREDE COM SISTEMA EM CHAPAS DE GESSO PARA DRYWALL, USO INTERNO, COM DUAS FACES SIMPLES E ESTRUTURA METÁLICA COM GUIAS SIMPLES, SEM VÃOS. AF_07/2023_PS | m² | 3.36 | 98.01 | S | 21.01% | 118.6 | 398.49 | 0.008193% | 99.26%
10.6.1.6 | ATA ELÉTRICA.2023.80 | Próprio | CONJUNTO TOMADA SIMPLES DE EMBUTIR, 2P+T, 10A - 250V, PARA CAIXA DE LIGAÇÃO (4"X2"), COM PLACA , SUPORTE E MÓDULO. FORNECIDA E INSTALADA. | cj | 9 | 35.84 | S | 21.01% | 43.36 | 390.24 | 0.008024% | 99.27%
5.3.6 | ATA ELÉTRICA.2023.176 | Próprio | DISJUNTOR TRIPOLAR PADRÃO DIN, CURVA C, ISOLAMENTO 250V E CORRENTE DE 100A FORNECIDO INSTALADO | pç | 2 | 158.53 | S | 21.01% | 191.83 | 383.66 | 0.007888% | 99.28%
4.6.2.3 | 89809 | SINAPI | JOELHO 90 GRAUS, PVC, SERIE NORMAL, ESGOTO PREDIAL, DN 100 MM, JUNTA ELÁSTICA, FORNECIDO E INSTALADO EM PRUMADA DE ESGOTO SANITÁRIO OU VENTILAÇÃO. AF_08/2022 | UN | 10 | 31.63 | S | 21.01% | 38.27 | 382.7 | 0.007869% | 99.29%
4.6.2.5 | TJPR.CAMS.105 | Próprio | Junção simples em pvc rígido c/ anéis, para esgoto primário, diâm = 100 x 100mm | UN | 5 | 63.21 | S | 21.01% | 76.49 | 382.45 | 0.007863% | 99.3%
2.8.1 | TJPR.CAMS.93 | Próprio | RETIRADA DE FECHADURA | UN | 22 | 14.26 | S | 21.01% | 17.25 | 379.5 | 0.007803% | 99.3%
5.3.9 | ATA ELÉTRICA.2023.174 | Próprio | DISJUNTOR TRIPOLAR PADRÃO DIN, CURVA C, ISOLAMENTO 250V E CORRENTE DE 63A FORNECIDO INSTALADO | pç | 2 | 155.12 | S | 21.01% | 187.71 | 375.42 | 0.007719% | 99.31%
4.2.15 | 190429 | SBC | BANCADA EM GRANITO CINZA ANDORINHA | m² | 0.6 | 515.77 | S | 21.01% | 624.13 | 374.47 | 0.007699% | 99.32%
2.6.6 | 104789 | SINAPI | DEMOLIÇÃO DE PISO DE CONCRETO SIMPLES, DE FORMA MANUAL, SEM REAPROVEITAMENTO. AF_09/2023 | m³ | 1.15 | 267.81 | S | 21.01% | 324.07 | 372.68 | 0.007663% | 99.33%
4.6.3.12 | 202347 | SBC | KIT PEDAL DE ACIONAM ELETRICO C/ TORNEIRA BICA ALTA (51 | UN | 2 | 153.41 | S | 21.01% | 185.64 | 371.28 | 0.007634% | 99.33%
3.5.2.9 | 88496 | SINAPI | EMASSAMENTO COM MASSA LÁTEX, APLICAÇÃO EM TETO, DUAS DEMÃOS, LIXAMENTO MANUAL. AF_04/2023 | m² | 7.28 | 41.94 | S | 21.01% | 50.75 | 369.46 | 0.007596% | 99.34%
3.3.3.5 | 90438 | SINAPI | FURO MANUAL EM ALVENARIA, PARA INSTALAÇÕES HIDRÁULICAS, DIÂMETROS MAIORES QUE 75 MM E MENORES OU IGUAIS A 100 MM. AF_09/2023 | UN | 4 | 75.72 | S | 21.01% | 91.62 | 366.48 | 0.007535% | 99.35%
5.6.1.12 | ATA ELÉTRICA.2023.86 | Próprio | ESPELHO PARA ATÉ 3 MÓDULOS DE TOMADA ELÉTRICA, BRANCO, LÓGICA OU INTERRUPTOR, PARA CAIXA DE LIGAÇÃO DE DIMENSÕES (4"X2"), FORNECIDA E INSTALADA. (REF. - PIAL PLUS OU SIMILAR). | pç | 45 | 6.53 | S | 21.01% | 7.9 | 355.5 | 0.007309% | 99.36%
5.6.2.12 | ATA ELÉTRICA.2023.86 | Próprio | ESPELHO PARA ATÉ 3 MÓDULOS DE TOMADA ELÉTRICA, BRANCO, LÓGICA OU INTERRUPTOR, PARA CAIXA DE LIGAÇÃO DE DIMENSÕES (4"X2"), FORNECIDA E INSTALADA. (REF. - PIAL PLUS OU SIMILAR). | pç | 45 | 6.53 | S | 21.01% | 7.9 | 355.5 | 0.007309% | 99.36%
10.6.3.7 | CAMS.13.80.013 | Próprio | ISOLAMENTO COM LONA PRETA - Copia da FDE (13.80.013) | m² | 60 | 4.85 | S | 21.01% | 5.86 | 351.6 | 0.007229% | 99.37%
4.6.2.8 | 89711 | SINAPI | TUBO PVC, SERIE NORMAL, ESGOTO PREDIAL, DN 40 MM, FORNECIDO E INSTALADO EM RAMAL DE DESCARGA OU RAMAL DE ESGOTO SANITÁRIO. AF_08/2022 | M | 11.19 | 25.94 | S | 21.01% | 31.38 | 351.14 | 0.00722% | 99.38%
4.7.2 | 055918 | SBC | PLACA FOTOLUMINESCENTE ROTA DE FUGA EM PVC 2mm 26x13cm | UN | 22 | 12.83 | S | 21.01% | 15.52 | 341.44 | 0.00702% | 99.39%
4.6.2.15 | 053013 | SBC | CAIXA GORDURA SIMPLES EM PVC 18 lLITROS C/ TAMPA | UN | 1 | 281.74 | S | 21.01% | 340.93 | 340.93 | 0.00701% | 99.39%
3.2.6.5 | 94319 | SINAPI | ATERRO MANUAL DE VALAS COM SOLO ARGILO-ARENOSO. AF_08/2023 | m³ | 3.23 | 86.81 | S | 21.01% | 105.04 | 339.27 | 0.006976% | 99.4%
3.2.5.3 | 96545 | SINAPI | ARMAÇÃO DE BLOCO UTILIZANDO AÇO CA-50 DE 8 MM - MONTAGEM. AF_01/2024 | KG | 15.42 | 18.1 | S | 21.01% | 21.9 | 337.69 | 0.006943% | 99.41%
5.8.1.9 | ATA ELÉTRICA.2023.70 | Próprio | CAIXA DE PASSAGEM DE EMBUTIR, EM PVC ANTICHAMA, DIMENSÕES 50X100MM (4"X2"), SAÍDAS DE DIÂMETRO 3/4" OU 1", PARA FIXAÇÃO DE TOMADAS, INTERRUPTORES, ETC | pç | 37 | 7.53 | S | 21.01% | 9.11 | 337.07 | 0.00693% | 99.41%
10.1.8 | cams.023 | Próprio | RETIRADA APARELHO AR CONDICIONADO DE JANELA - Copia da SBC (022325) | UN | 2 | 139.02 | S | 21.01% | 168.22 | 336.44 | 0.006917% | 99.42%
5.5.1.16 | C.ATA.INES.72 | Próprio | BOTOEIRA BOMBA DE INCÊNDIO MANUAL, COR VERMELHA, CHAVE LIGA VERDE, DESLIGA VERMELHO. DIMENSÕES LXAXP=100X100X52MM. FORNECIDO E INSTALADO. REF. ILUMAC | UN | 2 | 138.44 | S | 21.01% | 167.52 | 335.04 | 0.006889% | 99.43%
3.2.3.18 | 94964 | SINAPI | CONCRETO FCK = 20MPA, TRAÇO 1:2,7:3 (EM MASSA SECA DE CIMENTO/ AREIA MÉDIA/ BRITA 1) - PREPARO MECÂNICO COM BETONEIRA 400 L. AF_05/2021 | m³ | 0.57 | 480.79 | S | 21.01% | 581.8 | 331.62 | 0.006818% | 99.43%
3.3.2.1.4 | 92778 | SINAPI | ARMAÇÃO DE PILAR OU VIGA DE UMA ESTRUTURA CONVENCIONAL DE CONCRETO ARMADO EM UMA EDIFICAÇÃO TÉRREA OU SOBRADO UTILIZANDO AÇO CA-50 DE 10,0 MM - MONTAGEM. AF_12/2015 | KG | 19.2 | 14.14 | S | 21.01% | 17.11 | 328.51 | 0.006754% | 99.44%
10.1.5 | CAMS.12202 | Próprio | Demolição/remoção de rufo de alumínio ou similar - Copia da ORSE (12202) | m | 37.4 | 7.17 | S | 21.01% | 8.67 | 324.25 | 0.006667% | 99.45%
2.7.1 | 97638 | SINAPI | REMOÇÃO DE CHAPAS E PERFIS DE DRYWALL, DE FORMA MANUAL, SEM REAPROVEITAMENTO. AF_09/2023 | m² | 24.01 | 11.09 | S | 21.01% | 13.42 | 322.21 | 0.006625% | 99.45%
3.2.1.10 | 101865 | SINAPI | REASSENTAMENTO DE BLOCOS RETANGULAR PARA PISO INTERTRAVADO, ESPESSURA DE 10 CM, EM VIA/ESTACIONAMENTO, COM REAPROVEITAMENTO DOS BLOCOS RETANGULAR - INCLUSO RETIRADA E COLOCAÇÃO DO MATERIAL. AF_12/2020 | m² | 5.6 | 47.23 | S | 21.01% | 57.15 | 320.04 | 0.00658% | 99.46%
5.6.2.13 | ATA ELÉTRICA.2023.88 | Próprio | INTERRUPTOR SIMPLES, 10A/250V- FORNECIMENTO E INSTALAÇÃO. AF_12/2015 | pç | 15 | 17.6 | S | 21.01% | 21.29 | 319.35 | 0.006566% | 99.47%
3.3.2.1.12 | 88497 | SINAPI | EMASSAMENTO COM MASSA LÁTEX, APLICAÇÃO EM PAREDE, DUAS DEMÃOS, LIXAMENTO MANUAL. AF_04/2023 | m² | 11.16 | 23.62 | S | 21.01% | 28.58 | 318.95 | 0.006558% | 99.47%
5.3.12 | ATA ELÉTRICA.2023.13 | Próprio | TERMINAL A PRESSÃO PARA CABO DE 95MM², FORNECIDO E INSTALADO. | PÇ | 10 | 26.16 | S | 21.01% | 31.65 | 316.5 | 0.006507% | 99.48%
4.6.1.1 | 89449 | SINAPI | TUBO, PVC, SOLDÁVEL, DE 50MM, INSTALADO EM PRUMADA DE ÁGUA - FORNECIMENTO E INSTALAÇÃO. AF_06/2022 | M | 15.11 | 17.26 | S | 21.01% | 20.88 | 315.49 | 0.006487% | 99.49%
10.6.1.4 | 91854 | SINAPI | ELETRODUTO FLEXÍVEL CORRUGADO, PVC, DN 25 MM (3/4"), PARA CIRCUITOS TERMINAIS, INSTALADO EM PAREDE - FORNECIMENTO E INSTALAÇÃO. AF_03/2023 | M | 20 | 12.94 | S | 21.01% | 15.65 | 313 | 0.006435% | 99.49%
4.6.2.27 | 053171 | SBC | PONTO ESGOTO PRIMARIO PVC | UN | 1 | 257.29 | S | 21.01% | 311.34 | 311.34 | 0.006401% | 99.5%
5.9.7 | ATA ELÉTRICA.2023.277 | Próprio | GUIA FRONTAL DE CABOS (HORIZONTAL) 1U COM TAMPA CLICK (TRAVA RÁPIDA), E PINTURA EM EPÓXI, FORNECIDO E INSTALADO. | pç | 5 | 50.86 | S | 21.01% | 61.54 | 307.7 | 0.006327% | 99.51%
3.3.3.8 | 90436 | SINAPI | FURO MANUAL EM ALVENARIA, PARA INSTALAÇÕES HIDRÁULICAS, DIÂMETROS MENORES OU IGUAIS A 40 MM. AF_09/2023 | UN | 13 | 19.45 | S | 21.01% | 23.53 | 305.89 | 0.006289% | 99.51%
9.1.1 | 96523 | SINAPI | ESCAVAÇÃO MANUAL PARA BLOCO DE COROAMENTO OU SAPATA (INCLUINDO ESCAVAÇÃO PARA COLOCAÇÃO DE FÔRMAS). AF_01/2024 | m³ | 2 | 125.39 | S | 21.01% | 151.73 | 303.46 | 0.006239% | 99.52%
4.6.3.13 | 86911 | SINAPI | TORNEIRA CROMADA LONGA, DE PAREDE, 1/2" OU 3/4", PARA PIA DE COZINHA, PADRÃO POPULAR - FORNECIMENTO E INSTALAÇÃO. AF_01/2020 | UN | 3 | 83.54 | S | 21.01% | 101.09 | 303.27 | 0.006235% | 99.52%
10.1.6 | CAMS.10050032 | Próprio | DEMOLIÇÃO DE CALHAS, RUFOS OU RINCÕES EM CHAPA METÁLICA - Copia da SIURB (10050032) | M | 37.88 | 6.6 | S | 21.01% | 7.98 | 302.28 | 0.006215% | 99.53%
5.6.1.14 | ATA ELÉTRICA.2023.89 | Próprio | INTERRUPTOR PARALELO , 10A/250V- FORNECIMENTO E INSTALAÇÃO. AF_12/2015 | PÇ | 10 | 24.94 | S | 21.01% | 30.17 | 301.7 | 0.006203% | 99.54%
5.5.1.9 | ATA ELÉTRICA.2023.157 | Próprio | DISJUNTOR MONOPOLAR PADRÃO DIN, CURVA C, ISOLAMENTO 250V E CORRENTE DE 32A FORNECIDO INSTALADO | pç | 10 | 24.34 | S | 21.01% | 29.45 | 294.5 | 0.006055% | 99.54%
3.5.1.4 | 96620 | SINAPI | LASTRO DE CONCRETO MAGRO, APLICADO EM PISOS, LAJES SOBRE SOLO OU RADIERS. AF_01/2024 | m³ | 0.31 | 784.53 | S | 21.01% | 949.35 | 294.29 | 0.006051% | 99.55%
3.5.2.8 | 88489 | SINAPI | PINTURA LÁTEX ACRÍLICA PREMIUM, APLICAÇÃO MANUAL EM PAREDES, DUAS DEMÃOS. AF_04/2023 | m² | 17 | 14.22 | S | 21.01% | 17.2 | 292.4 | 0.006012% | 99.56%
5.8.1.11 | ATA ELÉTRICA.2023.86 | Próprio | ESPELHO PARA ATÉ 3 MÓDULOS DE TOMADA ELÉTRICA, BRANCO, LÓGICA OU INTERRUPTOR, PARA CAIXA DE LIGAÇÃO DE DIMENSÕES (4"X2"), FORNECIDA E INSTALADA. (REF. - PIAL PLUS OU SIMILAR). | pç | 37 | 6.53 | S | 21.01% | 7.9 | 292.3 | 0.00601% | 99.56%
5.9.4 | ATA ELÉTRICA.2023.414 | Próprio | Caixa de passagem de sobrepor, hermética, uso externo, 4x4", IP66, em PVC antichama, fornecida e instalada. (Referência: Intelbras Vbox 1100E ou similar) | pç | 10 | 23.99 | S | 21.01% | 29.03 | 290.3 | 0.005969% | 99.57%
5.8.1.4 | 059460 | SBC | REGUA DE TOMADAS COM 8 TOMADAS | UN | 2 | 119.67 | S | 21.01% | 144.81 | 289.62 | 0.005955% | 99.57%
5.8.2.4 | 059460 | SBC | REGUA DE TOMADAS COM 8 TOMADAS | UN | 2 | 119.67 | S | 21.01% | 144.81 | 289.62 | 0.005955% | 99.58%
5.9.9 | ATA ELÉTRICA.2023.280 | Próprio | PATCH CORD COMPOSTO DE CABO UTP CATEGORIA 6, DE COMPRIMENTO 2,5 M, CONTENDO UM CONECTOR RJ45 MACHO, CATEGORIA 6, EM CADA EXTREMIDADE. FORNECIDO E INSTALADO. | pç | 5 | 47.08 | S | 21.01% | 56.97 | 284.85 | 0.005857% | 99.59%
2.7.3 | 97622 | SINAPI | DEMOLIÇÃO DE ALVENARIA DE BLOCO FURADO, DE FORMA MANUAL, SEM REAPROVEITAMENTO. AF_09/2023 | m³ | 3.06 | 76.09 | S | 21.01% | 92.07 | 281.73 | 0.005793% | 99.59%
5.9.17 | ATA ELÉTRICA.2023.388 | Próprio | Suporte de parede para TV LED de 32", com três articulações, cacidade de carga mínima de 20kg. | pç | 1 | 232.4 | S | 21.01% | 281.22 | 281.22 | 0.005782% | 99.6%
5.6.2.3 | ATA ELÉTRICA.2023.113 | Próprio | LÂMPADA BULBO LED, BASE E27, 6500K, 800LM, (SIMILAR A INCANDESCENTE 60W), FORNECIDO E INSTALADO. | PÇ | 22 | 10.3 | S | 21.01% | 12.46 | 274.12 | 0.005636% | 99.6%
5.6.1.11 | ATA ELÉTRICA.2023.84 | Próprio | SUPORTE PARA ATÉ 3 MÓDULOS DE TOMADA ELÉTRICA, LÓGICA OU INTERRUPTOR, SEM ESPELHO PARA CAIXA DE LIGAÇÃO DE DIMENSÕES (4"X2"), FORNECIDA E INSTALADA. (REF. - PIAL PLUS OU SIMILAR). | pç | 45 | 5.02 | S | 21.01% | 6.07 | 273.15 | 0.005616% | 99.61%
5.6.2.11 | ATA ELÉTRICA.2023.84 | Próprio | SUPORTE PARA ATÉ 3 MÓDULOS DE TOMADA ELÉTRICA, LÓGICA OU INTERRUPTOR, SEM ESPELHO PARA CAIXA DE LIGAÇÃO DE DIMENSÕES (4"X2"), FORNECIDA E INSTALADA. (REF. - PIAL PLUS OU SIMILAR). | pç | 45 | 5.02 | S | 21.01% | 6.07 | 273.15 | 0.005616% | 99.61%
2.7.9 | 102193 | SINAPI | LIXAMENTO DE MADEIRA PARA APLICAÇÃO DE FUNDO OU PINTURA. AF_01/2021 | m² | 83.68 | 2.7 | S | 21.01% | 3.26 | 272.79 | 0.005609% | 99.62%
5.9.18 | ATA ELÉTRICA.2023.391 | Próprio | Par de extensores USB para até 50m de comprimento via cabo UTP, com entrada RJ45 e saída USB, fornecido e instalado. (Ref. - Intelbras VEX 1050 USB G2) | pç | 2 | 111.63 | S | 21.01% | 135.08 | 270.16 | 0.005555% | 99.62%
4.6.1.13 | 89358 | SINAPI | JOELHO 90 GRAUS, PVC, SOLDÁVEL, DN 20MM, INSTALADO EM RAMAL OU SUB-RAMAL DE ÁGUA - FORNECIMENTO E INSTALAÇÃO. AF_06/2022 | UN | 22 | 10.07 | S | 21.01% | 12.18 | 267.96 | 0.005509% | 99.63%
5.5.1.7 | ATA ELÉTRICA.2023.155 | Próprio | DISJUNTOR MONOPOLAR PADRÃO DIN, CURVA C, ISOLAMENTO 250V E CORRENTE DE 20A FORNECIDO INSTALADO | pç | 9 | 24.34 | S | 21.01% | 29.45 | 265.05 | 0.00545% | 99.64%
5.8.2.9 | ATA ELÉTRICA.2023.70 | Próprio | CAIXA DE PASSAGEM DE EMBUTIR, EM PVC ANTICHAMA, DIMENSÕES 50X100MM (4"X2"), SAÍDAS DE DIÂMETRO 3/4" OU 1", PARA FIXAÇÃO DE TOMADAS, INTERRUPTORES, ETC | pç | 28 | 7.53 | S | 21.01% | 9.11 | 255.08 | 0.005245% | 99.64%
5.8.1.2 | ATA ELÉTRICA.2023.277 | Próprio | GUIA FRONTAL DE CABOS (HORIZONTAL) 1U COM TAMPA CLICK (TRAVA RÁPIDA), E PINTURA EM EPÓXI, FORNECIDO E INSTALADO. | pç | 4 | 50.86 | S | 21.01% | 61.54 | 246.16 | 0.005061% | 99.65%
5.8.2.2 | ATA ELÉTRICA.2023.277 | Próprio | GUIA FRONTAL DE CABOS (HORIZONTAL) 1U COM TAMPA CLICK (TRAVA RÁPIDA), E PINTURA EM EPÓXI, FORNECIDO E INSTALADO. | pç | 4 | 50.86 | S | 21.01% | 61.54 | 246.16 | 0.005061% | 99.65%
3.2.1.15 | TJPR.CAMS.29 | Próprio | ARGILA EXPANDIDA SOLTA | m³ | 0.3 | 676.02 | S | 21.01% | 818.05 | 245.41 | 0.005046% | 99.66%
3.5.1.11 | 92770 | SINAPI | ARMAÇÃO DE LAJE DE ESTRUTURA CONVENCIONAL DE CONCRETO ARMADO UTILIZANDO AÇO CA-50 DE 8,0 MM - MONTAGEM. AF_06/2022 | KG | 15.96 | 12.58 | S | 21.01% | 15.22 | 242.91 | 0.004994% | 99.66%
5.5.2.6 | ATA ELÉTRICA.2023.155 | Próprio | DISJUNTOR MONOPOLAR PADRÃO DIN, CURVA C, ISOLAMENTO 250V E CORRENTE DE 20A FORNECIDO INSTALADO | pç | 8 | 24.34 | S | 21.01% | 29.45 | 235.6 | 0.004844% | 99.67%
5.3.8 | ATA ELÉTRICA.2023.170 | Próprio | DISJUNTOR TRIPOLAR PADRÃO DIN, CURVA C, ISOLAMENTO 250V E CORRENTE DE 25A FORNECIDO INSTALADO | pç | 2 | 95.71 | S | 21.01% | 115.81 | 231.62 | 0.004762% | 99.67%
2.4.4 | TJPR.CAMS.37 | Próprio | RETIRADA DE GRADES, GRADIS, ALAMBRADOS, CERCAS E PORTÕES | M² | 6.5 | 28.71 | S | 21.01% | 34.74 | 225.81 | 0.004643% | 99.68%
3.5.1.5 | 92802 | SINAPI | CORTE E DOBRA DE AÇO CA-50, DIÂMETRO DE 8,0 MM. AF_06/2022 | KG | 18.33 | 10.1 | S | 21.01% | 12.22 | 223.99 | 0.004605% | 99.68%
2.4.2 | 97622 | SINAPI | DEMOLIÇÃO DE ALVENARIA DE BLOCO FURADO, DE FORMA MANUAL, SEM REAPROVEITAMENTO. AF_09/2023 | m³ | 2.41 | 76.09 | S | 21.01% | 92.07 | 221.88 | 0.004562% | 99.68%
5.8.2.11 | ATA ELÉTRICA.2023.86 | Próprio | ESPELHO PARA ATÉ 3 MÓDULOS DE TOMADA ELÉTRICA, BRANCO, LÓGICA OU INTERRUPTOR, PARA CAIXA DE LIGAÇÃO DE DIMENSÕES (4"X2"), FORNECIDA E INSTALADA. (REF. - PIAL PLUS OU SIMILAR). | pç | 28 | 6.53 | S | 21.01% | 7.9 | 221.2 | 0.004548% | 99.69%
10.1.10 | 97622 | SINAPI | DEMOLIÇÃO DE ALVENARIA DE BLOCO FURADO, DE FORMA MANUAL, SEM REAPROVEITAMENTO. AF_09/2023 | m³ | 2.34 | 76.09 | S | 21.01% | 92.07 | 215.44 | 0.00443% | 99.69%
5.4.13 | ATA ELÉTRICA.2023.11 | Próprio | TERMINAL A PRESSÃO PARA CABO DE 50MM², FORNECIDO E INSTALADO. | PÇ | 10 | 17.47 | S | 21.01% | 21.14 | 211.4 | 0.004347% | 99.7%
9.2.2 | 00001330 | SINAPI | CHAPA DE ACO GROSSA, ASTM A36, E = 1/4" (6,35 MM) 49,79 KG/M2 | KG | 23 | 8.16 | D | 10.89% | 9.04 | 207.92 | 0.004275% | 99.7%
2.9.1 | TJPR.CAMS.41 | Próprio | REMOÇÃO DE LAVATÓRIO | UN | 8 | 20.91 | S | 21.01% | 25.3 | 202.4 | 0.004161% | 99.71%
10.6.3.1 | ATA ELÉTRICA.2023.479 | Próprio | Retirada de luminárias. | pç | 12 | 13.63 | S | 21.01% | 16.49 | 197.88 | 0.004069% | 99.71%
5.9.21 | 079612 | SBC | CABO HDMI X HDMI VERSAO 1.4 BLINDADO - 20,0 M | UN | 2 | 81.16 | S | 21.01% | 98.21 | 196.42 | 0.004039% | 99.71%
3.3.2.1.13 | 88489 | SINAPI | PINTURA LÁTEX ACRÍLICA PREMIUM, APLICAÇÃO MANUAL EM PAREDES, DUAS DEMÃOS. AF_04/2023 | m² | 11.16 | 14.22 | S | 21.01% | 17.2 | 191.95 | 0.003947% | 99.72%
5.3.4 | ATA ELÉTRICA.2023.176 | Próprio | DISJUNTOR TRIPOLAR PADRÃO DIN, CURVA C, ISOLAMENTO 250V E CORRENTE DE 100A FORNECIDO INSTALADO | pç | 1 | 158.53 | S | 21.01% | 191.83 | 191.83 | 0.003944% | 99.72%
5.5.1.2 | ATA ELÉTRICA.2023.176 | Próprio | DISJUNTOR TRIPOLAR PADRÃO DIN, CURVA C, ISOLAMENTO 250V E CORRENTE DE 100A FORNECIDO INSTALADO | pç | 1 | 158.53 | S | 21.01% | 191.83 | 191.83 | 0.003944% | 99.73%
5.8.1.10 | ATA ELÉTRICA.2023.84 | Próprio | SUPORTE PARA ATÉ 3 MÓDULOS DE TOMADA ELÉTRICA, LÓGICA OU INTERRUPTOR, SEM ESPELHO PARA CAIXA DE LIGAÇÃO DE DIMENSÕES (4"X2"), FORNECIDA E INSTALADA. (REF. - PIAL PLUS OU SIMILAR). | pç | 31 | 5.02 | S | 21.01% | 6.07 | 188.17 | 0.003869% | 99.73%
5.3.5 | ATA ELÉTRICA.2023.175 | Próprio | DISJUNTOR TRIPOLAR PADRÃO DIN, CURVA C, ISOLAMENTO 250V E CORRENTE DE 80A FORNECIDO INSTALADO | pç | 1 | 155.12 | S | 21.01% | 187.71 | 187.71 | 0.003859% | 99.73%
5.5.1.3 | ATA ELÉTRICA.2023.175 | Próprio | DISJUNTOR TRIPOLAR PADRÃO DIN, CURVA C, ISOLAMENTO 250V E CORRENTE DE 80A FORNECIDO INSTALADO | pç | 1 | 155.12 | S | 21.01% | 187.71 | 187.71 | 0.003859% | 99.74%
5.5.2.2 | ATA ELÉTRICA.2023.175 | Próprio | DISJUNTOR TRIPOLAR PADRÃO DIN, CURVA C, ISOLAMENTO 250V E CORRENTE DE 80A FORNECIDO INSTALADO | pç | 1 | 155.12 | S | 21.01% | 187.71 | 187.71 | 0.003859% | 99.74%
5.5.3.3 | ATA ELÉTRICA.2023.175 | Próprio | DISJUNTOR TRIPOLAR PADRÃO DIN, CURVA C, ISOLAMENTO 250V E CORRENTE DE 80A FORNECIDO INSTALADO | pç | 1 | 155.12 | S | 21.01% | 187.71 | 187.71 | 0.003859% | 99.75%
4.1.9 | 98689 | SINAPI | SOLEIRA EM GRANITO, LARGURA 15 CM, ESPESSURA 2,0 CM. AF_09/2020 | M | 1.21 | 127.73 | S | 21.01% | 154.56 | 187.01 | 0.003845% | 99.75%
4.6.2.4 | 89531 | SINAPI | JOELHO 45 GRAUS, PVC, SERIE R, ÁGUA PLUVIAL, DN 100 MM, JUNTA ELÁSTICA, FORNECIDO E INSTALADO EM RAMAL DE ENCAMINHAMENTO. AF_06/2022 | UN | 4 | 38.49 | S | 21.01% | 46.57 | 186.28 | 0.00383% | 99.75%
2.2.4 | TJPR.CAMS.21 | Próprio | RETIRADA DE CAIXA D' ÁGUA DE POLIETILENO | UN | 2 | 75.87 | S | 21.01% | 91.81 | 183.62 | 0.003775% | 99.76%
3.2.5.1 | 96527 | SINAPI | ESCAVAÇÃO MANUAL PARA VIGA BALDRAME OU SAPATA CORRIDA (INCLUINDO ESCAVAÇÃO PARA COLOCAÇÃO DE FÔRMAS). AF_01/2024 | m³ | 1.08 | 137.96 | S | 21.01% | 166.94 | 180.29 | 0.003707% | 99.76%
10.6.1.3 | 104780 | SINAPI | RASGO LINEAR MECANIZADO EM ALVENARIA, PARA ELETRODUTOS, DIÂMETROS MENORES OU IGUAIS A 40 MM. AF_09/2023 | M | 20 | 7.44 | S | 21.01% | 9 | 180 | 0.003701% | 99.76%
5.5.1.6 | ATA ELÉTRICA.2023.154 | Próprio | DISJUNTOR MONOPOLAR PADRÃO DIN, CURVA C, ISOLAMENTO 250V E CORRENTE DE 16A FORNECIDO INSTALADO. | pç | 6 | 24.34 | S | 21.01% | 29.45 | 176.7 | 0.003633% | 99.77%
5.4.12 | ATA ELÉTRICA.2023.10 | Próprio | TERMINAL A PRESSÃO PARA CABO DE 35MM², FORNECIDO E INSTALADO. | PÇ | 10 | 14.58 | S | 21.01% | 17.64 | 176.4 | 0.003627% | 99.77%
5.4.11 | ATA ELÉTRICA.2023.9 | Próprio | TERMINAL A PRESSÃO PARA CABO DE 25MM², FORNECIDO E INSTALADO. | PÇ | 10 | 14.44 | S | 21.01% | 17.47 | 174.7 | 0.003592% | 99.78%
5.6.1.3 | ATA ELÉTRICA.2023.113 | Próprio | LÂMPADA BULBO LED, BASE E27, 6500K, 800LM, (SIMILAR A INCANDESCENTE 60W), FORNECIDO E INSTALADO. | PÇ | 14 | 10.3 | S | 21.01% | 12.46 | 174.44 | 0.003587% | 99.78%
4.6.2.25 | 053042 | SBC | ABERTURA E FECHAMENTO DE RASGOS EM ALVENARIA | M | 4.5 | 31.6 | S | 21.01% | 38.23 | 172.03 | 0.003537% | 99.78%
5.8.2.10 | ATA ELÉTRICA.2023.84 | Próprio | SUPORTE PARA ATÉ 3 MÓDULOS DE TOMADA ELÉTRICA, LÓGICA OU INTERRUPTOR, SEM ESPELHO PARA CAIXA DE LIGAÇÃO DE DIMENSÕES (4"X2"), FORNECIDA E INSTALADA. (REF. - PIAL PLUS OU SIMILAR). | pç | 28 | 5.02 | S | 21.01% | 6.07 | 169.96 | 0.003494% | 99.79%
5.7.2.3 | ATA ELÉTRICA.2023.92 | Próprio | MÓDULO DE TOMADA 2P+T 20A, 250V | cj | 8 | 17.55 | S | 21.01% | 21.23 | 169.84 | 0.003492% | 99.79%
4.6.2.18 | 89798 | SINAPI | TUBO PVC, SERIE NORMAL, ESGOTO PREDIAL, DN 50 MM, FORNECIDO E INSTALADO EM PRUMADA DE ESGOTO SANITÁRIO OU VENTILAÇÃO. AF_08/2022 | M | 9.95 | 13.71 | S | 21.01% | 16.59 | 165.07 | 0.003394% | 99.79%
3.3.2.2.7 | 46.01.040 | CPOS/CDHU | TUBO DE PVC RÍGIDO SOLDÁVEL MARROM, DN= 40 MM, (1 1/4´), INCLUSIVE CONEXÕES | m | 2.5 | 54.11 | S | 21.01% | 65.47 | 163.67 | 0.003365% | 99.8%
6.1.1 | 85384 | SINAPI | REMOCAO MANUAL DE PASSEIO EM PEDRA PORTUGUESA | m² | 8.54 | 15.79 | S | 21.01% | 19.1 | 163.11 | 0.003354% | 99.8%
2.7.6 | 04.09.060 | CPOS/CDHU | RETIRADA DE BATENTE, CORRIMÃO OU PEÇAS LINEARES METÁLICAS, CHUMBADOS | m | 8.55 | 15.74 | S | 21.01% | 19.04 | 162.79 | 0.003347% | 99.8%
2.9.4 | cams.022 | Próprio | RETIRADA CUIDADOSA VASO SANITARIO - Copia da SBC (022735) | UN | 4 | 33.4 | S | 21.01% | 40.41 | 161.64 | 0.003323% | 99.81%
4.6.2.16 | TJPR.CAMS.110 | Próprio | Luva de redução de pvc rígido soldável, marrom, diâm = 75 x 60mm | UN | 3 | 44.33 | S | 21.01% | 53.64 | 160.92 | 0.003309% | 99.81%
4.6.2.20 | 89520 | SINAPI | JOELHO 45 GRAUS, PVC, SERIE R, ÁGUA PLUVIAL, DN 50 MM, JUNTA ELÁSTICA, FORNECIDO E INSTALADO EM RAMAL DE ENCAMINHAMENTO. AF_06/2022 | UN | 8 | 16.29 | S | 21.01% | 19.71 | 157.68 | 0.003242% | 99.81%
3.5.2.10 | 88488 | SINAPI | PINTURA LÁTEX ACRÍLICA PREMIUM, APLICAÇÃO MANUAL EM TETO, DUAS DEMÃOS. AF_04/2023 | m² | 7.28 | 17.29 | S | 21.01% | 20.92 | 152.29 | 0.003131% | 99.82%
3.3.3.9 | 103334 | SINAPI | ALVENARIA DE VEDAÇÃO DE BLOCOS CERÂMICOS FURADOS NA HORIZONTAL DE 14X9X19 CM (ESPESSURA 14 CM, BLOCO DEITADO) E ARGAMASSA DE ASSENTAMENTO COM PREPARO EM BETONEIRA. AF_12/2021 | m² | 0.74 | 169.14 | S | 21.01% | 204.67 | 151.45 | 0.003114% | 99.82%
5.5.2.5 | ATA ELÉTRICA.2023.154 | Próprio | DISJUNTOR MONOPOLAR PADRÃO DIN, CURVA C, ISOLAMENTO 250V E CORRENTE DE 16A FORNECIDO INSTALADO. | pç | 5 | 24.34 | S | 21.01% | 29.45 | 147.25 | 0.003028% | 99.82%
5.5.2.8 | ATA ELÉTRICA.2023.157 | Próprio | DISJUNTOR MONOPOLAR PADRÃO DIN, CURVA C, ISOLAMENTO 250V E CORRENTE DE 32A FORNECIDO INSTALADO | pç | 5 | 24.34 | S | 21.01% | 29.45 | 147.25 | 0.003028% | 99.82%
3.5.1.9 | 92268 | SINAPI | FABRICAÇÃO DE FÔRMA PARA LAJES, EM CHAPA DE MADEIRA COMPENSADA PLASTIFICADA, E = 18 MM. AF_09/2020 | m² | 1.52 | 79.98 | S | 21.01% | 96.78 | 147.1 | 0.003024% | 99.83%
3.3.2.2.5 | 89524 | SINAPI | JOELHO 45 GRAUS, PVC, SERIE R, ÁGUA PLUVIAL, DN 75 MM, JUNTA ELÁSTICA, FORNECIDO E INSTALADO EM RAMAL DE ENCAMINHAMENTO. AF_06/2022 | UN | 4 | 30.39 | S | 21.01% | 36.77 | 147.08 | 0.003024% | 99.83%
10.3.4 | 40905 | SINAPI | VERNIZ SINTETICO EM MADEIRA, DUAS DEMAOS | m² | 3.36 | 35.27 | S | 21.01% | 42.68 | 143.4 | 0.002948% | 99.83%
4.6.2.24 | 053038 | SBC | CAIXA SIFONADA PVC 100x150x50mm C/TAMPA CEGA | UN | 1 | 117.88 | S | 21.01% | 142.64 | 142.64 | 0.002933% | 99.84%
4.6.1.3 | 90373 | SINAPI | JOELHO 90 GRAUS COM BUCHA DE LATÃO, PVC, SOLDÁVEL, DN 25MM, X 1/2 INSTALADO EM RAMAL OU SUB-RAMAL DE ÁGUA - FORNECIMENTO E INSTALAÇÃO. AF_06/2022 | UN | 8 | 14.67 | S | 21.01% | 17.75 | 142 | 0.00292% | 99.84%
5.5.2.13 | C.C.TJPR.00030 | Próprio | RELÉ FOTOELÉTRICO, 1000W, 220V. FORNECIDO E INSTALADO. (REF. - ILUMATIC OU SIMILAR) | UN | 2 | 58.57 | S | 21.01% | 70.87 | 141.74 | 0.002914% | 99.84%
3.2.5.6 | 94962 | SINAPI | CONCRETO MAGRO PARA LASTRO, TRAÇO 1:4,5:4,5 (EM MASSA SECA DE CIMENTO/ AREIA MÉDIA/ BRITA 1) - PREPARO MECÂNICO COM BETONEIRA 400 L. AF_05/2021 | m³ | 0.29 | 401.35 | S | 21.01% | 485.67 | 140.84 | 0.002896% | 99.85%
2.7.4 | 102191 | SINAPI | REMOÇÃO DE VIDRO LISO COMUM DE ESQUADRIA COM BAGUETE DE ALUMÍNIO OU PVC. AF_01/2021 | m² | 3.66 | 31.69 | S | 21.01% | 38.34 | 140.32 | 0.002885% | 99.85%
4.6.2.12 | 89713 | SINAPI | TUBO PVC, SERIE NORMAL, ESGOTO PREDIAL, DN 75 MM, FORNECIDO E INSTALADO EM RAMAL DE DESCARGA OU RAMAL DE ESGOTO SANITÁRIO. AF_08/2022 | M | 2.93 | 39.5 | S | 21.01% | 47.79 | 140.02 | 0.002879% | 99.85%
10.6.2.3 | ATA ELÉTRICA.2023.271 | Próprio | MÓDULO DE TOMADA RJ-45 FÊMEA, CATEGORIA 6, TERMINAIS DE CONEXÃO EM BRONZE FOSFOROSO ESTANHADO, PARA MONTAGEM EM ESPELHO DE TOMADA 4"X2" OU OUTROS SISTEMAS DE TOMADAS (INCLUSO CLIMPAGEM DO CABO UTP À TOMADA), FORNECIDO INSTALADO. | pç | 4 | 28.39 | S | 21.01% | 34.35 | 137.4 | 0.002825% | 99.85%
4.6.1.11 | 89829 | SINAPI | TE, PVC, SERIE NORMAL, ESGOTO PREDIAL, DN 75 X 75 MM, JUNTA ELÁSTICA, FORNECIDO E INSTALADO EM PRUMADA DE ESGOTO SANITÁRIO OU VENTILAÇÃO. AF_08/2022 | UN | 3 | 37.72 | S | 21.01% | 45.64 | 136.92 | 0.002815% | 99.86%
4.7.3 | TJPR.CAMS.114 | Próprio | Placa de sinalizacao, fotoluminescente, em pvc , com logotipo "Extintor de incêndio portátil"- Placa E5 | UN | 6 | 18.79 | S | 21.01% | 22.73 | 136.38 | 0.002804% | 99.86%
3.3.2.1.10 | 87905 | SINAPI | CHAPISCO APLICADO EM ALVENARIA (COM PRESENÇA DE VÃOS) E ESTRUTURAS DE CONCRETO DE FACHADA, COM COLHER DE PEDREIRO. ARGAMASSA TRAÇO 1:3 COM PREPARO EM BETONEIRA 400L. AF_10/2022 | m² | 11.16 | 10.07 | S | 21.01% | 12.18 | 135.92 | 0.002795% | 99.86%
5.5.2.16 | ATA ELÉTRICA.2023.124 | Próprio | LÂMPADA PL ELETRÔNICA, 15W, 6000K, FRIA, 127V, E-27, FORNECIDA E INSTALADA. (REF. - FLC OU SIMILAR). | pç | 6 | 18.72 | S | 21.01% | 22.65 | 135.9 | 0.002794% | 99.87%
3.5.3.4 | 87778 | SINAPI | EMBOÇO OU MASSA ÚNICA EM ARGAMASSA INDUSTRIALIZADA, PREPARO MECÂNICO E APLICAÇÃO COM EQUIPAMENTO DE MISTURA E PROJEÇÃO DE 1,5 M3/H DE ARGAMASSA EM PANOS DE FACHADA COM PRESENÇA DE VÃOS, ESPESSURA DE 25 MM. AF_08/2022 | m² | 1.17 | 95.7 | S | 21.01% | 115.8 | 135.48 | 0.002786% | 99.87%
4.6.2.23 | 054399 | SBC | RALO SIFONADO PVC COM SAIDA ARTICULADA 100x40mm | UN | 2 | 55.9 | S | 21.01% | 67.64 | 135.28 | 0.002781% | 99.87%
3.5.3.2 | 103330 | SINAPI | ALVENARIA DE VEDAÇÃO DE BLOCOS CERÂMICOS FURADOS NA HORIZONTAL DE 11,5X19X19 CM (ESPESSURA 11,5 CM) E ARGAMASSA DE ASSENTAMENTO COM PREPARO EM BETONEIRA. AF_12/2021 | m² | 1.17 | 94.68 | S | 21.01% | 114.57 | 134.04 | 0.002756% | 99.87%
3.2.5.4 | 92800 | SINAPI | CORTE E DOBRA DE AÇO CA-60, DIÂMETRO DE 5,0 MM. AF_06/2022 | KG | 10.48 | 10.52 | S | 21.01% | 12.73 | 133.41 | 0.002743% | 99.88%
3.5.1.3 | 96542 | SINAPI | FABRICAÇÃO, MONTAGEM E DESMONTAGEM DE FÔRMA PARA VIGA BALDRAME, EM CHAPA DE MADEIRA COMPENSADA RESINADA, E=17 MM, 4 UTILIZAÇÕES. AF_01/2024 | m² | 0.96 | 112.11 | S | 21.01% | 135.66 | 130.23 | 0.002678% | 99.88%
3.2.7.2 | TJPR.CAMS.104 | Próprio | TAMPA DE CONCRETO PARA CAIXAS DE PASSAGEM 0,50X0,50MX0,07M | UN | 3 | 35.72 | S | 21.01% | 43.22 | 129.66 | 0.002666% | 99.88%
10.6.3.8 | 100718 | SINAPI | COLOCAÇÃO DE FITA PROTETORA PARA PINTURA. AF_01/2020 | M | 60 | 1.77 | S | 21.01% | 2.14 | 128.4 | 0.00264% | 99.88%
4.3.7 | 102214 | SINAPI | PINTURA VERNIZ (INCOLOR) ALQUÍDICO EM MADEIRA, USO INTERNO, 2 DEMÃOS. AF_01/2021 | m² | 4.09 | 25.37 | S | 21.01% | 30.7 | 125.56 | 0.002582% | 99.89%
10.1.3 | CAMS.0201004004 | Próprio | RETIRADA DE CUMEEIRA NORMAL OU ARTICULADA DE FIBROCIMENTO, SEM REAPROVEITAMENTO - Copia da AGESUL (0201004004) | M | 24.2 | 4.25 | S | 21.01% | 5.14 | 124.38 | 0.002557% | 99.89%
5.2.19 | ATA ELÉTRICA.2023.298 | Próprio | TERMINAL SPLIT BOLT PARA CONEXÃO CABO-HASTE OU CABO-CABO, ZINCADO A FOGO, PARA CONEXÃO DE CABOS DE ATÉ 35MM², FORNECIDO E INSTALADO. | pç | 4 | 25.01 | S | 21.01% | 30.26 | 121.04 | 0.002489% | 99.89%
10.6.2.5 | ATA ELÉTRICA.2023.282 | Próprio | IDENTIFICAÇÃO DE PONTOS DE REDE DE CABEAMENTO ESTRUTURADO (CATEGORIA 6) COM ETIQUETAS IMPRESSAS POR ETIQUETADORA E TESTE DE SEQUÊNCIA DE PARES. | pç | 8 | 12.51 | S | 21.01% | 15.13 | 121.04 | 0.002489% | 99.89%
5.6.2.14 | ATA ELÉTRICA.2023.89 | Próprio | INTERRUPTOR PARALELO , 10A/250V- FORNECIMENTO E INSTALAÇÃO. AF_12/2015 | PÇ | 4 | 24.94 | S | 21.01% | 30.17 | 120.68 | 0.002481% | 99.9%
4.6.2.9 | 89724 | SINAPI | JOELHO 90 GRAUS, PVC, SERIE NORMAL, ESGOTO PREDIAL, DN 40 MM, JUNTA SOLDÁVEL, FORNECIDO E INSTALADO EM RAMAL DE DESCARGA OU RAMAL DE ESGOTO SANITÁRIO. AF_08/2022 | UN | 8 | 12.37 | S | 21.01% | 14.96 | 119.68 | 0.002461% | 99.9%
5.5.2.3 | ATA ELÉTRICA.2023.173 | Próprio | DISJUNTOR TRIPOLAR PADRÃO DIN, CURVA C, ISOLAMENTO 250V E CORRENTE DE 50A FORNECIDO INSTALADO | pç | 1 | 95.71 | S | 21.01% | 115.81 | 115.81 | 0.002381% | 99.9%
3.3.3.6 | 90441 | SINAPI | FURO MECANIZADO EM CONCRETO, COM MARTELO DEMOLIDOR, PARA INSTALAÇÕES HIDRÁULICAS, DIÂMETROS MAIORES QUE 75 MM E MENORES OU IGUAIS A 150 MM. AF_09/2023 | UN | 2 | 47.84 | S | 21.01% | 57.89 | 115.78 | 0.002381% | 99.9%
7.3 | 91845 | SINAPI | ELETRODUTO FLEXÍVEL CORRUGADO REFORÇADO, PVC, DN 25 MM (3/4"), PARA CIRCUITOS TERMINAIS, INSTALADO EM LAJE - FORNECIMENTO E INSTALAÇÃO. AF_03/2023 | M | 8.34 | 11.18 | S | 21.01% | 13.52 | 112.75 | 0.002318% | 99.91%
5.9.20 | ATA ELÉTRICA.2023.401 | Próprio | Mouse ótico para utilização em computador, com conector USB, fornecido e instalado (Ref. Logitech M100 ou similar). | pç | 2 | 46.41 | S | 21.01% | 56.16 | 112.32 | 0.002309% | 99.91%
10.6.2.2 | ATA ELÉTRICA.2023.272 | Próprio | CONECTOR MACHO RJ-45, CATEGORIA 6, FORNECIDO E INSTALADO, COM CLIMPAGEM EM CABO UTP. | pç | 4 | 23.13 | S | 21.01% | 27.98 | 111.92 | 0.002301% | 99.91%
9.3.6 | 97625 | SINAPI | DEMOLIÇÃO DE ALVENARIA PARA QUALQUER TIPO DE BLOCO, DE FORMA MECANIZADA, SEM REAPROVEITAMENTO. AF_09/2023 | m³ | 1.512 | 59.87 | S | 21.01% | 72.44 | 109.52 | 0.002252% | 99.91%
10.6.1.8 | ATA ELÉTRICA.2023.68 | Próprio | CAIXA DE LIGAÇÃO 4X2" (CONDULETE), EM ALUMÍNIO, COM TAMPA CEGA, COM PARAFUSOS DE FIXAÇÃO DAS SAÍDAS ZINCADOS MEDINDO 5X10MM, SAÍDAS DE DIÂMETRO 3/4" OU 1", TIPO A, B, LB, LL, LR, T, TB, X, E, C, 2C OU 2E, FORNECIDA E INSTALADA. | pç | 2 | 44.24 | S | 21.01% | 53.53 | 107.06 | 0.002201% | 99.92%
2.8.3 | cams.021 | Próprio | RETIRADA DE BATENTES DE MADEIRA - Copia da SINAPI (72143) | UN | 1 | 86.18 | S | 21.01% | 104.28 | 104.28 | 0.002144% | 99.92%
10.6.1.7 | ATA ELÉTRICA.2023.475 | Próprio | Retirada de interruptores ou tomadas. | pç | 12 | 6.81 | S | 21.01% | 8.24 | 98.88 | 0.002033% | 99.92%
10.2.8 | 89495 | SINAPI | RALO SIFONADO, PVC, DN 100 X 40 MM, JUNTA SOLDÁVEL, FORNECIDO E INSTALADO EM RAMAIS DE ENCAMINHAMENTO DE ÁGUA PLUVIAL. AF_06/2022 | UN | 4 | 19.9 | S | 21.01% | 24.08 | 96.32 | 0.00198% | 99.92%
5.5.2.9 | ATA ELÉTRICA.2023.164 | Próprio | DISJUNTOR BIPOLAR PADRÃO DIN, CURVA C, ISOLAMENTO 250V E CORRENTE DE 32A FORNECIDO INSTALADO | pç | 1 | 78.47 | S | 21.01% | 94.95 | 94.95 | 0.001952% | 99.92%
4.6.2.19 | 89518 | SINAPI | JOELHO 90 GRAUS, PVC, SERIE R, ÁGUA PLUVIAL, DN 50 MM, JUNTA ELÁSTICA, FORNECIDO E INSTALADO EM RAMAL DE ENCAMINHAMENTO. AF_06/2022 | UN | 5 | 15.59 | S | 21.01% | 18.86 | 94.3 | 0.001939% | 99.93%
2.5.2 | TJPR.CAMS.101 | Próprio | RETIRADA DE PISO INTERTRAVADO | m² | 3.78 | 20.09 | S | 21.01% | 24.31 | 91.89 | 0.001889% | 99.93%
5.5.1.17 | ATA ELÉTRICA.2023.124 | Próprio | LÂMPADA PL ELETRÔNICA, 15W, 6000K, FRIA, 127V, E-27, FORNECIDA E INSTALADA. (REF. - FLC OU SIMILAR). | pç | 4 | 18.72 | S | 21.01% | 22.65 | 90.6 | 0.001863% | 99.93%
3.5.2.4 | 111301 | SBC | CANTONEIRA ACO ABAS IGUAIS 1.1/4""x1/8"" | M | 2 | 36.93 | S | 21.01% | 44.68 | 89.36 | 0.001837% | 99.93%
4.6.1.6 | 104007 | SINAPI | TE DE REDUÇÃO, 90 GRAUS, PVC, SOLDÁVEL, DN 50 MM X 20 MM, INSTALADO EM RAMAL DE DISTRIBUIÇÃO DE ÁGUA - FORNECIMENTO E INSTALAÇÃO. AF_06/2022 | UN | 3 | 24.55 | S | 21.01% | 29.7 | 89.1 | 0.001832% | 99.93%
3.2.4.3 | 97087 | SINAPI | CAMADA SEPARADORA PARA EXECUÇÃO DE RADIER, PISO DE CONCRETO OU LAJE SOBRE SOLO, EM LONA PLÁSTICA. AF_09/2021 | m² | 28.59 | 2.52 | S | 21.01% | 3.04 | 86.91 | 0.001787% | 99.93%
2.2.3 | cams.011 | Próprio | RETIRADA DE CAIXA D'AGUA DE FIBROCIMENTO (MO) - Copia da SBC (022878) | UN | 1 | 71.41 | S | 21.01% | 86.41 | 86.41 | 0.001777% | 99.94%
2.1.5 | cams.004 | Próprio | RETIRADA PISO BLOCOS INTERTRAVADOS DE CONCRETO C/JUNTAS - Copia da SBC (022753) | m² | 12.45 | 5.68 | S | 21.01% | 6.87 | 85.53 | 0.001759% | 99.94%
3.3.2.2.6 | 103038 | SINAPI | REGISTRO DE ESFERA, PVC, ROSCÁVEL, COM VOLANTE, 1 1/4" - FORNECIMENTO E INSTALAÇÃO. AF_08/2021 | UN | 1 | 69.75 | S | 21.01% | 84.4 | 84.4 | 0.001735% | 99.94%
3.3.2.2.1 | 94492 | SINAPI | REGISTRO DE ESFERA, PVC, SOLDÁVEL, COM VOLANTE, DN 50 MM - FORNECIMENTO E INSTALAÇÃO. AF_08/2021 | UN | 1 | 67.98 | S | 21.01% | 82.26 | 82.26 | 0.001691% | 99.94%
4.6.1.5 | 94492 | SINAPI | REGISTRO DE ESFERA, PVC, SOLDÁVEL, COM VOLANTE, DN 50 MM - FORNECIMENTO E INSTALAÇÃO. AF_08/2021 | UN | 1 | 67.98 | S | 21.01% | 82.26 | 82.26 | 0.001691% | 99.94%
4.6.1.10 | 89805 | SINAPI | JOELHO 90 GRAUS, PVC, SERIE NORMAL, ESGOTO PREDIAL, DN 75 MM, JUNTA ELÁSTICA, FORNECIDO E INSTALADO EM PRUMADA DE ESGOTO SANITÁRIO OU VENTILAÇÃO. AF_08/2022 | UN | 3 | 22.08 | S | 21.01% | 26.71 | 80.13 | 0.001648% | 99.95%
4.6.2.13 | 89805 | SINAPI | JOELHO 90 GRAUS, PVC, SERIE NORMAL, ESGOTO PREDIAL, DN 75 MM, JUNTA ELÁSTICA, FORNECIDO E INSTALADO EM PRUMADA DE ESGOTO SANITÁRIO OU VENTILAÇÃO. AF_08/2022 | UN | 3 | 22.08 | S | 21.01% | 26.71 | 80.13 | 0.001648% | 99.95%
3.3.2.2.8 | 94491 | SINAPI | REGISTRO DE ESFERA, PVC, SOLDÁVEL, COM VOLANTE, DN 40 MM - FORNECIMENTO E INSTALAÇÃO. AF_08/2021 | UN | 1 | 66.17 | S | 21.01% | 80.07 | 80.07 | 0.001646% | 99.95%
4.6.2.14 | TJPR.CAMS.109 | Próprio | Junção simples em pvc rígido soldável, para esgoto primário, diâm = 100 x 75mm | UN | 1 | 65.39 | S | 21.01% | 79.12 | 79.12 | 0.001627% | 99.95%
3.2.7.8 | 102474 | SINAPI | CONCRETO FCK = 15MPA, TRAÇO 1:3,4:3,4 (EM MASSA SECA DE CIMENTO/ AREIA MÉDIA/ SEIXO ROLADO) - PREPARO MECÂNICO COM BETONEIRA 400 L. AF_05/2021 | m³ | 0.12 | 534.15 | S | 21.01% | 646.37 | 77.56 | 0.001595% | 99.95%
4.6.2.17 | 89712 | SINAPI | TUBO PVC, SERIE NORMAL, ESGOTO PREDIAL, DN 50 MM, FORNECIDO E INSTALADO EM RAMAL DE DESCARGA OU RAMAL DE ESGOTO SANITÁRIO. AF_08/2022 | M | 1.96 | 31.92 | S | 21.01% | 38.62 | 75.69 | 0.001556% | 99.95%
3.5.3.5 | 88489 | SINAPI | PINTURA LÁTEX ACRÍLICA PREMIUM, APLICAÇÃO MANUAL EM PAREDES, DUAS DEMÃOS. AF_04/2023 | m² | 4.4 | 14.22 | S | 21.01% | 17.2 | 75.68 | 0.001556% | 99.95%
4.6.2.21 | TJPR.CAMS.111 | Próprio | Junção simples em pvc rígido soldável, para esgoto primário, diâm = 50 x 50mm | UN | 2 | 31 | S | 21.01% | 37.51 | 75.02 | 0.001542% | 99.96%
4.6.2.22 | TJPR.CAMS.112 | Próprio | Tê sanitário em pvc rígido soldável, para esgoto primário, diâm = 50 x 50mm | UN | 2 | 30.1 | S | 21.01% | 36.42 | 72.84 | 0.001498% | 99.96%
5.5.1.14 | C.C.TJPR.00030 | Próprio | RELÉ FOTOELÉTRICO, 1000W, 220V. FORNECIDO E INSTALADO. (REF. - ILUMATIC OU SIMILAR) | UN | 1 | 58.57 | S | 21.01% | 70.87 | 70.87 | 0.001457% | 99.96%
10.2.2 | CAMS.2408149 | Próprio | Estrutura em chapa de aço ASTM A36 corte, solda e montagem - fornecimento e instalação - Copia da SICRO (2408149) | kg | 4.3 | 13.54 | S | 21.01% | 16.38 | 70.43 | 0.001448% | 99.96%
4.6.2.11 | TJPR.CAMS.108 | Próprio | Ralo sifonado em pvc d = 100 mm, saída 40 mm, com grelha acabamento branco | un | 1 | 56.95 | S | 21.01% | 68.91 | 68.91 | 0.001417% | 99.96%
3.2.7.6 | C.ATA.PINT.32 | Próprio | PINTURA EM TINTA ACRÍLICA EM PISO DO SÍMBOLO INTERNACIONAL DE PNE EM FUNDO AZUL DE 1,20X1,20M - DUAS DEMÃOS | UN | 1 | 56.5 | S | 21.01% | 68.37 | 68.37 | 0.001406% | 99.96%
4.6.2.6 | TJPR.CAMS.106 | Próprio | Junção invertida em pvc rígido c/ anéis, para esgoto primário, diâm =100 x 50mm | UN | 1 | 56.34 | S | 21.01% | 68.17 | 68.17 | 0.001402% | 99.97%
4.6.2.10 | 89516 | SINAPI | JOELHO 45 GRAUS, PVC, SERIE R, ÁGUA PLUVIAL, DN 40 MM, JUNTA SOLDÁVEL, FORNECIDO E INSTALADO EM RAMAL DE ENCAMINHAMENTO. AF_06/2022 | UN | 6 | 9.01 | S | 21.01% | 10.9 | 65.4 | 0.001345% | 99.97%
3.5.3.6 | 88488 | SINAPI | PINTURA LÁTEX ACRÍLICA PREMIUM, APLICAÇÃO MANUAL EM TETO, DUAS DEMÃOS. AF_04/2023 | m² | 3.12 | 17.29 | S | 21.01% | 20.92 | 65.27 | 0.001342% | 99.97%
10.6.3.10 | ATA ELÉTRICA.2023.447A | Próprio | Etiqueta de identificação impressa por rotulador eletrônico, fornecida e instalada. | pç | 10 | 5.38 | S | 21.01% | 6.51 | 65.1 | 0.001338% | 99.97%
10.6.3.4 | ATA ELÉTRICA.2023.88 | Próprio | INTERRUPTOR SIMPLES, 10A/250V- FORNECIMENTO E INSTALAÇÃO. AF_12/2015 | pç | 3 | 17.6 | S | 21.01% | 21.29 | 63.87 | 0.001313% | 99.97%
2.4.3 | 97647 | SINAPI | REMOÇÃO DE TELHAS DE FIBROCIMENTO METÁLICA E CERÂMICA, DE FORMA MANUAL, SEM REAPROVEITAMENTO. AF_09/2023 | m² | 10.86 | 4.78 | S | 21.01% | 5.78 | 62.77 | 0.001291% | 99.97%
3.3.3.10 | 87407 | SINAPI | ARGAMASSA INDUSTRIALIZADA PARA REVESTIMENTOS, MISTURA E PROJEÇÃO DE 1,5 M³/H DE ARGAMASSA. AF_08/2019 | m³ | 0.03 | 1676.72 | S | 21.01% | 2028.99 | 60.86 | 0.001251% | 99.97%
10.6.3.5 | ATA ELÉTRICA.2023.84 | Próprio | SUPORTE PARA ATÉ 3 MÓDULOS DE TOMADA ELÉTRICA, LÓGICA OU INTERRUPTOR, SEM ESPELHO PARA CAIXA DE LIGAÇÃO DE DIMENSÕES (4"X2"), FORNECIDA E INSTALADA. (REF. - PIAL PLUS OU SIMILAR). | pç | 10 | 5.02 | S | 21.01% | 6.07 | 60.7 | 0.001248% | 99.97%
5.5.1.8 | ATA ELÉTRICA.2023.156 | Próprio | DISJUNTOR MONOPOLAR PADRÃO DIN, CURVA C, ISOLAMENTO 250V E CORRENTE DE 25A FORNECIDO INSTALADO | pç | 2 | 24.34 | S | 21.01% | 29.45 | 58.9 | 0.001211% | 99.98%
5.5.2.7 | ATA ELÉTRICA.2023.156 | Próprio | DISJUNTOR MONOPOLAR PADRÃO DIN, CURVA C, ISOLAMENTO 250V E CORRENTE DE 25A FORNECIDO INSTALADO | pç | 2 | 24.34 | S | 21.01% | 29.45 | 58.9 | 0.001211% | 99.98%
3.5.1.7 | 92801 | SINAPI | CORTE E DOBRA DE AÇO CA-50, DIÂMETRO DE 6,3 MM. AF_06/2022 | KG | 4.68 | 10.33 | S | 21.01% | 12.5 | 58.5 | 0.001203% | 99.98%
2.1.14 | cams.009 | Próprio | REMOCAO MANUAL DE PASSEIO EM PEDRA PORTUGUESA - Copia da SINAPI (85384) | m² | 3 | 15.79 | S | 21.01% | 19.1 | 57.3 | 0.001178% | 99.98%
4.6.2.7 | TJPR.CAMS.107 | Próprio | Tê sanitário em pvc rígido soldável, para esgoto primário, diâm = 100 x 50mm | UN | 1 | 46.82 | S | 21.01% | 56.65 | 56.65 | 0.001165% | 99.98%
3.3.2.2.2 | 46.01.050 | CPOS/CDHU | TUBO DE PVC RÍGIDO SOLDÁVEL MARROM, DN= 50 MM, (1 1/2´), INCLUSIVE CONEXÕES | m | 0.75 | 57.93 | S | 21.01% | 70.1 | 52.57 | 0.001081% | 99.98%
2.5.3 | 93358 | SINAPI | ESCAVAÇÃO MANUAL DE VALA. AF_09/2024 | m³ | 0.36 | 113.57 | S | 21.01% | 137.43 | 49.47 | 0.001017% | 99.98%
4.6.1.15 | 170303 | SBC | ABERTURA E FECHAMENTO DE RASGOS EM PISOS/CONTRAPISOS | M | 0.87 | 46.21 | S | 21.01% | 55.91 | 48.64 | 0.001% | 99.98%
10.3.3 | CAMS.7725 | Próprio | Remoção de pintura látex (raspagem e/ou lixamento e/ou escovação) - Copia da ORSE (7725) | m² | 3.36 | 11.48 | S | 21.01% | 13.89 | 46.67 | 0.0009596% | 99.98%
4.6.1.8 | 89579 | SINAPI | LUVA DE REDUÇÃO, PVC, SOLDÁVEL, DN 50MM X 25MM, INSTALADO EM PRUMADA DE ÁGUA FORNECIMENTO E INSTALAÇÃO. AF_06/2022 | UN | 3 | 12.23 | S | 21.01% | 14.79 | 44.37 | 0.0009123% | 99.99%
3.5.1.6 | 92803 | SINAPI | CORTE E DOBRA DE AÇO CA-50, DIÂMETRO DE 10,0 MM. AF_06/2022 | KG | 3.95 | 9.26 | S | 21.01% | 11.2 | 44.24 | 0.0009096% | 99.99%
10.6.3.6 | CAMS.060680 | Próprio | LUMINARIA DE EMERGENCIA 30 LEDS BIVOLT LDE INTELBRAS - Copia da SBC (060680) | UN | 1 | 36.21 | S | 21.01% | 43.81 | 43.81 | 0.0009008% | 99.99%
2.1.13 | cams.008 | Próprio | Copia da SBC (023901) - REMOCOES-RETIRADA E REMOCAO DE MEIO-FIO | M | 1.1 | 31.32 | S | 21.01% | 37.9 | 41.69 | 0.0008572% | 99.99%
3.5.2.2 | 96557 | SINAPI | CONCRETAGEM DE BLOCO DE COROAMENTO OU VIGA BALDRAME, FCK 30 MPA, COM USO DE BOMBA - LANÇAMENTO, ADENSAMENTO E ACABAMENTO. AF_01/2024 | m³ | 0.05 | 664.21 | S | 21.01% | 803.76 | 40.18 | 0.0008261% | 99.99%
2.9.2 | 04.14.020 | CPOS/CDHU | RETIRADA DE VIDRO OU ESPELHO COM RASPAGEM DA MASSA OU RETIRADA DE BAGUETE | m² | 2 | 16.56 | S | 21.01% | 20.03 | 40.06 | 0.0008237% | 99.99%
10.6.3.11 | C.ATA.INES.58 | Próprio | PLACA DE SINALIZACAO DE SEGURANCA CONTRA INCENDIO, FOTOLUMINESCENTE, RETANGULAR, *20 X 40* CM, EM PVC *2* MM ANTI-CHAMAS (SIMBOLOS, CORES E PICTOGRAMAS CONFORME NBR 13434) | UN | 1 | 32.68 | S | 21.01% | 39.54 | 39.54 | 0.000813% | 99.99%
5.5.3.11 | ATA ELÉTRICA.2023.70 | Próprio | CAIXA DE PASSAGEM DE EMBUTIR, EM PVC ANTICHAMA, DIMENSÕES 50X100MM (4"X2"), SAÍDAS DE DIÂMETRO 3/4" OU 1", PARA FIXAÇÃO DE TOMADAS, INTERRUPTORES, ETC | pç | 4 | 7.53 | S | 21.01% | 9.11 | 36.44 | 0.0007492% | 99.99%
10.6.1.5 | ATA ELÉTRICA.2023.70 | Próprio | CAIXA DE PASSAGEM DE EMBUTIR, EM PVC ANTICHAMA, DIMENSÕES 50X100MM (4"X2"), SAÍDAS DE DIÂMETRO 3/4" OU 1", PARA FIXAÇÃO DE TOMADAS, INTERRUPTORES, ETC | pç | 4 | 7.53 | S | 21.01% | 9.11 | 36.44 | 0.0007492% | 99.99%
3.2.2.1 | 100576 | SINAPI | REGULARIZAÇÃO E COMPACTAÇÃO DE SUBLEITO DE SOLO PREDOMINANTEMENTE ARGILOSO, PARA OBRAS DE CONSTRUÇÃO DE PAVIMENTOS. AF_09/2024 | m² | 12.72 | 2.31 | S | 21.01% | 2.79 | 35.48 | 0.0007295% | 99.99%
3.2.4.2 | 97084 | SINAPI | COMPACTAÇÃO MECÂNICA DE SOLO PARA EXECUÇÃO DE RADIER, PISO DE CONCRETO OU LAJE SOBRE SOLO, COM COMPACTADOR DE SOLOS TIPO PLACA VIBRATÓRIA. AF_09/2021 | m² | 28.59 | 0.92 | S | 21.01% | 1.11 | 31.73 | 0.0006524% | 99.99%
5.5.1.5 | ATA ELÉTRICA.2023.153 | Próprio | DISJUNTOR MONOPOLAR PADRÃO DIN, CURVA C, ISOLAMENTO 250V E CORRENTE DE 10A FORNECIDO INSTALADO. | pç | 1 | 24.34 | S | 21.01% | 29.45 | 29.45 | 0.0006055% | 99.99%
3.2.1.4 | 97084 | SINAPI | COMPACTAÇÃO MECÂNICA DE SOLO PARA EXECUÇÃO DE RADIER, PISO DE CONCRETO OU LAJE SOBRE SOLO, COM COMPACTADOR DE SOLOS TIPO PLACA VIBRATÓRIA. AF_09/2021 | m² | 26.52 | 0.92 | S | 21.01% | 1.11 | 29.43 | 0.0006051% | 99.99%
5.2.9 | ATA ELÉTRICA.2023.356 | Próprio | PLACA DE SINALIZAÇÃO E ADVERTÊNCIA INDICATIVAS DE "PERIGO DE MORTE" OU "CUIDADO" OU "ALTA TENSÃO" OU "ESTA CHAVE NÃO DEVE SER MANOBRADA SOB CARGA", DE ACORDO COM AS DIMENSÕES EXIGIDAS PELA NTC COPEL, FORNECIDA E INSTALADA. | pç | 1 | 24.16 | S | 21.01% | 29.23 | 29.23 | 0.000601% | 99.99%
2.6.9 | cams.020 | Próprio | RETIRADA CUIDADOSA TAMPO GRANITO -Copia da SBC (022741) | m² | 0.36 | 67.06 | S | 21.01% | 81.14 | 29.21 | 0.0006006% | 100%
3.2.7.3 | 94962 | SINAPI | CONCRETO MAGRO PARA LASTRO, TRAÇO 1:4,5:4,5 (EM MASSA SECA DE CIMENTO/ AREIA MÉDIA/ BRITA 1) - PREPARO MECÂNICO COM BETONEIRA 400 L. AF_05/2021 | m³ | 0.06 | 401.35 | S | 21.01% | 485.67 | 29.14 | 0.0005991% | 100%
3.5.3.1 | 99814 | SINAPI | LIMPEZA DE SUPERFÍCIE COM JATO DE ALTA PRESSÃO. AF_04/2019 | m² | 9.14 | 2.6 | S | 21.01% | 3.14 | 28.69 | 0.0005899% | 100%
2.4.1 | 97644 | SINAPI | REMOÇÃO DE PORTAS, DE FORMA MANUAL, SEM REAPROVEITAMENTO. AF_09/2023 | m² | 1.6 | 12.83 | S | 21.01% | 15.52 | 24.83 | 0.0005105% | 100%
3.3.2.2.9 | 89495 | SINAPI | RALO SIFONADO, PVC, DN 100 X 40 MM, JUNTA SOLDÁVEL, FORNECIDO E INSTALADO EM RAMAIS DE ENCAMINHAMENTO DE ÁGUA PLUVIAL. AF_06/2022 | UN | 1 | 19.9 | S | 21.01% | 24.08 | 24.08 | 0.0004951% | 100%
4.6.1.4 | 89502 | SINAPI | JOELHO 45 GRAUS, PVC, SOLDÁVEL, DN 50MM, INSTALADO EM PRUMADA DE ÁGUA - FORNECIMENTO E INSTALAÇÃO. AF_06/2022 | UN | 1 | 18.38 | S | 21.01% | 22.24 | 22.24 | 0.0004573% | 100%
3.5.1.2 | 92800 | SINAPI | CORTE E DOBRA DE AÇO CA-60, DIÂMETRO DE 5,0 MM. AF_06/2022 | KG | 1.66 | 10.52 | S | 21.01% | 12.73 | 21.13 | 0.0004344% | 100%
3.3.2.2.3 | 89518 | SINAPI | JOELHO 90 GRAUS, PVC, SERIE R, ÁGUA PLUVIAL, DN 50 MM, JUNTA ELÁSTICA, FORNECIDO E INSTALADO EM RAMAL DE ENCAMINHAMENTO. AF_06/2022 | UN | 1 | 15.59 | S | 21.01% | 18.86 | 18.86 | 0.0003878% | 100%
3.5.3.3 | 87894 | SINAPI | CHAPISCO APLICADO EM ALVENARIA (SEM PRESENÇA DE VÃOS) E ESTRUTURAS DE CONCRETO DE FACHADA, COM COLHER DE PEDREIRO. ARGAMASSA TRAÇO 1:3 COM PREPARO EM BETONEIRA 400L. AF_10/2022 | m² | 1.17 | 8.53 | S | 21.01% | 10.32 | 12.07 | 0.0002482% | 100%
4.6.2.1 | 93358 | SINAPI | ESCAVAÇÃO MANUAL DE VALA. AF_09/2024 | m³ | 0.06 | 113.57 | S | 21.01% | 137.43 | 8.24 | 0.0001694% | 100%
3.2.3.12 | 101230 | SINAPI | ESCAVAÇÃO VERTICAL PARA INFRAESTRUTURA, COM CARGA, DESCARGA E TRANSPORTE DE SOLO DE 1ª CATEGORIA, COM ESCAVADEIRA HIDRÁULICA (CAÇAMBA: 0,8 M³ / 111 HP), FROTA DE 3 CAMINHÕES BASCULANTES DE 14 M³, DMT ATÉ 1 KM E VELOCIDADE MÉDIA14 KM/H. AF_05/2020 | m³ | 0.57 | 11.51 | S | 21.01% | 13.92 | 7.93 | 0.000163% | 100%
2.7.5 | 97664 | SINAPI | REMOÇÃO DE ACESSÓRIOS, DE FORMA MANUAL, SEM REAPROVEITAMENTO. AF_09/2023 | UN | 3 | 2.11 | S | 21.01% | 2.55 | 7.65 | 0.0001573% | 100%
3.5.1.8 | 101792 | SINAPI | ESCORAMENTO DE FÔRMAS DE LAJE EM MADEIRA NÃO APARELHADA, PÉ-DIREITO SIMPLES, INCLUSO TRAVAMENTO, 4 UTILIZAÇÕES. AF_09/2020 | m³ | 0.21 | 18.91 | S | 21.01% | 22.88 | 4.8 | 9.869e-05% | 100%
3.3.2.1.6 | 92776 | SINAPI | ARMAÇÃO DE PILAR OU VIGA DE UMA ESTRUTURA CONVENCIONAL DE CONCRETO ARMADO EM UMA EDIFICAÇÃO TÉRREA OU SOBRADO UTILIZANDO AÇO CA-50 DE 6,3 MM - MONTAGEM. AF_12/2015 | KG | 0.2 | 18.73 | S | 21.01% | 22.66 | 4.53 | 9.314e-05% | 100%
2.5.4 | 97664 | SINAPI | REMOÇÃO DE ACESSÓRIOS, DE FORMA MANUAL, SEM REAPROVEITAMENTO. AF_09/2023 | UN | 1 | 2.11 | S | 21.01% | 2.55 | 2.55 | 5.243e-05% | 100%
3.5.2.1 | cams.004 | Próprio | RETIRADA PISO BLOCOS INTERTRAVADOS DE CONCRETO C/JUNTAS - Copia da SBC (022753) | m² | 0.18 | 5.68 | S | 21.01% | 6.87 | 1.23 | 2.529e-05% | 100%
[9 empty] | CUSTO TOTAL | 4863663.32
_______________________________________________________________ Divisão de Obras de Reforma e Conservação de Edifícios Setor de Engenharia

## P.O Analítica - Não Desonerado
|  |  | Obra | Bancos |  | B.D.I. |  | Encargos Sociais
|  |  | Revitalização - SEI DO CAMS: 0048265-25.2021.8.16.6000 - VERSÃO 09/07/2025 - FINAL - Não Desonerado | SINAPI - 05/2025 - Paraná SBC - 06/2025 - Paraná CPOS/CDHU - 06/2025 - São Paulo FDE - 04/2025 - São Paulo EMOP - 05/2025 - Rio de Janeiro |  | 0,0% |  | Não Desonerado: embutido nos preços unitário dos insumos de mão de obra, de acordo com as bases.
Planilha Orçamentária Analítica
1 |  |  | ADMINISTRAÇÃO DE OBRA LOCAL | [6 empty] | 136025.28
1.1 | Código | Banco | Descrição | Tipo |  | Und | Quant. | Porcent. | Valor Unit | Total
Composição | 90778 | SINAPI | ENGENHEIRO CIVIL DE OBRA PLENO COM ENCARGOS COMPLEMENTARES | SEDI - SERVIÇOS DIVERSOS |  | H | 1 |  | 145.94 | 145.94
Composição Auxiliar | 95403 | SINAPI | CURSO DE CAPACITAÇÃO PARA ENGENHEIRO CIVIL DE OBRA PLENO (ENCARGOS COMPLEMENTARES) - HORISTA | SEDI - SERVIÇOS DIVERSOS |  | H | 1 | 0 | 2.08 | 2.08
Insumo | 00037373 | SINAPI | SEGURO - HORISTA (COLETADO CAIXA - ENCARGOS COMPLEMENTARES) | Taxas |  | H | 1 | 0 | 0.08 | 0.08
Insumo | 00002707 | SINAPI | ENGENHEIRO CIVIL DE OBRA PLENO (HORISTA) | Mão de Obra |  | H | 1 | 0 | 141.57 | 141.57
Insumo | 00043486 | SINAPI | EPI - FAMILIA ENGENHEIRO CIVIL - HORISTA (ENCARGOS COMPLEMENTARES - COLETADO CAIXA) | Equipamento |  | H | 1 | 0 | 0.77 | 0.77
Insumo | 00037372 | SINAPI | EXAMES - HORISTA (COLETADO CAIXA - ENCARGOS COMPLEMENTARES) | Material |  | H | 1 | 0 | 1.43 | 1.43
Insumo | 00043462 | SINAPI | FERRAMENTAS - FAMILIA ENGENHEIRO CIVIL - HORISTA (ENCARGOS COMPLEMENTARES - COLETADO CAIXA) | Equipamento |  | H | 1 | 0 | 0.01 | 0.01
[5 empty] | MO sem LS => | 143.65 | LS => | 0 | MO com LS => | 143.65
[5 empty] | Valor do BDI => | 0 |  | Valor com BDI => |  | 145.94
[7 empty] | Quant. => | 480,00 | Preço Total => | 70051.2
1.2 | Código | Banco | Descrição | Tipo |  | Und | Quant. | Porcent. | Valor Unit | Total
Composição | 90780 | SINAPI | MESTRE DE OBRAS COM ENCARGOS COMPLEMENTARES | SEDI - SERVIÇOS DIVERSOS |  | H | 1 |  | 70.63 | 70.63
Composição Auxiliar | 95405 | SINAPI | CURSO DE CAPACITAÇÃO PARA MESTRE DE OBRAS (ENCARGOS COMPLEMENTARES) - HORISTA | SEDI - SERVIÇOS DIVERSOS |  | H | 1 | 0 | 1.4 | 1.4
Insumo | 00037372 | SINAPI | EXAMES - HORISTA (COLETADO CAIXA - ENCARGOS COMPLEMENTARES) | Material |  | H | 1 | 0 | 1.43 | 1.43
Insumo | 00043487 | SINAPI | EPI - FAMILIA ENCARREGADO GERAL - HORISTA (ENCARGOS COMPLEMENTARES - COLETADO CAIXA) | Equipamento |  | H | 1 | 0 | 1.28 | 1.28
Insumo | 00004069 | SINAPI | MESTRE DE OBRAS (HORISTA) | Mão de Obra |  | H | 1 | 0 | 66.36 | 66.36
Insumo | 00037373 | SINAPI | SEGURO - HORISTA (COLETADO CAIXA - ENCARGOS COMPLEMENTARES) | Taxas |  | H | 1 | 0 | 0.08 | 0.08
Insumo | 00043463 | SINAPI | FERRAMENTAS - FAMILIA ENCARREGADO GERAL - HORISTA (ENCARGOS COMPLEMENTARES - COLETADO CAIXA) | Equipamento |  | H | 1 | 0 | 0.08 | 0.08
[5 empty] | MO sem LS => | 67.76 | LS => | 0 | MO com LS => | 67.76
[5 empty] | Valor do BDI => | 0 |  | Valor com BDI => |  | 70.63
[7 empty] | Quant. => | 720,00 | Preço Total => | 50853.6
1.3 | Código | Banco | Descrição | Tipo |  | Und | Quant. | Porcent. | Valor Unit | Total
Composição | 90769 | SINAPI | ARQUITETO DE OBRA PLENO COM ENCARGOS COMPLEMENTARES | SEDI - SERVIÇOS DIVERSOS |  | H | 1 |  | 135.32 | 135.32
Composição Auxiliar | 95395 | SINAPI | CURSO DE CAPACITAÇÃO PARA ARQUITETO DE OBRA PLENO (ENCARGOS COMPLEMENTARES) - HORISTA | SEDI - SERVIÇOS DIVERSOS |  | H | 1 | 0 | 1.09 | 1.09
Insumo | 00033952 | SINAPI | ARQUITETO PLENO (HORISTA) | Mão de Obra |  | H | 1 | 0 | 131.94 | 131.94
Insumo | 00043486 | SINAPI | EPI - FAMILIA ENGENHEIRO CIVIL - HORISTA (ENCARGOS COMPLEMENTARES - COLETADO CAIXA) | Equipamento |  | H | 1 | 0 | 0.77 | 0.77
Insumo | 00037373 | SINAPI | SEGURO - HORISTA (COLETADO CAIXA - ENCARGOS COMPLEMENTARES) | Taxas |  | H | 1 | 0 | 0.08 | 0.08
Insumo | 00037372 | SINAPI | EXAMES - HORISTA (COLETADO CAIXA - ENCARGOS COMPLEMENTARES) | Material |  | H | 1 | 0 | 1.43 | 1.43
Insumo | 00043462 | SINAPI | FERRAMENTAS - FAMILIA ENGENHEIRO CIVIL - HORISTA (ENCARGOS COMPLEMENTARES - COLETADO CAIXA) | Equipamento |  | H | 1 | 0 | 0.01 | 0.01
[5 empty] | MO sem LS => | 133.03 | LS => | 0 | MO com LS => | 133.03
[5 empty] | Valor do BDI => | 0 |  | Valor com BDI => |  | 135.32
[7 empty] | Quant. => | 96,00 | Preço Total => | 12990.72
1.4 | Código | Banco | Descrição | Tipo |  | Und | Quant. | Porcent. | Valor Unit | Total
Composição | 90781 | SINAPI | TOPOGRAFO COM ENCARGOS COMPLEMENTARES | SEDI - SERVIÇOS DIVERSOS |  | H | 1 |  | 29.58 | 29.58
Composição Auxiliar | 95406 | SINAPI | CURSO DE CAPACITAÇÃO PARA TOPÓGRAFO (ENCARGOS COMPLEMENTARES) - HORISTA | SEDI - SERVIÇOS DIVERSOS |  | H | 1 | 0 | 0.22 | 0.22
Insumo | 00043493 | SINAPI | EPI - FAMILIA TOPOGRAFO - HORISTA (ENCARGOS COMPLEMENTARES - COLETADO CAIXA) | Equipamento |  | H | 1 | 0 | 0.74 | 0.74
Insumo | 00043469 | SINAPI | FERRAMENTAS - FAMILIA TOPOGRAFO - HORISTA (ENCARGOS COMPLEMENTARES - COLETADO CAIXA) | Equipamento |  | H | 1 | 0 | 0.05 | 0.05
Insumo | 00037373 | SINAPI | SEGURO - HORISTA (COLETADO CAIXA - ENCARGOS COMPLEMENTARES) | Taxas |  | H | 1 | 0 | 0.08 | 0.08
Insumo | 00007592 | SINAPI | TOPOGRAFO (HORISTA) | Mão de Obra |  | H | 1 | 0 | 27.06 | 27.06
Insumo | 00037372 | SINAPI | EXAMES - HORISTA (COLETADO CAIXA - ENCARGOS COMPLEMENTARES) | Material |  | H | 1 | 0 | 1.43 | 1.43
[5 empty] | MO sem LS => | 27.28 | LS => | 0 | MO com LS => | 27.28
[5 empty] | Valor do BDI => | 0 |  | Valor com BDI => |  | 29.58
[7 empty] | Quant. => | 72,00 | Preço Total => | 2129.76
2 |  |  | DEMOLIÇÃO, RETIRADAS, LIMPEZA E DESTINAÇÃO | [6 empty] | 166157.3
2.1 |  |  | Espaço Externo - Implantação geral | [6 empty] | 34096.38
2.1.1 | Código | Banco | Descrição | Tipo |  | Und | Quant. | Porcent. | Valor Unit | Total
Composição | TJPR.CAMS.37 | Próprio | RETIRADA DE GRADES, GRADIS, ALAMBRADOS, CERCAS E PORTÕES | SEDI - SERVIÇOS DIVERSOS |  | M² | 1 |  | 28.71 | 28.71
Composição Auxiliar | 88316 | SINAPI | SERVENTE COM ENCARGOS COMPLEMENTARES | SEDI - SERVIÇOS DIVERSOS |  | H | 1 | 0 | 28.71 | 28.71
[5 empty] | MO sem LS => | 19.52 | LS => | 0 | MO com LS => | 19.52
[5 empty] | Valor do BDI => | 0 |  | Valor com BDI => |  | 28.71
[7 empty] | Quant. => | 94,83 | Preço Total => | 2722.56
2.1.2 | Código | Banco | Descrição | Tipo |  | Und | Quant. | Porcent. | Valor Unit | Total
Composição | cams.001 | Próprio | RETIRADA CORRIMAO METALICO (Cópia 022749) | SEDI - SERVIÇOS DIVERSOS |  | M | 1 |  | 17.37 | 17.37
Composição Auxiliar | 88315 | SINAPI | SERRALHEIRO COM ENCARGOS COMPLEMENTARES | SEDI - SERVIÇOS DIVERSOS |  | H | 0.266 | 0 | 36.65 | 9.74
Composição Auxiliar | 88316 | SINAPI | SERVENTE COM ENCARGOS COMPLEMENTARES | SEDI - SERVIÇOS DIVERSOS |  | H | 0.266 | 0 | 28.71 | 7.63
[5 empty] | MO sem LS => | 12.47 | LS => | 0 | MO com LS => | 12.47
[5 empty] | Valor do BDI => | 0 |  | Valor com BDI => |  | 17.37
[7 empty] | Quant. => | 23,45 | Preço Total => | 407.32
2.1.3 | Código | Banco | Descrição | Tipo |  | Und | Quant. | Porcent. | Valor Unit | Total
Composição | cams.002 | Próprio | DEMOLICAO DE PISO CIMENTADO BSE CONCRETO 8CM(SILOS) - Cópia (022907) | SEDI - SERVIÇOS DIVERSOS |  | m² | 1 |  | 44.18 | 44.18
Composição Auxiliar | 88316 | SINAPI | SERVENTE COM ENCARGOS COMPLEMENTARES | SEDI - SERVIÇOS DIVERSOS |  | H | 1.539 | 0 | 28.71 | 44.18
[5 empty] | MO sem LS => | 30.04 | LS => | 0 | MO com LS => | 30.04
[5 empty] | Valor do BDI => | 0 |  | Valor com BDI => |  | 44.18
[7 empty] | Quant. => | 424,14 | Preço Total => | 18738.5
2.1.4 | Código | Banco | Descrição | Tipo |  | Und | Quant. | Porcent. | Valor Unit | Total
Composição | cams.003 | Próprio | DEMOLICAO MANUAL DE CONCRETO SIMPLES - Copia da SBC (022378) | 22 |  | m³ | 1 |  | 222.06 | 222.06
Composição Auxiliar | 88316 | SINAPI | SERVENTE COM ENCARGOS COMPLEMENTARES | SEDI - SERVIÇOS DIVERSOS |  | H | 4.165 | 0 | 28.71 | 119.57
Composição Auxiliar | 88309 | SINAPI | PEDREIRO COM ENCARGOS COMPLEMENTARES | SEDI - SERVIÇOS DIVERSOS |  | H | 2.777 | 0 | 36.91 | 102.49
[5 empty] | MO sem LS => | 158.02 | LS => | 0 | MO com LS => | 158.02
[5 empty] | Valor do BDI => | 0 |  | Valor com BDI => |  | 222.06
[7 empty] | Quant. => | 2,52 | Preço Total => | 559.59
2.1.5 | Código | Banco | Descrição | Tipo |  | Und | Quant. | Porcent. | Valor Unit | Total
Composição | cams.004 | Próprio | RETIRADA PISO BLOCOS INTERTRAVADOS DE CONCRETO C/JUNTAS - Copia da SBC (022753) | SEDI - SERVIÇOS DIVERSOS |  | m² | 1 |  | 5.68 | 5.68
Composição Auxiliar | 88316 | SINAPI | SERVENTE COM ENCARGOS COMPLEMENTARES | SEDI - SERVIÇOS DIVERSOS |  | H | 0.198 | 0 | 28.71 | 5.68
[5 empty] | MO sem LS => | 3.86 | LS => | 0 | MO com LS => | 3.86
[5 empty] | Valor do BDI => | 0 |  | Valor com BDI => |  | 5.68
[7 empty] | Quant. => | 12,45 | Preço Total => | 70.71
2.1.6 | Código | Banco | Descrição | Tipo |  | Und | Quant. | Porcent. | Valor Unit | Total
Composição | cams.005 | Próprio | RETIRADA PISO PEDRA PORTUGUESA-REJUNTADA - Copia da SBC (022755) | SEDI - SERVIÇOS DIVERSOS |  | m² | 1 |  | 15.93 | 15.93
Composição Auxiliar | 88316 | SINAPI | SERVENTE COM ENCARGOS COMPLEMENTARES | SEDI - SERVIÇOS DIVERSOS |  | H | 0.555 | 0 | 28.71 | 15.93
[5 empty] | MO sem LS => | 10.83 | LS => | 0 | MO com LS => | 10.83
[5 empty] | Valor do BDI => | 0 |  | Valor com BDI => |  | 15.93
[7 empty] | Quant. => | 51,79 | Preço Total => | 825.01
2.1.7 | Código | Banco | Descrição | Tipo |  | Und | Quant. | Porcent. | Valor Unit | Total
Composição | TJPR.CAMS.20 | Próprio | CORTE RASO E RECORTE DE VEGETAÇÃO COM DIÂMETRO DE TRONCO MAIOR OU IGUAL A 0,20 M E MENOR QUE 0,40 M. | URBA - URBANIZAÇÃO |  | UN | 1 |  | 96.7 | 96.7
Composição Auxiliar | 88316 | SINAPI | SERVENTE COM ENCARGOS COMPLEMENTARES | SEDI - SERVIÇOS DIVERSOS |  | H | 2.1685 | 0 | 28.71 | 62.25
Composição Auxiliar | 88441 | SINAPI | JARDINEIRO COM ENCARGOS COMPLEMENTARES | SEDI - SERVIÇOS DIVERSOS |  | H | 1.1535 | 0 | 29.87 | 34.45
[5 empty] | MO sem LS => | 66.07 | LS => | 0 | MO com LS => | 66.07
[5 empty] | Valor do BDI => | 0 |  | Valor com BDI => |  | 96.7
[7 empty] | Quant. => | 19,00 | Preço Total => | 1837.3
2.1.8 | Código | Banco | Descrição | Tipo |  | Und | Quant. | Porcent. | Valor Unit | Total
Composição | 98526 | SINAPI | REMOÇÃO DE RAÍZES REMANESCENTES DE TRONCO DE ÁRVORE COM DIÂMETRO MAIOR OU IGUAL A 0,20 M E MENOR QUE 0,40 M. AF_03/2024 | URBA - URBANIZAÇÃO |  | UN | 1 |  | 154.53 | 154.53
Composição Auxiliar | 5678 | SINAPI | RETROESCAVADEIRA SOBRE RODAS COM CARREGADEIRA, TRAÇÃO 4X4, POTÊNCIA LÍQ. 88 HP, CAÇAMBA CARREG. CAP. MÍN. 1 M3, CAÇAMBA RETRO CAP. 0,26 M3, PESO OPERACIONAL MÍN. 6.674 KG, PROFUNDIDADE ESCAVAÇÃO MÁX. 4,37 M - CHP DIURNO. AF_06/2014 | CHOR - CUSTOS HORÁRIOS DE MÁQUINAS E EQUIPAMENTOS |  | CHP | 0.1622 | 0 | 161.25 | 26.15
Composição Auxiliar | 88316 | SINAPI | SERVENTE COM ENCARGOS COMPLEMENTARES | SEDI - SERVIÇOS DIVERSOS |  | H | 1.0619 | 0 | 28.71 | 30.48
Composição Auxiliar | 88441 | SINAPI | JARDINEIRO COM ENCARGOS COMPLEMENTARES | SEDI - SERVIÇOS DIVERSOS |  | H | 1.0619 | 0 | 29.87 | 31.71
Composição Auxiliar | 5679 | SINAPI | RETROESCAVADEIRA SOBRE RODAS COM CARREGADEIRA, TRAÇÃO 4X4, POTÊNCIA LÍQ. 88 HP, CAÇAMBA CARREG. CAP. MÍN. 1 M3, CAÇAMBA RETRO CAP. 0,26 M3, PESO OPERACIONAL MÍN. 6.674 KG, PROFUNDIDADE ESCAVAÇÃO MÁX. 4,37 M - CHI DIURNO. AF_06/2014 | CHOR - CUSTOS HORÁRIOS DE MÁQUINAS E EQUIPAMENTOS |  | CHI | 0.8997 | 0 | 73.57 | 66.19
[5 empty] | MO sem LS => | 72.45 | LS => | 0 | MO com LS => | 72.45
[5 empty] | Valor do BDI => | 0 |  | Valor com BDI => |  | 154.53
[7 empty] | Quant. => | 19,00 | Preço Total => | 2936.07
2.1.9 | Código | Banco | Descrição | Tipo |  | Und | Quant. | Porcent. | Valor Unit | Total
Composição | 98531 | SINAPI | CORTE RASO E RECORTE DE ÁRVORE COM DIÂMETRO DE TRONCO MAIOR OU IGUAL A 0,60 M. AF_03/2024 | URBA - URBANIZAÇÃO |  | UN | 1 |  | 465.58 | 465.58
Composição Auxiliar | 88316 | SINAPI | SERVENTE COM ENCARGOS COMPLEMENTARES | SEDI - SERVIÇOS DIVERSOS |  | H | 6.0596 | 0 | 28.71 | 173.97
Composição Auxiliar | 89272 | SINAPI | GUINDASTE HIDRÁULICO AUTOPROPELIDO, COM LANÇA TELESCÓPICA 28,80 M, CAPACIDADE MÁXIMA 30 T, POTÊNCIA 97 KW, TRAÇÃO 4 X 4 - CHP DIURNO. AF_11/2014 | CHOR - CUSTOS HORÁRIOS DE MÁQUINAS E EQUIPAMENTOS |  | CHP | 0.2112 | 0 | 234.19 | 49.46
Composição Auxiliar | 89273 | SINAPI | GUINDASTE HIDRÁULICO AUTOPROPELIDO, COM LANÇA TELESCÓPICA 28,80 M, CAPACIDADE MÁXIMA 30 T, POTÊNCIA 97 KW, TRAÇÃO 4 X 4 - CHI DIURNO. AF_11/2014 | CHOR - CUSTOS HORÁRIOS DE MÁQUINAS E EQUIPAMENTOS |  | CHI | 1.1953 | 0 | 122.05 | 145.88
Composição Auxiliar | 88441 | SINAPI | JARDINEIRO COM ENCARGOS COMPLEMENTARES | SEDI - SERVIÇOS DIVERSOS |  | H | 3.2232 | 0 | 29.87 | 96.27
[5 empty] | MO sem LS => | 235.99 | LS => | 0 | MO com LS => | 235.99
[5 empty] | Valor do BDI => | 0 |  | Valor com BDI => |  | 465.58
[7 empty] | Quant. => | 3,00 | Preço Total => | 1396.74
2.1.10 | Código | Banco | Descrição | Tipo |  | Und | Quant. | Porcent. | Valor Unit | Total
Composição | 98528 | SINAPI | REMOÇÃO DE RAÍZES REMANESCENTES DE TRONCO DE ÁRVORE COM DIÂMETRO MAIOR OU IGUAL A 0,60 M. AF_03/2024 | URBA - URBANIZAÇÃO |  | UN | 1 |  | 338.01 | 338.01
Composição Auxiliar | 88441 | SINAPI | JARDINEIRO COM ENCARGOS COMPLEMENTARES | SEDI - SERVIÇOS DIVERSOS |  | H | 2.3226 | 0 | 29.87 | 69.37
Composição Auxiliar | 5678 | SINAPI | RETROESCAVADEIRA SOBRE RODAS COM CARREGADEIRA, TRAÇÃO 4X4, POTÊNCIA LÍQ. 88 HP, CAÇAMBA CARREG. CAP. MÍN. 1 M3, CAÇAMBA RETRO CAP. 0,26 M3, PESO OPERACIONAL MÍN. 6.674 KG, PROFUNDIDADE ESCAVAÇÃO MÁX. 4,37 M - CHP DIURNO. AF_06/2014 | CHOR - CUSTOS HORÁRIOS DE MÁQUINAS E EQUIPAMENTOS |  | CHP | 0.3547 | 0 | 161.25 | 57.19
Composição Auxiliar | 5679 | SINAPI | RETROESCAVADEIRA SOBRE RODAS COM CARREGADEIRA, TRAÇÃO 4X4, POTÊNCIA LÍQ. 88 HP, CAÇAMBA CARREG. CAP. MÍN. 1 M3, CAÇAMBA RETRO CAP. 0,26 M3, PESO OPERACIONAL MÍN. 6.674 KG, PROFUNDIDADE ESCAVAÇÃO MÁX. 4,37 M - CHI DIURNO. AF_06/2014 | CHOR - CUSTOS HORÁRIOS DE MÁQUINAS E EQUIPAMENTOS |  | CHI | 1.9679 | 0 | 73.57 | 144.77
Composição Auxiliar | 88316 | SINAPI | SERVENTE COM ENCARGOS COMPLEMENTARES | SEDI - SERVIÇOS DIVERSOS |  | H | 2.3226 | 0 | 28.71 | 66.68
[5 empty] | MO sem LS => | 158.5 | LS => | 0 | MO com LS => | 158.5
[5 empty] | Valor do BDI => | 0 |  | Valor com BDI => |  | 338.01
[7 empty] | Quant. => | 3,00 | Preço Total => | 1014.03
2.1.11 | Código | Banco | Descrição | Tipo |  | Und | Quant. | Porcent. | Valor Unit | Total
Composição | cams.006 | Próprio | ARRANCAMENTO E REPLANTIO DE ARBUSTO COM ATE 2M DE ALTURA - Copia da EMOP (22.030.0030-0) | SEDI - SERVIÇOS DIVERSOS |  | UN | 1 |  | 28.71 | 28.71
Composição Auxiliar | 88316 | SINAPI | SERVENTE COM ENCARGOS COMPLEMENTARES | SEDI - SERVIÇOS DIVERSOS |  | H | 1 | 0 | 28.71 | 28.71
[5 empty] | MO sem LS => | 19.52 | LS => | 0 | MO com LS => | 19.52
[5 empty] | Valor do BDI => | 0 |  | Valor com BDI => |  | 28.71
[7 empty] | Quant. => | 40,00 | Preço Total => | 1148.4
2.1.12 | Código | Banco | Descrição | Tipo |  | Und | Quant. | Porcent. | Valor Unit | Total
Composição | cams.007 | Próprio | ESCOVAMENTO E LIXAMENTO DE SUPERFICIE DE CONCRETO E ACO - Copia da SBC (040140) | 40 |  | m² | 1 |  | 22.83 | 22.83
Composição Auxiliar | 88316 | SINAPI | SERVENTE COM ENCARGOS COMPLEMENTARES | SEDI - SERVIÇOS DIVERSOS |  | H | 0.722 | 0 | 28.71 | 20.72
Insumo | 006275 | SBC | FERRAMENTA - ESCOVA DE ACO LATONADO 6 FIEIRAS SEM CABO - COMPEL | Material |  | UN | 0.251 | 0 | 8.43 | 2.11
[5 empty] | MO sem LS => | 14.09 | LS => | 0 | MO com LS => | 14.09
[5 empty] | Valor do BDI => | 0 |  | Valor com BDI => |  | 22.83
[7 empty] | Quant. => | 103,30 | Preço Total => | 2358.33
2.1.13 | Código | Banco | Descrição | Tipo |  | Und | Quant. | Porcent. | Valor Unit | Total
Composição | cams.008 | Próprio | Copia da SBC (023901) - REMOCOES-RETIRADA E REMOCAO DE MEIO-FIO | 23 |  | M | 1 |  | 31.32 | 31.32
Composição Auxiliar | 88316 | SINAPI | SERVENTE COM ENCARGOS COMPLEMENTARES | SEDI - SERVIÇOS DIVERSOS |  | H | 1.091 | 0 | 28.71 | 31.32
[5 empty] | MO sem LS => | 21.29 | LS => | 0 | MO com LS => | 21.29
[5 empty] | Valor do BDI => | 0 |  | Valor com BDI => |  | 31.32
[7 empty] | Quant. => | 1,10 | Preço Total => | 34.45
2.1.14 | Código | Banco | Descrição | Tipo |  | Und | Quant. | Porcent. | Valor Unit | Total
Composição | cams.009 | Próprio | REMOCAO MANUAL DE PASSEIO EM PEDRA PORTUGUESA - Copia da SINAPI (85384) | SERP - SERVIÇOS PRELIMINARES |  | m² | 1 |  | 15.79 | 15.79
Composição Auxiliar | 88316 | SINAPI | SERVENTE COM ENCARGOS COMPLEMENTARES | SEDI - SERVIÇOS DIVERSOS |  | H | 0.55 | 0 | 28.71 | 15.79
[5 empty] | MO sem LS => | 10.73 | LS => | 0 | MO com LS => | 10.73
[5 empty] | Valor do BDI => | 0 |  | Valor com BDI => |  | 15.79
[7 empty] | Quant. => | 3,00 | Preço Total => | 47.37
2.2 |  |  | Espaço Externo - Cobertura | [6 empty] | 28754.28
2.2.1 | Código | Banco | Descrição | Tipo |  | Und | Quant. | Porcent. | Valor Unit | Total
Composição | 97647 | SINAPI | REMOÇÃO DE TELHAS DE FIBROCIMENTO METÁLICA E CERÂMICA, DE FORMA MANUAL, SEM REAPROVEITAMENTO. AF_09/2023 | SERP - SERVIÇOS PRELIMINARES |  | m² | 1 |  | 4.78 | 4.78
Composição Auxiliar | 88323 | SINAPI | TELHADISTA COM ENCARGOS COMPLEMENTARES | SEDI - SERVIÇOS DIVERSOS |  | H | 0.0408 | 0 | 36.1 | 1.47
Composição Auxiliar | 88316 | SINAPI | SERVENTE COM ENCARGOS COMPLEMENTARES | SEDI - SERVIÇOS DIVERSOS |  | H | 0.1153 | 0 | 28.71 | 3.31
[5 empty] | MO sem LS => | 3.35 | LS => | 0 | MO com LS => | 3.35
[5 empty] | Valor do BDI => | 0 |  | Valor com BDI => |  | 4.78
[7 empty] | Quant. => | 518,75 | Preço Total => | 2479.62
2.2.2 | Código | Banco | Descrição | Tipo |  | Und | Quant. | Porcent. | Valor Unit | Total
Composição | cams.010 | Próprio | RETIRADA DE ESTRUTURA DE MADEIRA PONTALETEADA PARA TELHAS CERAMICAS OU DE VIDRO - Copia da SINAPI (72226) | SERP - SERVIÇOS PRELIMINARES |  | m² | 1 |  | 19.08 | 19.08
Composição Auxiliar | 88261 | SINAPI | CARPINTEIRO DE ESQUADRIA COM ENCARGOS COMPLEMENTARES | SEDI - SERVIÇOS DIVERSOS |  | H | 0.3 | 0 | 34.91 | 10.47
Composição Auxiliar | 88316 | SINAPI | SERVENTE COM ENCARGOS COMPLEMENTARES | SEDI - SERVIÇOS DIVERSOS |  | H | 0.3 | 0 | 28.71 | 8.61
[5 empty] | MO sem LS => | 13.6 | LS => | 0 | MO com LS => | 13.6
[5 empty] | Valor do BDI => | 0 |  | Valor com BDI => |  | 19.08
[7 empty] | Quant. => | 518,75 | Preço Total => | 9897.75
2.2.3 | Código | Banco | Descrição | Tipo |  | Und | Quant. | Porcent. | Valor Unit | Total
Composição | cams.011 | Próprio | RETIRADA DE CAIXA D'AGUA DE FIBROCIMENTO (MO) - Copia da SBC (022878) | 22 |  | UN | 1 |  | 71.41 | 71.41
Composição Auxiliar | 88267 | SINAPI | ENCANADOR OU BOMBEIRO HIDRÁULICO COM ENCARGOS COMPLEMENTARES | SEDI - SERVIÇOS DIVERSOS |  | H | 0.789 | 0 | 36.17 | 28.53
Composição Auxiliar | 88248 | SINAPI | AUXILIAR DE ENCANADOR OU BOMBEIRO HIDRÁULICO COM ENCARGOS COMPLEMENTARES | SEDI - SERVIÇOS DIVERSOS |  | H | 1.443 | 0 | 29.72 | 42.88
[5 empty] | MO sem LS => | 52.15 | LS => | 0 | MO com LS => | 52.15
[5 empty] | Valor do BDI => | 0 |  | Valor com BDI => |  | 71.41
[7 empty] | Quant. => | 1,00 | Preço Total => | 71.41
2.2.4 | Código | Banco | Descrição | Tipo |  | Und | Quant. | Porcent. | Valor Unit | Total
Composição | TJPR.CAMS.21 | Próprio | RETIRADA DE CAIXA D' ÁGUA DE POLIETILENO | ASTU - ASSENTAMENTO DE TUBOS E PECAS |  | UN | 1 |  | 75.87 | 75.87
Composição Auxiliar | 88248 | SINAPI | AUXILIAR DE ENCANADOR OU BOMBEIRO HIDRÁULICO COM ENCARGOS COMPLEMENTARES | SEDI - SERVIÇOS DIVERSOS |  | H | 1.587 | 0 | 29.72 | 47.16
Composição Auxiliar | 88267 | SINAPI | ENCANADOR OU BOMBEIRO HIDRÁULICO COM ENCARGOS COMPLEMENTARES | SEDI - SERVIÇOS DIVERSOS |  | H | 0.794 | 0 | 36.17 | 28.71
[5 empty] | MO sem LS => | 55.32 | LS => | 0 | MO com LS => | 55.32
[5 empty] | Valor do BDI => | 0 |  | Valor com BDI => |  | 75.87
[7 empty] | Quant. => | 2,00 | Preço Total => | 151.74
2.2.5 | Código | Banco | Descrição | Tipo |  | Und | Quant. | Porcent. | Valor Unit | Total
Composição | 021149 | SBC | REPARO LAJE C/ CORTE E RETIRADA MANTA - CAG | CONTENCOES |  | m² | 1 |  | 113.48 | 113.48
Composição Auxiliar | 88316 | SINAPI | SERVENTE COM ENCARGOS COMPLEMENTARES | SEDI - SERVIÇOS DIVERSOS |  | H | 2.694 | 0 | 28.71 | 77.34
Composição Auxiliar | 88309 | SINAPI | PEDREIRO COM ENCARGOS COMPLEMENTARES | SEDI - SERVIÇOS DIVERSOS |  | H | 0.962 | 0 | 36.91 | 35.5
Insumo | 005142 | SBC | ESMERILHADEIRA ANGULAR DEWALT 402 (400H/V) | Material |  | H | 1.6 | 0 | 0.4 | 0.64
[5 empty] | MO sem LS => | 79.16 | LS => | 0 | MO com LS => | 79.16
[5 empty] | Valor do BDI => | 0 |  | Valor com BDI => |  | 113.48
[7 empty] | Quant. => | 64,66 | Preço Total => | 7337.61
2.2.6 | Código | Banco | Descrição | Tipo |  | Und | Quant. | Porcent. | Valor Unit | Total
Composição | 023112 | SBC | RETIRADA E REMOCAO DE CALHA DE ALUMINIO | REFORMA E RECONSTRUCAO |  | M | 1 |  | 14.94 | 14.94
Composição Auxiliar | 88316 | SINAPI | SERVENTE COM ENCARGOS COMPLEMENTARES | SEDI - SERVIÇOS DIVERSOS |  | H | 0.396 | 0 | 28.71 | 11.36
Composição Auxiliar | 88267 | SINAPI | ENCANADOR OU BOMBEIRO HIDRÁULICO COM ENCARGOS COMPLEMENTARES | SEDI - SERVIÇOS DIVERSOS |  | H | 0.099 | 0 | 36.17 | 3.58
[5 empty] | MO sem LS => | 10.44 | LS => | 0 | MO com LS => | 10.44
[5 empty] | Valor do BDI => | 0 |  | Valor com BDI => |  | 14.94
[7 empty] | Quant. => | 97,49 | Preço Total => | 1456.5
2.2.7 | Código | Banco | Descrição | Tipo |  | Und | Quant. | Porcent. | Valor Unit | Total
Composição | cams.012 | Próprio | RETIRADA RUFOS METALICOS EM COBERTURA - Copia da SBC (022183) | 22 |  | M | 1 |  | 26.86 | 26.86
Composição Auxiliar | 88323 | SINAPI | TELHADISTA COM ENCARGOS COMPLEMENTARES | SEDI - SERVIÇOS DIVERSOS |  | H | 0.256 | 0 | 36.1 | 9.24
Composição Auxiliar | 88316 | SINAPI | SERVENTE COM ENCARGOS COMPLEMENTARES | SEDI - SERVIÇOS DIVERSOS |  | H | 0.614 | 0 | 28.71 | 17.62
[5 empty] | MO sem LS => | 18.9 | LS => | 0 | MO com LS => | 18.9
[5 empty] | Valor do BDI => | 0 |  | Valor com BDI => |  | 26.86
[7 empty] | Quant. => | 96,25 | Preço Total => | 2585.27
2.2.8 | Código | Banco | Descrição | Tipo |  | Und | Quant. | Porcent. | Valor Unit | Total
Composição | 023110 | SBC | RETIRADA DE DUTOS CONDUTORES PARA DRENAGEM DE CALHAS | REFORMA E RECONSTRUCAO |  | M | 1 |  | 34.33 | 34.33
Composição Auxiliar | 88248 | SINAPI | AUXILIAR DE ENCANADOR OU BOMBEIRO HIDRÁULICO COM ENCARGOS COMPLEMENTARES | SEDI - SERVIÇOS DIVERSOS |  | H | 0.794 | 0 | 29.72 | 23.59
Composição Auxiliar | 88267 | SINAPI | ENCANADOR OU BOMBEIRO HIDRÁULICO COM ENCARGOS COMPLEMENTARES | SEDI - SERVIÇOS DIVERSOS |  | H | 0.297 | 0 | 36.17 | 10.74
[5 empty] | MO sem LS => | 24.91 | LS => | 0 | MO com LS => | 24.91
[5 empty] | Valor do BDI => | 0 |  | Valor com BDI => |  | 34.33
[7 empty] | Quant. => | 67,60 | Preço Total => | 2320.7
2.2.9 | Código | Banco | Descrição | Tipo |  | Und | Quant. | Porcent. | Valor Unit | Total
Composição | 99811 | SINAPI | LIMPEZA DE CONTRAPISO COM VASSOURA A SECO. AF_04/2019 | SEDI - SERVIÇOS DIVERSOS |  | m² | 1 |  | 4.73 | 4.73
Composição Auxiliar | 88316 | SINAPI | SERVENTE COM ENCARGOS COMPLEMENTARES | SEDI - SERVIÇOS DIVERSOS |  | H | 0.165 | 0 | 28.71 | 4.73
[5 empty] | MO sem LS => | 3.22 | LS => | 0 | MO com LS => | 3.22
[5 empty] | Valor do BDI => | 0 |  | Valor com BDI => |  | 4.73
[7 empty] | Quant. => | 518,75 | Preço Total => | 2453.68
2.3 |  |  | Espaço Externo - Fachada | [6 empty] | 23074.66
2.3.1 | Código | Banco | Descrição | Tipo |  | Und | Quant. | Porcent. | Valor Unit | Total
Composição | cams.013 | Próprio | RETIRADA GRADES DE FERRO - Copia da SBC (022194) | 22 |  | m² | 1 |  | 101.68 | 101.68
Composição Auxiliar | 88316 | SINAPI | SERVENTE COM ENCARGOS COMPLEMENTARES | SEDI - SERVIÇOS DIVERSOS |  | H | 2.777 | 0 | 28.71 | 79.72
Composição Auxiliar | 88309 | SINAPI | PEDREIRO COM ENCARGOS COMPLEMENTARES | SEDI - SERVIÇOS DIVERSOS |  | H | 0.595 | 0 | 36.91 | 21.96
[5 empty] | MO sem LS => | 70.63 | LS => | 0 | MO com LS => | 70.63
[5 empty] | Valor do BDI => | 0 |  | Valor com BDI => |  | 101.68
[7 empty] | Quant. => | 138,06 | Preço Total => | 14037.94
2.3.2 | Código | Banco | Descrição | Tipo |  | Und | Quant. | Porcent. | Valor Unit | Total
Composição | 97645 | SINAPI | REMOÇÃO DE JANELAS, DE FORMA MANUAL, SEM REAPROVEITAMENTO. AF_09/2023 | SERP - SERVIÇOS PRELIMINARES |  | m² | 1 |  | 33.14 | 33.14
Composição Auxiliar | 88309 | SINAPI | PEDREIRO COM ENCARGOS COMPLEMENTARES | SEDI - SERVIÇOS DIVERSOS |  | H | 0.2807 | 0 | 36.91 | 10.36
Composição Auxiliar | 88316 | SINAPI | SERVENTE COM ENCARGOS COMPLEMENTARES | SEDI - SERVIÇOS DIVERSOS |  | H | 0.7936 | 0 | 28.71 | 22.78
[5 empty] | MO sem LS => | 23.24 | LS => | 0 | MO com LS => | 23.24
[5 empty] | Valor do BDI => | 0 |  | Valor com BDI => |  | 33.14
[7 empty] | Quant. => | 212,47 | Preço Total => | 7041.25
2.3.3 | Código | Banco | Descrição | Tipo |  | Und | Quant. | Porcent. | Valor Unit | Total
Composição | cams.014 | Próprio | RETIRADA PORTA DE ACO - Copia da SBC (022510) | 22 |  | m² | 1 |  | 40.77 | 40.77
Composição Auxiliar | 88315 | SINAPI | SERRALHEIRO COM ENCARGOS COMPLEMENTARES | SEDI - SERVIÇOS DIVERSOS |  | H | 0.736 | 0 | 36.65 | 26.97
Composição Auxiliar | 88316 | SINAPI | SERVENTE COM ENCARGOS COMPLEMENTARES | SEDI - SERVIÇOS DIVERSOS |  | H | 0.481 | 0 | 28.71 | 13.8
[5 empty] | MO sem LS => | 29.52 | LS => | 0 | MO com LS => | 29.52
[5 empty] | Valor do BDI => | 0 |  | Valor com BDI => |  | 40.77
[7 empty] | Quant. => | 39,54 | Preço Total => | 1612.04
2.3.4 | Código | Banco | Descrição | Tipo |  | Und | Quant. | Porcent. | Valor Unit | Total
Composição | 03.04.030 | CPOS/CDHU | DEMOLIÇÃO MANUAL DE REVESTIMENTO EM LADRILHO HIDRÁULICO, INCLUINDO A BASE | 3.04 |  | m² | 1 |  | 14.35 | 14.35
Composição Auxiliar | 88316 | SINAPI | SERVENTE COM ENCARGOS COMPLEMENTARES | SEDI - SERVIÇOS DIVERSOS |  | H | 0.5 | 0 | 28.71 | 14.35
[5 empty] | MO sem LS => | 9.76 | LS => | 0 | MO com LS => | 9.76
[5 empty] | Valor do BDI => | 0 |  | Valor com BDI => |  | 14.35
[7 empty] | Quant. => | 26,72 | Preço Total => | 383.43
2.4 |  |  | Espaço Externo - Abrigos (compressores, COPEL e elétrica) | [6 empty] | 775.48
2.4.1 | Código | Banco | Descrição | Tipo |  | Und | Quant. | Porcent. | Valor Unit | Total
Composição | 97644 | SINAPI | REMOÇÃO DE PORTAS, DE FORMA MANUAL, SEM REAPROVEITAMENTO. AF_09/2023 | SERP - SERVIÇOS PRELIMINARES |  | m² | 1 |  | 12.83 | 12.83
Composição Auxiliar | 88316 | SINAPI | SERVENTE COM ENCARGOS COMPLEMENTARES | SEDI - SERVIÇOS DIVERSOS |  | H | 0.3075 | 0 | 28.71 | 8.82
Composição Auxiliar | 88309 | SINAPI | PEDREIRO COM ENCARGOS COMPLEMENTARES | SEDI - SERVIÇOS DIVERSOS |  | H | 0.1087 | 0 | 36.91 | 4.01
[5 empty] | MO sem LS => | 9 | LS => | 0 | MO com LS => | 9
[5 empty] | Valor do BDI => | 0 |  | Valor com BDI => |  | 12.83
[7 empty] | Quant. => | 1,60 | Preço Total => | 20.52
2.4.2 | Código | Banco | Descrição | Tipo |  | Und | Quant. | Porcent. | Valor Unit | Total
Composição | 97622 | SINAPI | DEMOLIÇÃO DE ALVENARIA DE BLOCO FURADO, DE FORMA MANUAL, SEM REAPROVEITAMENTO. AF_09/2023 | SERP - SERVIÇOS PRELIMINARES |  | m³ | 1 |  | 76.09 | 76.09
Composição Auxiliar | 88309 | SINAPI | PEDREIRO COM ENCARGOS COMPLEMENTARES | SEDI - SERVIÇOS DIVERSOS |  | H | 0.3541 | 0 | 36.91 | 13.06
Composição Auxiliar | 88316 | SINAPI | SERVENTE COM ENCARGOS COMPLEMENTARES | SEDI - SERVIÇOS DIVERSOS |  | H | 2.1957 | 0 | 28.71 | 63.03
[5 empty] | MO sem LS => | 52.64 | LS => | 0 | MO com LS => | 52.64
[5 empty] | Valor do BDI => | 0 |  | Valor com BDI => |  | 76.09
[7 empty] | Quant. => | 2,41 | Preço Total => | 183.37
2.4.3 | Código | Banco | Descrição | Tipo |  | Und | Quant. | Porcent. | Valor Unit | Total
Composição | 97647 | SINAPI | REMOÇÃO DE TELHAS DE FIBROCIMENTO METÁLICA E CERÂMICA, DE FORMA MANUAL, SEM REAPROVEITAMENTO. AF_09/2023 | SERP - SERVIÇOS PRELIMINARES |  | m² | 1 |  | 4.78 | 4.78
Composição Auxiliar | 88323 | SINAPI | TELHADISTA COM ENCARGOS COMPLEMENTARES | SEDI - SERVIÇOS DIVERSOS |  | H | 0.0408 | 0 | 36.1 | 1.47
Composição Auxiliar | 88316 | SINAPI | SERVENTE COM ENCARGOS COMPLEMENTARES | SEDI - SERVIÇOS DIVERSOS |  | H | 0.1153 | 0 | 28.71 | 3.31
[5 empty] | MO sem LS => | 3.35 | LS => | 0 | MO com LS => | 3.35
[5 empty] | Valor do BDI => | 0 |  | Valor com BDI => |  | 4.78
[7 empty] | Quant. => | 10,86 | Preço Total => | 51.91
2.4.4 | Código | Banco | Descrição | Tipo |  | Und | Quant. | Porcent. | Valor Unit | Total
Composição | TJPR.CAMS.37 | Próprio | RETIRADA DE GRADES, GRADIS, ALAMBRADOS, CERCAS E PORTÕES | SEDI - SERVIÇOS DIVERSOS |  | M² | 1 |  | 28.71 | 28.71
Composição Auxiliar | 88316 | SINAPI | SERVENTE COM ENCARGOS COMPLEMENTARES | SEDI - SERVIÇOS DIVERSOS |  | H | 1 | 0 | 28.71 | 28.71
[5 empty] | MO sem LS => | 19.52 | LS => | 0 | MO com LS => | 19.52
[5 empty] | Valor do BDI => | 0 |  | Valor com BDI => |  | 28.71
[7 empty] | Quant. => | 6,50 | Preço Total => | 186.61
2.4.5 | Código | Banco | Descrição | Tipo |  | Und | Quant. | Porcent. | Valor Unit | Total
Composição | cams.015 | Próprio | RETIRADA TELHADO ESTRUTURA DE MADEIRA SEM REMOCAO - Copia da SBC (022106) | 22 |  | m² | 1 |  | 30.67 | 30.67
Composição Auxiliar | 88262 | SINAPI | CARPINTEIRO DE FORMAS COM ENCARGOS COMPLEMENTARES | SEDI - SERVIÇOS DIVERSOS |  | H | 0.248 | 0 | 36.43 | 9.03
Composição Auxiliar | 88316 | SINAPI | SERVENTE COM ENCARGOS COMPLEMENTARES | SEDI - SERVIÇOS DIVERSOS |  | H | 0.754 | 0 | 28.71 | 21.64
[5 empty] | MO sem LS => | 21.49 | LS => | 0 | MO com LS => | 21.49
[5 empty] | Valor do BDI => | 0 |  | Valor com BDI => |  | 30.67
[7 empty] | Quant. => | 10,86 | Preço Total => | 333.07
2.5 |  |  | Espaço Externo - Diversos | [6 empty] | 4236.68
2.5.1 | Código | Banco | Descrição | Tipo |  | Und | Quant. | Porcent. | Valor Unit | Total
Composição | cams.016 | Próprio | RETIRADA ESTRUTURA METALICA COM REMOCAO - Copia da SBC (022108) | 22 |  | m² | 1 |  | 82.66 | 82.66
Composição Auxiliar | 88316 | SINAPI | SERVENTE COM ENCARGOS COMPLEMENTARES | SEDI - SERVIÇOS DIVERSOS |  | H | 1.861 | 0 | 28.71 | 53.42
Composição Auxiliar | 88243 | SINAPI | AJUDANTE ESPECIALIZADO COM ENCARGOS COMPLEMENTARES | SEDI - SERVIÇOS DIVERSOS |  | H | 0.982 | 0 | 29.78 | 29.24
[5 empty] | MO sem LS => | 56.53 | LS => | 0 | MO com LS => | 56.53
[5 empty] | Valor do BDI => | 0 |  | Valor com BDI => |  | 82.66
[7 empty] | Quant. => | 40,09 | Preço Total => | 3313.83
2.5.2 | Código | Banco | Descrição | Tipo |  | Und | Quant. | Porcent. | Valor Unit | Total
Composição | TJPR.CAMS.101 | Próprio | RETIRADA DE PISO INTERTRAVADO | PISO - PISOS |  | m² | 1 |  | 20.09 | 20.09
Composição Auxiliar | 88316 | SINAPI | SERVENTE COM ENCARGOS COMPLEMENTARES | SEDI - SERVIÇOS DIVERSOS |  | H | 0.7 | 0 | 28.71 | 20.09
[5 empty] | MO sem LS => | 13.66 | LS => | 0 | MO com LS => | 13.66
[5 empty] | Valor do BDI => | 0 |  | Valor com BDI => |  | 20.09
[7 empty] | Quant. => | 3,78 | Preço Total => | 75.94
2.5.3 | Código | Banco | Descrição | Tipo |  | Und | Quant. | Porcent. | Valor Unit | Total
Composição | 93358 | SINAPI | ESCAVAÇÃO MANUAL DE VALA. AF_09/2024 | MOVT - MOVIMENTO DE TERRA |  | m³ | 1 |  | 113.57 | 113.57
Composição Auxiliar | 88316 | SINAPI | SERVENTE COM ENCARGOS COMPLEMENTARES | SEDI - SERVIÇOS DIVERSOS |  | H | 3.9558 | 0 | 28.71 | 113.57
[5 empty] | MO sem LS => | 77.21 | LS => | 0 | MO com LS => | 77.21
[5 empty] | Valor do BDI => | 0 |  | Valor com BDI => |  | 113.57
[7 empty] | Quant. => | 0,36 | Preço Total => | 40.88
2.5.4 | Código | Banco | Descrição | Tipo |  | Und | Quant. | Porcent. | Valor Unit | Total
Composição | 97664 | SINAPI | REMOÇÃO DE ACESSÓRIOS, DE FORMA MANUAL, SEM REAPROVEITAMENTO. AF_09/2023 | SERP - SERVIÇOS PRELIMINARES |  | UN | 1 |  | 2.11 | 2.11
Composição Auxiliar | 88316 | SINAPI | SERVENTE COM ENCARGOS COMPLEMENTARES | SEDI - SERVIÇOS DIVERSOS |  | H | 0.0512 | 0 | 28.71 | 1.46
Composição Auxiliar | 88267 | SINAPI | ENCANADOR OU BOMBEIRO HIDRÁULICO COM ENCARGOS COMPLEMENTARES | SEDI - SERVIÇOS DIVERSOS |  | H | 0.0181 | 0 | 36.17 | 0.65
[5 empty] | MO sem LS => | 1.48 | LS => | 0 | MO com LS => | 1.48
[5 empty] | Valor do BDI => | 0 |  | Valor com BDI => |  | 2.11
[7 empty] | Quant. => | 1,00 | Preço Total => | 2.11
2.5.5 | Código | Banco | Descrição | Tipo |  | Und | Quant. | Porcent. | Valor Unit | Total
Composição | TJPR.CAMS.15 | Próprio | REMANEJAMENTO DE GUARITA 2,27 X 1,16m | SEDI - SERVIÇOS DIVERSOS |  | UN | 1 |  | 803.92 | 803.92
Composição Auxiliar | 9861 | ORSE | Remoção de guarita em fibra, área=10m², para obra do Sergipetec | Provisórios |  | un | 0.263 | 0 | 3056.75 | 803.92
[5 empty] | MO sem LS => | 0 | LS => | 0 | MO com LS => | 0
[5 empty] | Valor do BDI => | 0 |  | Valor com BDI => |  | 803.92
[7 empty] | Quant. => | 1,00 | Preço Total => | 803.92
2.6 |  |  | Espaço Interno - Fechamentos Horizontais | [6 empty] | 18806.08
2.6.1 | Código | Banco | Descrição | Tipo |  | Und | Quant. | Porcent. | Valor Unit | Total
Composição | 97640 | SINAPI | REMOÇÃO DE FORROS DE DRYWALL, PVC E FIBROMINERAL, DE FORMA MANUAL, SEM REAPROVEITAMENTO. AF_09/2023 | SERP - SERVIÇOS PRELIMINARES |  | m² | 1 |  | 2.58 | 2.58
Composição Auxiliar | 88316 | SINAPI | SERVENTE COM ENCARGOS COMPLEMENTARES | SEDI - SERVIÇOS DIVERSOS |  | H | 0.0647 | 0 | 28.71 | 1.85
Composição Auxiliar | 88278 | SINAPI | MONTADOR DE ESTRUTURA METÁLICA COM ENCARGOS COMPLEMENTARES | SEDI - SERVIÇOS DIVERSOS |  | H | 0.0229 | 0 | 32.22 | 0.73
[5 empty] | MO sem LS => | 1.81 | LS => | 0 | MO com LS => | 1.81
[5 empty] | Valor do BDI => | 0 |  | Valor com BDI => |  | 2.58
[7 empty] | Quant. => | 422,63 | Preço Total => | 1090.38
2.6.2 | Código | Banco | Descrição | Tipo |  | Und | Quant. | Porcent. | Valor Unit | Total
Composição | cams.017 | Próprio | RETIRADA DE PLACAS VINILICAS EM PISOS - Copia da SBC (022710) | 22 |  | m² | 1 |  | 33.75 | 33.75
Composição Auxiliar | 88309 | SINAPI | PEDREIRO COM ENCARGOS COMPLEMENTARES | SEDI - SERVIÇOS DIVERSOS |  | H | 0.297 | 0 | 36.91 | 10.96
Composição Auxiliar | 88316 | SINAPI | SERVENTE COM ENCARGOS COMPLEMENTARES | SEDI - SERVIÇOS DIVERSOS |  | H | 0.794 | 0 | 28.71 | 22.79
[5 empty] | MO sem LS => | 23.69 | LS => | 0 | MO com LS => | 23.69
[5 empty] | Valor do BDI => | 0 |  | Valor com BDI => |  | 33.75
[7 empty] | Quant. => | 231,66 | Preço Total => | 7818.52
2.6.3 | Código | Banco | Descrição | Tipo |  | Und | Quant. | Porcent. | Valor Unit | Total
Composição | TJPR.CAMS.91 | Próprio | DEMOLIÇÃO DE PISO GRANILITE | PISO - PISOS |  | m² | 1 |  | 45.21 | 45.21
Composição Auxiliar | 88316 | SINAPI | SERVENTE COM ENCARGOS COMPLEMENTARES | SEDI - SERVIÇOS DIVERSOS |  | H | 1.575 | 0 | 28.71 | 45.21
[5 empty] | MO sem LS => | 30.74 | LS => | 0 | MO com LS => | 30.74
[5 empty] | Valor do BDI => | 0 |  | Valor com BDI => |  | 45.21
[7 empty] | Quant. => | 62,11 | Preço Total => | 2807.99
2.6.4 | Código | Banco | Descrição | Tipo |  | Und | Quant. | Porcent. | Valor Unit | Total
Composição | 97634 | SINAPI | DEMOLIÇÃO DE REVESTIMENTO CERÂMICO, DE FORMA MECANIZADA COM MARTELETE, SEM REAPROVEITAMENTO. AF_09/2023 | SERP - SERVIÇOS PRELIMINARES |  | m² | 1 |  | 9.03 | 9.03
Composição Auxiliar | 88316 | SINAPI | SERVENTE COM ENCARGOS COMPLEMENTARES | SEDI - SERVIÇOS DIVERSOS |  | H | 0.1085 | 0 | 28.71 | 3.11
Composição Auxiliar | 102275 | SINAPI | MARTELO DEMOLIDOR ELÉTRICO, COM POTÊNCIA DE 2.000 W, 1.000 IMPACTOS POR MINUTO, PESO DE 30 KG - CHP DIURNO. AF_01/2021 | CHOR - CUSTOS HORÁRIOS DE MÁQUINAS E EQUIPAMENTOS |  | CHP | 0.0788 | 0 | 35.08 | 2.76
Composição Auxiliar | 88256 | SINAPI | AZULEJISTA OU LADRILHISTA COM ENCARGOS COMPLEMENTARES | SEDI - SERVIÇOS DIVERSOS |  | H | 0.0323 | 0 | 36.73 | 1.18
Composição Auxiliar | 102274 | SINAPI | MARTELO DEMOLIDOR ELÉTRICO, COM POTÊNCIA DE 2.000 W, 1.000 IMPACTOS POR MINUTO, PESO DE 30 KG - CHI DIURNO. AF_01/2021 | CHOR - CUSTOS HORÁRIOS DE MÁQUINAS E EQUIPAMENTOS |  | CHI | 0.0603 | 0 | 32.87 | 1.98
[5 empty] | MO sem LS => | 6.29 | LS => | 0 | MO com LS => | 6.29
[5 empty] | Valor do BDI => | 0 |  | Valor com BDI => |  | 9.03
[7 empty] | Quant. => | 114,79 | Preço Total => | 1036.55
2.6.5 | Código | Banco | Descrição | Tipo |  | Und | Quant. | Porcent. | Valor Unit | Total
Composição | 97631 | SINAPI | DEMOLIÇÃO DE ARGAMASSAS, DE FORMA MANUAL, SEM REAPROVEITAMENTO. AF_09/2023 | SERP - SERVIÇOS PRELIMINARES |  | m² | 1 |  | 15.35 | 15.35
Composição Auxiliar | 88309 | SINAPI | PEDREIRO COM ENCARGOS COMPLEMENTARES | SEDI - SERVIÇOS DIVERSOS |  | H | 0.1151 | 0 | 36.91 | 4.24
Composição Auxiliar | 88316 | SINAPI | SERVENTE COM ENCARGOS COMPLEMENTARES | SEDI - SERVIÇOS DIVERSOS |  | H | 0.3872 | 0 | 28.71 | 11.11
[5 empty] | MO sem LS => | 10.73 | LS => | 0 | MO com LS => | 10.73
[5 empty] | Valor do BDI => | 0 |  | Valor com BDI => |  | 15.35
[7 empty] | Quant. => | 114,79 | Preço Total => | 1762.02
2.6.6 | Código | Banco | Descrição | Tipo |  | Und | Quant. | Porcent. | Valor Unit | Total
Composição | 104789 | SINAPI | DEMOLIÇÃO DE PISO DE CONCRETO SIMPLES, DE FORMA MANUAL, SEM REAPROVEITAMENTO. AF_09/2023 | SERP - SERVIÇOS PRELIMINARES |  | m³ | 1 |  | 267.81 | 267.81
Composição Auxiliar | 88316 | SINAPI | SERVENTE COM ENCARGOS COMPLEMENTARES | SEDI - SERVIÇOS DIVERSOS |  | H | 7.7265 | 0 | 28.71 | 221.82
Composição Auxiliar | 88309 | SINAPI | PEDREIRO COM ENCARGOS COMPLEMENTARES | SEDI - SERVIÇOS DIVERSOS |  | H | 1.2462 | 0 | 36.91 | 45.99
[5 empty] | MO sem LS => | 185.25 | LS => | 0 | MO com LS => | 185.25
[5 empty] | Valor do BDI => | 0 |  | Valor com BDI => |  | 267.81
[7 empty] | Quant. => | 1,15 | Preço Total => | 307.98
2.6.7 | Código | Banco | Descrição | Tipo |  | Und | Quant. | Porcent. | Valor Unit | Total
Composição | cams.018 | Próprio | Retirada de rodapé em madeira - Copia da SEDOP (020863) | SEDOP |  | m | 1 |  | 2.87 | 2.87
Composição Auxiliar | 88316 | SINAPI | SERVENTE COM ENCARGOS COMPLEMENTARES | SEDI - SERVIÇOS DIVERSOS |  | H | 0.1 | 0 | 28.71 | 2.87
[5 empty] | MO sem LS => | 1.95 | LS => | 0 | MO com LS => | 1.95
[5 empty] | Valor do BDI => | 0 |  | Valor com BDI => |  | 2.87
[7 empty] | Quant. => | 173,49 | Preço Total => | 497.91
2.6.8 | Código | Banco | Descrição | Tipo |  | Und | Quant. | Porcent. | Valor Unit | Total
Composição | cams.019 | Próprio | Retirada de piso em taco de madeira - Copia da SEDOP (020221) | SEDOP |  | m² | 1 |  | 38.87 | 38.87
Composição Auxiliar | 88309 | SINAPI | PEDREIRO COM ENCARGOS COMPLEMENTARES | SEDI - SERVIÇOS DIVERSOS |  | H | 0.12 | 0 | 36.91 | 4.42
Composição Auxiliar | 88316 | SINAPI | SERVENTE COM ENCARGOS COMPLEMENTARES | SEDI - SERVIÇOS DIVERSOS |  | H | 1.2 | 0 | 28.71 | 34.45
[5 empty] | MO sem LS => | 26.73 | LS => | 0 | MO com LS => | 26.73
[5 empty] | Valor do BDI => | 0 |  | Valor com BDI => |  | 38.87
[7 empty] | Quant. => | 89,03 | Preço Total => | 3460.59
2.6.9 | Código | Banco | Descrição | Tipo |  | Und | Quant. | Porcent. | Valor Unit | Total
Composição | cams.020 | Próprio | RETIRADA CUIDADOSA TAMPO GRANITO -Copia da SBC (022741) | 22 |  | m² | 1 |  | 67.06 | 67.06
Composição Auxiliar | 88316 | SINAPI | SERVENTE COM ENCARGOS COMPLEMENTARES | SEDI - SERVIÇOS DIVERSOS |  | H | 1.19 | 0 | 28.71 | 34.16
Composição Auxiliar | 88274 | SINAPI | MARMORISTA/GRANITEIRO COM ENCARGOS COMPLEMENTARES | SEDI - SERVIÇOS DIVERSOS |  | H | 0.813 | 0 | 40.47 | 32.9
[5 empty] | MO sem LS => | 48.57 | LS => | 0 | MO com LS => | 48.57
[5 empty] | Valor do BDI => | 0 |  | Valor com BDI => |  | 67.06
[7 empty] | Quant. => | 0,36 | Preço Total => | 24.14
2.7 |  |  | Espaço Interno - Fechamentos Verticais | [6 empty] | 40160.1
2.7.1 | Código | Banco | Descrição | Tipo |  | Und | Quant. | Porcent. | Valor Unit | Total
Composição | 97638 | SINAPI | REMOÇÃO DE CHAPAS E PERFIS DE DRYWALL, DE FORMA MANUAL, SEM REAPROVEITAMENTO. AF_09/2023 | SERP - SERVIÇOS PRELIMINARES |  | m² | 1 |  | 11.09 | 11.09
Composição Auxiliar | 88316 | SINAPI | SERVENTE COM ENCARGOS COMPLEMENTARES | SEDI - SERVIÇOS DIVERSOS |  | H | 0.2767 | 0 | 28.71 | 7.94
Composição Auxiliar | 88278 | SINAPI | MONTADOR DE ESTRUTURA METÁLICA COM ENCARGOS COMPLEMENTARES | SEDI - SERVIÇOS DIVERSOS |  | H | 0.0978 | 0 | 32.22 | 3.15
[5 empty] | MO sem LS => | 7.75 | LS => | 0 | MO com LS => | 7.75
[5 empty] | Valor do BDI => | 0 |  | Valor com BDI => |  | 11.09
[7 empty] | Quant. => | 24,01 | Preço Total => | 266.27
2.7.2 | Código | Banco | Descrição | Tipo |  | Und | Quant. | Porcent. | Valor Unit | Total
Composição | TJPR.CAMS.39 | Próprio | RETIRADA DE DIVISÓRIA TIPO NAVAL | SEDI - SERVIÇOS DIVERSOS |  | M² | 1 |  | 43.71 | 43.71
Composição Auxiliar | 88262 | SINAPI | CARPINTEIRO DE FORMAS COM ENCARGOS COMPLEMENTARES | SEDI - SERVIÇOS DIVERSOS |  | H | 1.2 | 0 | 36.43 | 43.71
[5 empty] | MO sem LS => | 32.84 | LS => | 0 | MO com LS => | 32.84
[5 empty] | Valor do BDI => | 0 |  | Valor com BDI => |  | 43.71
[7 empty] | Quant. => | 165,16 | Preço Total => | 7219.14
2.7.3 | Código | Banco | Descrição | Tipo |  | Und | Quant. | Porcent. | Valor Unit | Total
Composição | 97622 | SINAPI | DEMOLIÇÃO DE ALVENARIA DE BLOCO FURADO, DE FORMA MANUAL, SEM REAPROVEITAMENTO. AF_09/2023 | SERP - SERVIÇOS PRELIMINARES |  | m³ | 1 |  | 76.09 | 76.09
Composição Auxiliar | 88309 | SINAPI | PEDREIRO COM ENCARGOS COMPLEMENTARES | SEDI - SERVIÇOS DIVERSOS |  | H | 0.3541 | 0 | 36.91 | 13.06
Composição Auxiliar | 88316 | SINAPI | SERVENTE COM ENCARGOS COMPLEMENTARES | SEDI - SERVIÇOS DIVERSOS |  | H | 2.1957 | 0 | 28.71 | 63.03
[5 empty] | MO sem LS => | 52.64 | LS => | 0 | MO com LS => | 52.64
[5 empty] | Valor do BDI => | 0 |  | Valor com BDI => |  | 76.09
[7 empty] | Quant. => | 3,06 | Preço Total => | 232.83
2.7.4 | Código | Banco | Descrição | Tipo |  | Und | Quant. | Porcent. | Valor Unit | Total
Composição | 102191 | SINAPI | REMOÇÃO DE VIDRO LISO COMUM DE ESQUADRIA COM BAGUETE DE ALUMÍNIO OU PVC. AF_01/2021 | ESQV - ESQUADRIAS/FERRAGENS/VIDROS |  | m² | 1 |  | 31.69 | 31.69
Composição Auxiliar | 88325 | SINAPI | VIDRACEIRO COM ENCARGOS COMPLEMENTARES | SEDI - SERVIÇOS DIVERSOS |  | H | 0.487 | 0 | 37.15 | 18.09
Composição Auxiliar | 88316 | SINAPI | SERVENTE COM ENCARGOS COMPLEMENTARES | SEDI - SERVIÇOS DIVERSOS |  | H | 0.474 | 0 | 28.71 | 13.6
[5 empty] | MO sem LS => | 22.82 | LS => | 0 | MO com LS => | 22.82
[5 empty] | Valor do BDI => | 0 |  | Valor com BDI => |  | 31.69
[7 empty] | Quant. => | 3,66 | Preço Total => | 115.98
2.7.5 | Código | Banco | Descrição | Tipo |  | Und | Quant. | Porcent. | Valor Unit | Total
Composição | 97664 | SINAPI | REMOÇÃO DE ACESSÓRIOS, DE FORMA MANUAL, SEM REAPROVEITAMENTO. AF_09/2023 | SERP - SERVIÇOS PRELIMINARES |  | UN | 1 |  | 2.11 | 2.11
Composição Auxiliar | 88316 | SINAPI | SERVENTE COM ENCARGOS COMPLEMENTARES | SEDI - SERVIÇOS DIVERSOS |  | H | 0.0512 | 0 | 28.71 | 1.46
Composição Auxiliar | 88267 | SINAPI | ENCANADOR OU BOMBEIRO HIDRÁULICO COM ENCARGOS COMPLEMENTARES | SEDI - SERVIÇOS DIVERSOS |  | H | 0.0181 | 0 | 36.17 | 0.65
[5 empty] | MO sem LS => | 1.48 | LS => | 0 | MO com LS => | 1.48
[5 empty] | Valor do BDI => | 0 |  | Valor com BDI => |  | 2.11
[7 empty] | Quant. => | 3,00 | Preço Total => | 6.33
2.7.6 | Código | Banco | Descrição | Tipo |  | Und | Quant. | Porcent. | Valor Unit | Total
Composição | 04.09.060 | CPOS/CDHU | RETIRADA DE BATENTE, CORRIMÃO OU PEÇAS LINEARES METÁLICAS, CHUMBADOS | 4.09 |  | m | 1 |  | 15.74 | 15.74
Composição Auxiliar | 88309 | SINAPI | PEDREIRO COM ENCARGOS COMPLEMENTARES | SEDI - SERVIÇOS DIVERSOS |  | H | 0.24 | 0 | 36.91 | 8.85
Composição Auxiliar | 88316 | SINAPI | SERVENTE COM ENCARGOS COMPLEMENTARES | SEDI - SERVIÇOS DIVERSOS |  | H | 0.24 | 0 | 28.71 | 6.89
[5 empty] | MO sem LS => | 11.31 | LS => | 0 | MO com LS => | 11.31
[5 empty] | Valor do BDI => | 0 |  | Valor com BDI => |  | 15.74
[7 empty] | Quant. => | 8,55 | Preço Total => | 134.57
2.7.7 | Código | Banco | Descrição | Tipo |  | Und | Quant. | Porcent. | Valor Unit | Total
Composição | 97634 | SINAPI | DEMOLIÇÃO DE REVESTIMENTO CERÂMICO, DE FORMA MECANIZADA COM MARTELETE, SEM REAPROVEITAMENTO. AF_09/2023 | SERP - SERVIÇOS PRELIMINARES |  | m² | 1 |  | 9.03 | 9.03
Composição Auxiliar | 88316 | SINAPI | SERVENTE COM ENCARGOS COMPLEMENTARES | SEDI - SERVIÇOS DIVERSOS |  | H | 0.1085 | 0 | 28.71 | 3.11
Composição Auxiliar | 102275 | SINAPI | MARTELO DEMOLIDOR ELÉTRICO, COM POTÊNCIA DE 2.000 W, 1.000 IMPACTOS POR MINUTO, PESO DE 30 KG - CHP DIURNO. AF_01/2021 | CHOR - CUSTOS HORÁRIOS DE MÁQUINAS E EQUIPAMENTOS |  | CHP | 0.0788 | 0 | 35.08 | 2.76
Composição Auxiliar | 88256 | SINAPI | AZULEJISTA OU LADRILHISTA COM ENCARGOS COMPLEMENTARES | SEDI - SERVIÇOS DIVERSOS |  | H | 0.0323 | 0 | 36.73 | 1.18
Composição Auxiliar | 102274 | SINAPI | MARTELO DEMOLIDOR ELÉTRICO, COM POTÊNCIA DE 2.000 W, 1.000 IMPACTOS POR MINUTO, PESO DE 30 KG - CHI DIURNO. AF_01/2021 | CHOR - CUSTOS HORÁRIOS DE MÁQUINAS E EQUIPAMENTOS |  | CHI | 0.0603 | 0 | 32.87 | 1.98
[5 empty] | MO sem LS => | 6.29 | LS => | 0 | MO com LS => | 6.29
[5 empty] | Valor do BDI => | 0 |  | Valor com BDI => |  | 9.03
[7 empty] | Quant. => | 111,22 | Preço Total => | 1004.31
2.7.8 | Código | Banco | Descrição | Tipo |  | Und | Quant. | Porcent. | Valor Unit | Total
Composição | 97631 | SINAPI | DEMOLIÇÃO DE ARGAMASSAS, DE FORMA MANUAL, SEM REAPROVEITAMENTO. AF_09/2023 | SERP - SERVIÇOS PRELIMINARES |  | m² | 1 |  | 15.35 | 15.35
Composição Auxiliar | 88309 | SINAPI | PEDREIRO COM ENCARGOS COMPLEMENTARES | SEDI - SERVIÇOS DIVERSOS |  | H | 0.1151 | 0 | 36.91 | 4.24
Composição Auxiliar | 88316 | SINAPI | SERVENTE COM ENCARGOS COMPLEMENTARES | SEDI - SERVIÇOS DIVERSOS |  | H | 0.3872 | 0 | 28.71 | 11.11
[5 empty] | MO sem LS => | 10.73 | LS => | 0 | MO com LS => | 10.73
[5 empty] | Valor do BDI => | 0 |  | Valor com BDI => |  | 15.35
[7 empty] | Quant. => | 111,22 | Preço Total => | 1707.22
2.7.9 | Código | Banco | Descrição | Tipo |  | Und | Quant. | Porcent. | Valor Unit | Total
Composição | 102193 | SINAPI | LIXAMENTO DE MADEIRA PARA APLICAÇÃO DE FUNDO OU PINTURA. AF_01/2021 | PINT - PINTURAS |  | m² | 1 |  | 2.7 | 2.7
Composição Auxiliar | 88310 | SINAPI | PINTOR COM ENCARGOS COMPLEMENTARES | SEDI - SERVIÇOS DIVERSOS |  | H | 0.0541 | 0 | 38.54 | 2.08
Insumo | 00003767 | SINAPI | LIXA EM FOLHA PARA PAREDE OU MADEIRA, NUMERO 120, COR VERMELHA | Material |  | UN | 0.4 | 0 | 1.55 | 0.62
[5 empty] | MO sem LS => | 1.48 | LS => | 0 | MO com LS => | 1.48
[5 empty] | Valor do BDI => | 0 |  | Valor com BDI => |  | 2.7
[7 empty] | Quant. => | 83,68 | Preço Total => | 225.93
2.7.10 | Código | Banco | Descrição | Tipo |  | Und | Quant. | Porcent. | Valor Unit | Total
Composição | TJPR.CAMS.40 | Próprio | PREPARO DE SUBSTRATO POR ESCARIFICAÇÃO MECÂNICA (CORTE DE CONCRETO) PARA ESPESSURAS DE ATÉ 3,0CM | SEDI - SERVIÇOS DIVERSOS |  | M² | 1 |  | 262.97 | 262.97
Composição Auxiliar | 88316 | SINAPI | SERVENTE COM ENCARGOS COMPLEMENTARES | SEDI - SERVIÇOS DIVERSOS |  | H | 2.5 | 0 | 28.71 | 71.77
Composição Auxiliar | 88298 | SINAPI | OPERADOR DE MARTELETE OU MARTELETEIRO COM ENCARGOS COMPLEMENTARES | SEDI - SERVIÇOS DIVERSOS |  | H | 5 | 0 | 31.9 | 159.5
Insumo | 3283 | ORSE | Cabo de cobre PP Cordplast 3 x 2,5 mm2, 450/750v | Material |  | m | 0.001 | 0 | 7.9 | 0
Insumo | 2490 | ORSE | Rompedor 56,0 pcm / 1150 ipm (atlas copco -tex 11 ou equivalente) | Equipamento |  | h | 5 | 0 | 6.34 | 31.7
[5 empty] | MO sem LS => | 167.85 | LS => | 0 | MO com LS => | 167.85
[5 empty] | Valor do BDI => | 0 |  | Valor com BDI => |  | 262.97
[7 empty] | Quant. => | 111,22 | Preço Total => | 29247.52
2.8 |  |  | Espaço Interno - Esquadrias (portas, janelas e acessórios) | [6 empty] | 2398.23
2.8.1 | Código | Banco | Descrição | Tipo |  | Und | Quant. | Porcent. | Valor Unit | Total
Composição | TJPR.CAMS.93 | Próprio | RETIRADA DE FECHADURA | ESQV - ESQUADRIAS/FERRAGENS/VIDROS |  | UN | 1 |  | 14.26 | 14.26
Composição Auxiliar | 88252 | SINAPI | AUXILIAR DE SERVIÇOS GERAIS COM ENCARGOS COMPLEMENTARES | SEDI - SERVIÇOS DIVERSOS |  | H | 0.5 | 0 | 28.53 | 14.26
[5 empty] | MO sem LS => | 9.67 | LS => | 0 | MO com LS => | 9.67
[5 empty] | Valor do BDI => | 0 |  | Valor com BDI => |  | 14.26
[7 empty] | Quant. => | 22,00 | Preço Total => | 313.72
2.8.2 | Código | Banco | Descrição | Tipo |  | Und | Quant. | Porcent. | Valor Unit | Total
Composição | 97644 | SINAPI | REMOÇÃO DE PORTAS, DE FORMA MANUAL, SEM REAPROVEITAMENTO. AF_09/2023 | SERP - SERVIÇOS PRELIMINARES |  | m² | 1 |  | 12.83 | 12.83
Composição Auxiliar | 88316 | SINAPI | SERVENTE COM ENCARGOS COMPLEMENTARES | SEDI - SERVIÇOS DIVERSOS |  | H | 0.3075 | 0 | 28.71 | 8.82
Composição Auxiliar | 88309 | SINAPI | PEDREIRO COM ENCARGOS COMPLEMENTARES | SEDI - SERVIÇOS DIVERSOS |  | H | 0.1087 | 0 | 36.91 | 4.01
[5 empty] | MO sem LS => | 9 | LS => | 0 | MO com LS => | 9
[5 empty] | Valor do BDI => | 0 |  | Valor com BDI => |  | 12.83
[7 empty] | Quant. => | 47,38 | Preço Total => | 607.88
2.8.3 | Código | Banco | Descrição | Tipo |  | Und | Quant. | Porcent. | Valor Unit | Total
Composição | cams.021 | Próprio | RETIRADA DE BATENTES DE MADEIRA - Copia da SINAPI (72143) | ESQV - ESQUADRIAS/FERRAGENS/VIDROS |  | UN | 1 |  | 86.18 | 86.18
Composição Auxiliar | 88261 | SINAPI | CARPINTEIRO DE ESQUADRIA COM ENCARGOS COMPLEMENTARES | SEDI - SERVIÇOS DIVERSOS |  | H | 1.2 | 0 | 34.91 | 41.89
Composição Auxiliar | 88309 | SINAPI | PEDREIRO COM ENCARGOS COMPLEMENTARES | SEDI - SERVIÇOS DIVERSOS |  | H | 1.2 | 0 | 36.91 | 44.29
[5 empty] | MO sem LS => | 64.17 | LS => | 0 | MO com LS => | 64.17
[5 empty] | Valor do BDI => | 0 |  | Valor com BDI => |  | 86.18
[7 empty] | Quant. => | 1,00 | Preço Total => | 86.18
2.8.4 | Código | Banco | Descrição | Tipo |  | Und | Quant. | Porcent. | Valor Unit | Total
Composição | 023306 | SBC | REVISAO E RECUPERACAO DE PORTA DE MADEIRA,COM AJUSTES | REFORMA E RECONSTRUCAO |  | UN | 1 |  | 278.09 | 278.09
Composição Auxiliar | 88261 | SINAPI | CARPINTEIRO DE ESQUADRIA COM ENCARGOS COMPLEMENTARES | SEDI - SERVIÇOS DIVERSOS |  | H | 4.821 | 0 | 34.91 | 168.3
Composição Auxiliar | 88239 | SINAPI | AJUDANTE DE CARPINTEIRO COM ENCARGOS COMPLEMENTARES | SEDI - SERVIÇOS DIVERSOS |  | H | 3.65 | 0 | 30.08 | 109.79
[5 empty] | MO sem LS => | 201.34 | LS => | 0 | MO com LS => | 201.34
[5 empty] | Valor do BDI => | 0 |  | Valor com BDI => |  | 278.09
[7 empty] | Quant. => | 5,00 | Preço Total => | 1390.45
2.9 |  |  | Espaço Interno - Equipamentos e Instalações Hidrosanitários | [6 empty] | 3647.15
2.9.1 | Código | Banco | Descrição | Tipo |  | Und | Quant. | Porcent. | Valor Unit | Total
Composição | TJPR.CAMS.41 | Próprio | REMOÇÃO DE LAVATÓRIO | SEDI - SERVIÇOS DIVERSOS |  | UN | 1 |  | 20.91 | 20.91
Composição Auxiliar | 88316 | SINAPI | SERVENTE COM ENCARGOS COMPLEMENTARES | SEDI - SERVIÇOS DIVERSOS |  | H | 0.6 | 0 | 28.71 | 17.22
Composição Auxiliar | 88309 | SINAPI | PEDREIRO COM ENCARGOS COMPLEMENTARES | SEDI - SERVIÇOS DIVERSOS |  | H | 0.1 | 0 | 36.91 | 3.69
[5 empty] | MO sem LS => | 14.47 | LS => | 0 | MO com LS => | 14.47
[5 empty] | Valor do BDI => | 0 |  | Valor com BDI => |  | 20.91
[7 empty] | Quant. => | 8,00 | Preço Total => | 167.28
2.9.2 | Código | Banco | Descrição | Tipo |  | Und | Quant. | Porcent. | Valor Unit | Total
Composição | 04.14.020 | CPOS/CDHU | RETIRADA DE VIDRO OU ESPELHO COM RASPAGEM DA MASSA OU RETIRADA DE BAGUETE | 4.14 |  | m² | 1 |  | 16.56 | 16.56
Insumo | B.01.000.010186 | CPOS/CDHU | VIDRACEIRO | Mão de Obra |  | h | 0.5 | 0 | 33.12 | 16.56
[5 empty] | MO sem LS => | 16.56 | LS => | 0 | MO com LS => | 16.56
[5 empty] | Valor do BDI => | 0 |  | Valor com BDI => |  | 16.56
[7 empty] | Quant. => | 2,00 | Preço Total => | 33.12
2.9.3 | Código | Banco | Descrição | Tipo |  | Und | Quant. | Porcent. | Valor Unit | Total
Composição | TJPR.CAMS.42 | Próprio | REMOÇÃO DE ACESSÓRIOS SANITÁRIOS | SEDI - SERVIÇOS DIVERSOS |  | UN | 1 |  | 22.95 | 22.95
Composição Auxiliar | 88316 | SINAPI | SERVENTE COM ENCARGOS COMPLEMENTARES | SEDI - SERVIÇOS DIVERSOS |  | H | 0.35 | 0 | 28.71 | 10.04
Composição Auxiliar | 88309 | SINAPI | PEDREIRO COM ENCARGOS COMPLEMENTARES | SEDI - SERVIÇOS DIVERSOS |  | H | 0.35 | 0 | 36.91 | 12.91
[5 empty] | MO sem LS => | 16.5 | LS => | 0 | MO com LS => | 16.5
[5 empty] | Valor do BDI => | 0 |  | Valor com BDI => |  | 22.95
[7 empty] | Quant. => | 36,00 | Preço Total => | 826.2
2.9.4 | Código | Banco | Descrição | Tipo |  | Und | Quant. | Porcent. | Valor Unit | Total
Composição | cams.022 | Próprio | RETIRADA CUIDADOSA VASO SANITARIO - Copia da SBC (022735) | 22 |  | UN | 1 |  | 33.4 | 33.4
Composição Auxiliar | 88267 | SINAPI | ENCANADOR OU BOMBEIRO HIDRÁULICO COM ENCARGOS COMPLEMENTARES | SEDI - SERVIÇOS DIVERSOS |  | H | 0.357 | 0 | 36.17 | 12.91
Composição Auxiliar | 88316 | SINAPI | SERVENTE COM ENCARGOS COMPLEMENTARES | SEDI - SERVIÇOS DIVERSOS |  | H | 0.714 | 0 | 28.71 | 20.49
[5 empty] | MO sem LS => | 23.76 | LS => | 0 | MO com LS => | 23.76
[5 empty] | Valor do BDI => | 0 |  | Valor com BDI => |  | 33.4
[7 empty] | Quant. => | 4,00 | Preço Total => | 133.6
| Código | Banco | Descrição | Tipo |  | Und | Quant. | Porcent. | Valor Unit | Total
Insumo | CAMS.46 | Próprio | Desinstalação de duas Cadeiras odontológicas | Outros |  | UN | 1 |  | 1852.32 | 1852.32
[5 empty] | MO sem LS => | 0 | LS => | 0 | MO com LS => | 0
[5 empty] | Valor do BDI => |  |  | Valor com BDI => |  | 1852.32
[7 empty] | Quant. => | 1,00 | Preço Total => | 1852.32
2.9.6 | Código | Banco | Descrição | Tipo |  | Und | Quant. | Porcent. | Valor Unit | Total
Composição | TJPR.CAMS.102 | Próprio | REMOÇÃO DE PIA | INHI - INSTALAÇÕES HIDROS SANITÁRIAS |  | UN | 1 |  | 41.21 | 41.21
Composição Auxiliar | 88316 | SINAPI | SERVENTE COM ENCARGOS COMPLEMENTARES | SEDI - SERVIÇOS DIVERSOS |  | H | 0.15 | 0 | 28.71 | 4.3
Composição Auxiliar | 88309 | SINAPI | PEDREIRO COM ENCARGOS COMPLEMENTARES | SEDI - SERVIÇOS DIVERSOS |  | H | 1 | 0 | 36.91 | 36.91
[5 empty] | MO sem LS => | 30.55 | LS => | 0 | MO com LS => | 30.55
[5 empty] | Valor do BDI => | 0 |  | Valor com BDI => |  | 41.21
[7 empty] | Quant. => | 15,40 | Preço Total => | 634.63
2.10 |  |  | Espaço Interno - AR CONDICIONADO | [6 empty] | 10208.26
2.10.1 | Código | Banco | Descrição | Tipo |  | Und | Quant. | Porcent. | Valor Unit | Total
Composição | TJPR.CAMS.94 | Próprio | DESINSTALACAO TECNICA DE EQUIPAMENTO HI-WALL DE 9.000 BTU A 18.000 BTU (EVAPORADORA E CONDENSADORA) | SEDI - SERVIÇOS DIVERSOS |  | UN | 1 |  | 279.88 | 279.88
Composição Auxiliar | 100308 | SINAPI | MECÂNICO DE REFRIGERAÇÃO COM ENCARGOS COMPLEMENTARES | SEDI - SERVIÇOS DIVERSOS |  | H | 4 | 0 | 40.19 | 160.76
Composição Auxiliar | 88243 | SINAPI | AJUDANTE ESPECIALIZADO COM ENCARGOS COMPLEMENTARES | SEDI - SERVIÇOS DIVERSOS |  | H | 4 | 0 | 29.78 | 119.12
[5 empty] | MO sem LS => | 205.88 | LS => | 0 | MO com LS => | 205.88
[5 empty] | Valor do BDI => | 0 |  | Valor com BDI => |  | 279.88
[7 empty] | Quant. => | 22,00 | Preço Total => | 6157.36
2.10.2 | Código | Banco | Descrição | Tipo |  | Und | Quant. | Porcent. | Valor Unit | Total
Composição | TJPR.CAMS.95 | Próprio | DESINSTALACAO TECNICA DE EQUIPAMENTO HI-WALL DE 24.000 BTU A 60.000 BTU (EVAPORADORA E CONDENSADORA) | SEDI - SERVIÇOS DIVERSOS |  | UN | 1 |  | 489.79 | 489.79
Composição Auxiliar | 100308 | SINAPI | MECÂNICO DE REFRIGERAÇÃO COM ENCARGOS COMPLEMENTARES | SEDI - SERVIÇOS DIVERSOS |  | H | 7 | 0 | 40.19 | 281.33
Composição Auxiliar | 88243 | SINAPI | AJUDANTE ESPECIALIZADO COM ENCARGOS COMPLEMENTARES | SEDI - SERVIÇOS DIVERSOS |  | H | 7 | 0 | 29.78 | 208.46
[5 empty] | MO sem LS => | 360.29 | LS => | 0 | MO com LS => | 360.29
[5 empty] | Valor do BDI => | 0 |  | Valor com BDI => |  | 489.79
[7 empty] | Quant. => | 6,00 | Preço Total => | 2938.74
2.10.3 | Código | Banco | Descrição | Tipo |  | Und | Quant. | Porcent. | Valor Unit | Total
Composição | cams.023 | Próprio | RETIRADA APARELHO AR CONDICIONADO DE JANELA - Copia da SBC (022325) | 22 |  | UN | 1 |  | 139.02 | 139.02
Composição Auxiliar | 88316 | SINAPI | SERVENTE COM ENCARGOS COMPLEMENTARES | SEDI - SERVIÇOS DIVERSOS |  | H | 2.777 | 0 | 28.71 | 79.72
Composição Auxiliar | 88264 | SINAPI | ELETRICISTA COM ENCARGOS COMPLEMENTARES | SEDI - SERVIÇOS DIVERSOS |  | H | 1.587 | 0 | 37.37 | 59.3
[5 empty] | MO sem LS => | 98.73 | LS => | 0 | MO com LS => | 98.73
[5 empty] | Valor do BDI => | 0 |  | Valor com BDI => |  | 139.02
[7 empty] | Quant. => | 8,00 | Preço Total => | 1112.16
3 |  |  | INTERVENÇÃO EXTERNA - FORNECIMENTO/INSTALAÇÕES CIVIL | [6 empty] | 2028664.37
3.1 |  |  | Serviços Preliminares | [6 empty] | 108188.61
3.1.1 | Código | Banco | Descrição | Tipo |  | Und | Quant. | Porcent. | Valor Unit | Total
Composição | 98459 | SINAPI | TAPUME COM TELHA METÁLICA. AF_03/2024 | CANT - CANTEIRO DE OBRAS |  | m² | 1 |  | 94.83 | 94.83
Composição Auxiliar | 94974 | SINAPI | CONCRETO MAGRO PARA LASTRO, TRAÇO 1:4,5:4,5 (EM MASSA SECA DE CIMENTO/ AREIA MÉDIA/ BRITA 1) - PREPARO MANUAL. AF_05/2021 | FUES - FUNDAÇÕES E ESTRUTURAS |  | m³ | 0.0061 | 0 | 473.3 | 2.88
Composição Auxiliar | 91693 | SINAPI | SERRA CIRCULAR DE BANCADA COM MOTOR ELÉTRICO POTÊNCIA DE 5HP, COM COIFA PARA DISCO 10" - CHI DIURNO. AF_08/2015 | CHOR - CUSTOS HORÁRIOS DE MÁQUINAS E EQUIPAMENTOS |  | CHI | 0.0264 | 0 | 35.13 | 0.92
Composição Auxiliar | 91692 | SINAPI | SERRA CIRCULAR DE BANCADA COM MOTOR ELÉTRICO POTÊNCIA DE 5HP, COM COIFA PARA DISCO 10" - CHP DIURNO. AF_08/2015 | CHOR - CUSTOS HORÁRIOS DE MÁQUINAS E EQUIPAMENTOS |  | CHP | 0.0066 | 0 | 36.18 | 0.23
Composição Auxiliar | 88262 | SINAPI | CARPINTEIRO DE FORMAS COM ENCARGOS COMPLEMENTARES | SEDI - SERVIÇOS DIVERSOS |  | H | 0.735 | 0 | 36.43 | 26.77
Composição Auxiliar | 88239 | SINAPI | AJUDANTE DE CARPINTEIRO COM ENCARGOS COMPLEMENTARES | SEDI - SERVIÇOS DIVERSOS |  | H | 0.492 | 0 | 30.08 | 14.79
Insumo | 00004491 | SINAPI | PONTALETE *7,5 X 7,5* CM EM PINUS, MISTA OU EQUIVALENTE DA REGIAO - BRUTA | Material |  | M | 1.2273 | 0 | 7.16 | 8.78
Insumo | 00006194 | SINAPI | TABUA *2,5 X 15 CM EM PINUS, MISTA OU EQUIVALENTE DA REGIAO - BRUTA | Material |  | M | 2 | 0 | 5.11 | 10.22
Insumo | 00007243 | SINAPI | TELHA TRAPEZOIDAL EM ACO ZINCADO, SEM PINTURA, ALTURA DE APROXIMADAMENTE 40 MM, ESPESSURA DE 0,50 MM E LARGURA UTIL DE 980 MM | Material |  | M² | 0.5853 | 0 | 49.84 | 29.17
Insumo | 00005061 | SINAPI | PREGO DE ACO POLIDO COM CABECA 18 X 27 (2 1/2 X 10) | Material |  | KG | 0.068 | 0 | 15.76 | 1.07
[5 empty] | MO sem LS => | 32.07 | LS => | 0 | MO com LS => | 32.07
[5 empty] | Valor do BDI => | 0 |  | Valor com BDI => |  | 94.83
[7 empty] | Quant. => | 405,03 | Preço Total => | 38408.99
3.1.2 | Código | Banco | Descrição | Tipo |  | Und | Quant. | Porcent. | Valor Unit | Total
Composição | TJPR.CAMS.100 | Próprio | PORTÃO METÁLICO DE OBRA - 5M, PIVOTANTE, 2 FOLHAS, PARA TAPUME | CANT - CANTEIRO DE OBRAS |  | m² | 1 |  | 294.75 | 294.75
Composição Auxiliar | 88309 | SINAPI | PEDREIRO COM ENCARGOS COMPLEMENTARES | SEDI - SERVIÇOS DIVERSOS |  | H | 0.2 | 0 | 36.91 | 7.38
Composição Auxiliar | 88316 | SINAPI | SERVENTE COM ENCARGOS COMPLEMENTARES | SEDI - SERVIÇOS DIVERSOS |  | H | 1.2 | 0 | 28.71 | 34.45
Composição Auxiliar | 88251 | SINAPI | AUXILIAR DE SERRALHEIRO COM ENCARGOS COMPLEMENTARES | SEDI - SERVIÇOS DIVERSOS |  | H | 1 | 0 | 30.23 | 30.23
Composição Auxiliar | 88315 | SINAPI | SERRALHEIRO COM ENCARGOS COMPLEMENTARES | SEDI - SERVIÇOS DIVERSOS |  | H | 1 | 0 | 36.65 | 36.65
Insumo | 30746 | SIURB | PORTÃO METÁLICO DE OBRA 5M, PIVOTANTE,2 FOLHAS, PARA TAPUME METÁLICO | Material |  | m² | 0.43 | 0 | 432.66 | 186.04
[5 empty] | MO sem LS => | 77.26 | LS => | 0 | MO com LS => | 77.26
[5 empty] | Valor do BDI => | 0 |  | Valor com BDI => |  | 294.75
[7 empty] | Quant. => | 12,50 | Preço Total => | 3684.37
3.1.3 | Código | Banco | Descrição | Tipo |  | Und | Quant. | Porcent. | Valor Unit | Total
Composição | 180222 | SBC | PINTURA DUAS DEMAOS TINTA ESMALTE EM SUPERFICIE METALICA | PINTURAS |  | m² | 1 |  | 49.31 | 49.31
Composição Auxiliar | 88316 | SINAPI | SERVENTE COM ENCARGOS COMPLEMENTARES | SEDI - SERVIÇOS DIVERSOS |  | H | 0.77 | 0 | 28.71 | 22.1
Insumo | 008104 | SBC | TINTA ESMALTE GRAFITE FOSCO CORAL | Material |  | L | 0.12 | 0 | 38.58 | 4.62
Insumo | 099550 | SBC | PINTOR | Mão de Obra |  | H | 0.77 | 0 | 27.0616 | 20.83
Insumo | 006401 | SBC | SOLVENTE (AGUARAS MINERAL) | Material |  | L | 0.05 | 0 | 22.7 | 1.13
Insumo | 037129 | SBC | LIXA FERRO 150 | Material |  | UN | 0.3 | 0 | 2.12 | 0.63
[5 empty] | MO sem LS => | 35.86 | LS => | 0 | MO com LS => | 35.86
[5 empty] | Valor do BDI => | 0 |  | Valor com BDI => |  | 49.31
[7 empty] | Quant. => | 1.106,49 | Preço Total => | 54561.02
3.1.4 | Código | Banco | Descrição | Tipo |  | Und | Quant. | Porcent. | Valor Unit | Total
Composição | TJPR.CAMS.43 | Próprio | PLACA DE OBRA EM CHAPA AÇO GALVANIZADO, INSTALADA | SEDI - SERVIÇOS DIVERSOS |  | M² | 1 |  | 525.8 | 525.8
Composição Auxiliar | 88262 | SINAPI | CARPINTEIRO DE FORMAS COM ENCARGOS COMPLEMENTARES | SEDI - SERVIÇOS DIVERSOS |  | H | 1 | 0 | 36.43 | 36.43
Composição Auxiliar | 88316 | SINAPI | SERVENTE COM ENCARGOS COMPLEMENTARES | SEDI - SERVIÇOS DIVERSOS |  | H | 2 | 0 | 28.71 | 57.42
Insumo | 00005075 | SINAPI | PREGO DE ACO POLIDO COM CABECA 18 X 30 (2 3/4 X 10) | Material |  | KG | 0.15 | 0 | 16.03 | 2.4
Insumo | 1569 | ORSE | Madeira mista serrada (barrote) 6 x 6cm - 0,0036 m3/m (angelim, louro) | Material |  | m | 4 | 0 | 6.49 | 25.96
Insumo | 00004813 | SINAPI | PLACA DE OBRA (PARA CONSTRUCAO CIVIL) EM CHAPA GALVANIZADA *N. 22*, ADESIVADA, DE *2,4 X 1,2* M (SEM POSTES PARA FIXACAO) | Material |  | M² | 1 | 0 | 400 | 400
Insumo | 6995 | ORSE | Madeira mista serrada (sarrafo) 2,2 x 5,5cm - 0,00121 m³/m | Material |  | m | 1 | 0 | 3.59 | 3.59
[5 empty] | MO sem LS => | 66.41 | LS => | 0 | MO com LS => | 66.41
[5 empty] | Valor do BDI => | 0 |  | Valor com BDI => |  | 525.8
[7 empty] | Quant. => | 3,75 | Preço Total => | 1971.75
3.1.5 | Código | Banco | Descrição | Tipo |  | Und | Quant. | Porcent. | Valor Unit | Total
Composição | 012225 | SBC | ALUGUEL MENSAL CONTAINER | INSTALACOES PROVISORIAS |  | MES | 1 |  | 1195.31 | 1195.31
Insumo | 010071 | SBC | ALUGUEL MENSAL DE CONTAINER ESCRITORIO 6x2,3m SEM SANITARIO | Material |  | MES | 1 | 0 | 1195.31 | 1195.31
[5 empty] | MO sem LS => | 0 | LS => | 0 | MO com LS => | 0
[5 empty] | Valor do BDI => | 0 |  | Valor com BDI => |  | 1195.31
[7 empty] | Quant. => | 8,00 | Preço Total => | 9562.48
3.2 |  |  | Espaço Externo - Implantação geral | [6 empty] | 868796.77
3.2.1 |  |  | Movimentação de solo e paisagismo | [6 empty] | 132942.98
3.2.1.1 | Código | Banco | Descrição | Tipo |  | Und | Quant. | Porcent. | Valor Unit | Total
Composição | 100576 | SINAPI | REGULARIZAÇÃO E COMPACTAÇÃO DE SUBLEITO DE SOLO PREDOMINANTEMENTE ARGILOSO, PARA OBRAS DE CONSTRUÇÃO DE PAVIMENTOS. AF_09/2024 | PAVI - PAVIMENTAÇÃO |  | m² | 1 |  | 2.31 | 2.31
Composição Auxiliar | 96463 | SINAPI | ROLO COMPACTADOR DE PNEUS, ESTÁTICO, PRESSÃO VARIÁVEL, POTÊNCIA 110 HP, PESO SEM/COM LASTRO 10,8/27 T, LARGURA DE ROLAGEM 2,30 M - CHP DIURNO. AF_06/2017 | CHOR - CUSTOS HORÁRIOS DE MÁQUINAS E EQUIPAMENTOS |  | CHP | 0.0007511 | 0 | 227.65 | 0.17
Composição Auxiliar | 5934 | SINAPI | MOTONIVELADORA POTÊNCIA BÁSICA LÍQUIDA (PRIMEIRA MARCHA) 125 HP, PESO BRUTO 13032 KG, LARGURA DA LÂMINA DE 3,7 M - CHI DIURNO. AF_06/2014 | CHOR - CUSTOS HORÁRIOS DE MÁQUINAS E EQUIPAMENTOS |  | CHI | 0.0083127 | 0 | 120.8 | 1
Composição Auxiliar | 5903 | SINAPI | CAMINHÃO PIPA 10.000 L TRUCADO, PESO BRUTO TOTAL 23.000 KG, CARGA ÚTIL MÁXIMA 15.935 KG, DISTÂNCIA ENTRE EIXOS 4,8 M, POTÊNCIA 230 CV, INCLUSIVE TANQUE DE AÇO PARA TRANSPORTE DE ÁGUA - CHI DIURNO. AF_06/2014 | CHOR - CUSTOS HORÁRIOS DE MÁQUINAS E EQUIPAMENTOS |  | CHI | 0.0025892 | 0 | 81.06 | 0.2
Composição Auxiliar | 96464 | SINAPI | ROLO COMPACTADOR DE PNEUS, ESTÁTICO, PRESSÃO VARIÁVEL, POTÊNCIA 110 HP, PESO SEM/COM LASTRO 10,8/27 T, LARGURA DE ROLAGEM 2,30 M - CHI DIURNO. AF_06/2017 | CHOR - CUSTOS HORÁRIOS DE MÁQUINAS E EQUIPAMENTOS |  | CHI | 0.0029083 | 0 | 97.62 | 0.28
Composição Auxiliar | 5901 | SINAPI | CAMINHÃO PIPA 10.000 L TRUCADO, PESO BRUTO TOTAL 23.000 KG, CARGA ÚTIL MÁXIMA 15.935 KG, DISTÂNCIA ENTRE EIXOS 4,8 M, POTÊNCIA 230 CV, INCLUSIVE TANQUE DE AÇO PARA TRANSPORTE DE ÁGUA - CHP DIURNO. AF_06/2014 | CHOR - CUSTOS HORÁRIOS DE MÁQUINAS E EQUIPAMENTOS |  | CHP | 0.0010702 | 0 | 324.18 | 0.34
Composição Auxiliar | 5932 | SINAPI | MOTONIVELADORA POTÊNCIA BÁSICA LÍQUIDA (PRIMEIRA MARCHA) 125 HP, PESO BRUTO 13032 KG, LARGURA DA LÂMINA DE 3,7 M - CHP DIURNO. AF_06/2014 | CHOR - CUSTOS HORÁRIOS DE MÁQUINAS E EQUIPAMENTOS |  | CHP | 0.0003025 | 0 | 297.27 | 0.08
Composição Auxiliar | 88316 | SINAPI | SERVENTE COM ENCARGOS COMPLEMENTARES | SEDI - SERVIÇOS DIVERSOS |  | H | 0.0086152 | 0 | 28.71 | 0.24
[5 empty] | MO sem LS => | 0.61 | LS => | 0 | MO com LS => | 0.61
[5 empty] | Valor do BDI => | 0 |  | Valor com BDI => |  | 2.31
[7 empty] | Quant. => | 2.145,83 | Preço Total => | 4956.86
3.2.1.2 | Código | Banco | Descrição | Tipo |  | Und | Quant. | Porcent. | Valor Unit | Total
Composição | 021807 | SBC | ATERRO SIMPLES,NAO COMPACTADO,COM EQUIPAMENTO MECANICO | CONTENCOES |  | m³ | 1 |  | 48.45 | 48.45
Composição Auxiliar | 88316 | SINAPI | SERVENTE COM ENCARGOS COMPLEMENTARES | SEDI - SERVIÇOS DIVERSOS |  | H | 1.177 | 0 | 28.71 | 33.79
Insumo | 099525 | SBC | FEITOR/ENCARREGADO | Mão de Obra |  | H | 0.01 | 0 | 38.2237 | 0.38
Insumo | 030371 | SBC | TRATOR ESTEIRAS LAMINA CATERPILLAR D5C 105CV | Material |  | H | 0.035 | 0 | 224 | 7.84
Insumo | 099955 | SBC | OPERADOR DE TRATOR | Mão de Obra |  | H | 0.036 | 0 | 27.0616 | 0.97
Insumo | 099162 | SBC | MOTORISTA | Mão de Obra |  | H | 0.014 | 0 | 27.0616 | 0.37
Insumo | 030581 | SBC | MOTONIVELADORA ARTICUL.CATERPILLAR 120B 125CV | Material |  | H | 0.015 | 0 | 340 | 5.1
[5 empty] | MO sem LS => | 24.69 | LS => | 0 | MO com LS => | 24.69
[5 empty] | Valor do BDI => | 0 |  | Valor com BDI => |  | 48.45
[7 empty] | Quant. => | 64,27 | Preço Total => | 3113.88
3.2.1.3 | Código | Banco | Descrição | Tipo |  | Und | Quant. | Porcent. | Valor Unit | Total
Composição | 101127 | SINAPI | ESCAVAÇÃO HORIZONTAL, INCLUINDO CARGA E DESCARGA EM SOLO DE 1A CATEGORIA COM TRATOR DE ESTEIRAS (347HP/LÂMINA: 8,70M3). AF_07/2020 | MOVT - MOVIMENTO DE TERRA |  | m³ | 1 |  | 14.62 | 14.62
Composição Auxiliar | 88316 | SINAPI | SERVENTE COM ENCARGOS COMPLEMENTARES | SEDI - SERVIÇOS DIVERSOS |  | H | 0.0078 | 0 | 28.71 | 0.22
Composição Auxiliar | 5857 | SINAPI | TRATOR DE ESTEIRAS, POTÊNCIA 347 HP, PESO OPERACIONAL 38,5 T, COM LÂMINA 8,70 M3 - CHI DIURNO. AF_06/2014 | CHOR - CUSTOS HORÁRIOS DE MÁQUINAS E EQUIPAMENTOS |  | CHI | 0.0049 | 0 | 218.42 | 1.07
Composição Auxiliar | 100974 | SINAPI | CARGA, MANOBRA E DESCARGA DE SOLOS E MATERIAIS GRANULARES EM CAMINHÃO BASCULANTE 10 M³ - CARGA COM PÁ CARREGADEIRA (CAÇAMBA DE 1,7 A 2,8 M³ / 128 HP) E DESCARGA LIVRE (UNIDADE: M3). AF_07/2020 | TRAN - TRANSPORTES, CARGAS E DESCARGAS |  | m³ | 1.25 | 0 | 9.14 | 11.42
Composição Auxiliar | 5855 | SINAPI | TRATOR DE ESTEIRAS, POTÊNCIA 347 HP, PESO OPERACIONAL 38,5 T, COM LÂMINA 8,70 M3 - CHP DIURNO. AF_06/2014 | CHOR - CUSTOS HORÁRIOS DE MÁQUINAS E EQUIPAMENTOS |  | CHP | 0.0029 | 0 | 661.69 | 1.91
[5 empty] | MO sem LS => | 2.17 | LS => | 0 | MO com LS => | 2.17
[5 empty] | Valor do BDI => | 0 |  | Valor com BDI => |  | 14.62
[7 empty] | Quant. => | 153,01 | Preço Total => | 2237
3.2.1.4 | Código | Banco | Descrição | Tipo |  | Und | Quant. | Porcent. | Valor Unit | Total
Composição | 97084 | SINAPI | COMPACTAÇÃO MECÂNICA DE SOLO PARA EXECUÇÃO DE RADIER, PISO DE CONCRETO OU LAJE SOBRE SOLO, COM COMPACTADOR DE SOLOS TIPO PLACA VIBRATÓRIA. AF_09/2021 | FUES - FUNDAÇÕES E ESTRUTURAS |  | m² | 1 |  | 0.92 | 0.92
Composição Auxiliar | 91277 | SINAPI | PLACA VIBRATÓRIA REVERSÍVEL COM MOTOR 4 TEMPOS A GASOLINA, FORÇA CENTRÍFUGA DE 25 KN (2500 KGF), POTÊNCIA 5,5 CV - CHP DIURNO. AF_08/2015 | CHOR - CUSTOS HORÁRIOS DE MÁQUINAS E EQUIPAMENTOS |  | CHP | 0.005 | 0 | 10.91 | 0.05
Composição Auxiliar | 88309 | SINAPI | PEDREIRO COM ENCARGOS COMPLEMENTARES | SEDI - SERVIÇOS DIVERSOS |  | H | 0.009 | 0 | 36.91 | 0.33
Composição Auxiliar | 88316 | SINAPI | SERVENTE COM ENCARGOS COMPLEMENTARES | SEDI - SERVIÇOS DIVERSOS |  | H | 0.019 | 0 | 28.71 | 0.54
[5 empty] | MO sem LS => | 0.61 | LS => | 0 | MO com LS => | 0.61
[5 empty] | Valor do BDI => | 0 |  | Valor com BDI => |  | 0.92
[7 empty] | Quant. => | 26,52 | Preço Total => | 24.39
3.2.1.5 | Código | Banco | Descrição | Tipo |  | Und | Quant. | Porcent. | Valor Unit | Total
Composição | TJPR.CAMS.119 | Próprio | FORRAÇÃO LAMBARI-ROXO | URBA - URBANIZAÇÃO |  | m² | 1 |  | 260.72 | 260.72
Composição Auxiliar | 88316 | SINAPI | SERVENTE COM ENCARGOS COMPLEMENTARES | SEDI - SERVIÇOS DIVERSOS |  | H | 0.25 | 0 | 28.71 | 7.17
Composição Auxiliar | 88441 | SINAPI | JARDINEIRO COM ENCARGOS COMPLEMENTARES | SEDI - SERVIÇOS DIVERSOS |  | H | 0.18 | 0 | 29.87 | 5.37
Insumo | 3.85.02 | FDE | ADUBO QUIMICO NPK,FORM.BASE (10-10-10) | Material |  | KG | 0.1 | 0 | 8.48 | 0.84
Insumo | 3.85.11 | FDE | TERRA VEGETAL | Material |  | m³ | 0.2 | 0 | 285.92 | 57.18
Insumo | 3.85.13 | FDE | ADUBO ORGANICO CURTIDO | Material |  | L | 10 | 0 | 0.54 | 5.4
Insumo | 3.84.81 | FDE | FORRAÇÃO LAMBARI-ROXO | Material |  | m² | 1 | 0 | 184.65 | 184.65
Insumo | 3.85.03 | FDE | CALCARIO DOLOMITICO | Material |  | KG | 0.1 | 0 | 1.19 | 0.11
[5 empty] | MO sem LS => | 8.58 | LS => | 0 | MO com LS => | 8.58
[5 empty] | Valor do BDI => | 0 |  | Valor com BDI => |  | 260.72
[7 empty] | Quant. => | 153,75 | Preço Total => | 40085.7
3.2.1.6 | Código | Banco | Descrição | Tipo |  | Und | Quant. | Porcent. | Valor Unit | Total
Composição | TJPR.CAMS.117 | Próprio | GRAMA AMENDOIM - ARACHIS REPENS | URBA - URBANIZAÇÃO |  | m² | 1 |  | 54.26 | 54.26
Composição Auxiliar | 88316 | SINAPI | SERVENTE COM ENCARGOS COMPLEMENTARES | SEDI - SERVIÇOS DIVERSOS |  | H | 0.3 | 0 | 28.71 | 8.61
Insumo | 89.34.30 | SUDECAP | TERRA VEGETAL (GRANEL) REF 7253 | Material |  | m³ | 0.02 | 0 | 214.28 | 4.28
Insumo | 89.34.08 | SUDECAP | MUDA DE RASTEIRA / FORRAÇÃO, AMENDOIM RASTEIRO / ONZE HORAS / AZULZINHA / IMPATIENS OU EQUIVALENTE DA REGIÃO REF 360 | Material |  | UN | 25 | 0 | 1.59 | 39.75
Insumo | 50.10.36 | SUDECAP | CHP/CAMINHAO TANQUE, 6.000L | Equipamento |  | H | 0.01 | 0 | 162.71 | 1.62
[5 empty] | MO sem LS => | 5.85 | LS => | 0 | MO com LS => | 5.85
[5 empty] | Valor do BDI => | 0 |  | Valor com BDI => |  | 54.26
[7 empty] | Quant. => | 1.120,58 | Preço Total => | 60802.67
3.2.1.7 | Código | Banco | Descrição | Tipo |  | Und | Quant. | Porcent. | Valor Unit | Total
Composição | 102670 | SINAPI | DRENO PROFUNDO (SEÇÃO 0,50 X 1,50 M), COM TUBO DE PEAD CORRUGADO PERFURADO, DN 100 MM, ENCHIMENTO COM AREIA, COM SELO DE ARGILA. AF_07/2021 | DROP - DRENAGEM/OBRAS DE CONTENÇÃO / POÇOS DE VISITA E CAIXAS |  | M | 1 |  | 124.39 | 124.39
Composição Auxiliar | 90106 | SINAPI | ESCAVAÇÃO MECANIZADA DE VALA COM PROFUNDIDADE ATÉ 1,5 M (MÉDIA MONTANTE E JUSANTE/UMA COMPOSIÇÃO POR TRECHO), RETROESCAV. (0,26 M3), LARGURA DE 0,8 M A 1,5 M, EM SOLO DE 1A CATEGORIA, LOCAIS COM BAIXO NÍVEL DE INTERFERÊNCIA. AF_09/2024 | MOVT - MOVIMENTO DE TERRA |  | m³ | 0.75 | 0 | 9.35 | 7.01
Composição Auxiliar | 5678 | SINAPI | RETROESCAVADEIRA SOBRE RODAS COM CARREGADEIRA, TRAÇÃO 4X4, POTÊNCIA LÍQ. 88 HP, CAÇAMBA CARREG. CAP. MÍN. 1 M3, CAÇAMBA RETRO CAP. 0,26 M3, PESO OPERACIONAL MÍN. 6.674 KG, PROFUNDIDADE ESCAVAÇÃO MÁX. 4,37 M - CHP DIURNO. AF_06/2014 | CHOR - CUSTOS HORÁRIOS DE MÁQUINAS E EQUIPAMENTOS |  | CHP | 0.0281 | 0 | 161.25 | 4.53
Composição Auxiliar | 88309 | SINAPI | PEDREIRO COM ENCARGOS COMPLEMENTARES | SEDI - SERVIÇOS DIVERSOS |  | H | 0.0528 | 0 | 36.91 | 1.94
Composição Auxiliar | 93382 | SINAPI | REATERRO MANUAL DE VALAS, COM COMPACTADOR DE SOLOS DE PERCUSSÃO. AF_08/2023 | MOVT - MOVIMENTO DE TERRA |  | m³ | 0.1 | 0 | 32.98 | 3.29
Composição Auxiliar | 5679 | SINAPI | RETROESCAVADEIRA SOBRE RODAS COM CARREGADEIRA, TRAÇÃO 4X4, POTÊNCIA LÍQ. 88 HP, CAÇAMBA CARREG. CAP. MÍN. 1 M3, CAÇAMBA RETRO CAP. 0,26 M3, PESO OPERACIONAL MÍN. 6.674 KG, PROFUNDIDADE ESCAVAÇÃO MÁX. 4,37 M - CHI DIURNO. AF_06/2014 | CHOR - CUSTOS HORÁRIOS DE MÁQUINAS E EQUIPAMENTOS |  | CHI | 0.0776 | 0 | 73.57 | 5.7
Composição Auxiliar | 88316 | SINAPI | SERVENTE COM ENCARGOS COMPLEMENTARES | SEDI - SERVIÇOS DIVERSOS |  | H | 0.1585 | 0 | 28.71 | 4.55
Insumo | 00000367 | SINAPI | AREIA GROSSA - POSTO JAZIDA/FORNECEDOR (RETIRADO NA JAZIDA, SEM TRANSPORTE) | Material |  | M³ | 0.7064 | 0 | 120.63 | 85.21
Insumo | 00038052 | SINAPI | TUBO DRENO, CORRUGADO, ESPIRALADO, FLEXIVEL, PERFURADO, EM POLIETILENO DE ALTA DENSIDADE (PEAD), DN 100 MM, (4") PARA DRENAGEM - EM ROLO (NORMA DNIT 093/2006 - E.M) | Material |  | M | 1.003 | 0 | 12.13 | 12.16
[5 empty] | MO sem LS => | 11.9 | LS => | 0 | MO com LS => | 11.9
[5 empty] | Valor do BDI => | 0 |  | Valor com BDI => |  | 124.39
[7 empty] | Quant. => | 42,23 | Preço Total => | 5252.98
3.2.1.8 | Código | Banco | Descrição | Tipo |  | Und | Quant. | Porcent. | Valor Unit | Total
Composição | 73883/002 | SINAPI | EXECUCAO DE DRENO FRANCES COM BRITA NUM 2 | DROP - DRENAGEM/OBRAS DE CONTENÇÃO / POÇOS DE VISITA E CAIXAS |  | m³ | 1 |  | 130.85 | 130.85
Composição Auxiliar | 88316 | SINAPI | SERVENTE COM ENCARGOS COMPLEMENTARES | SEDI - SERVIÇOS DIVERSOS |  | H | 2 | 0 | 28.71 | 57.42
Insumo | 00004718 | SINAPI | PEDRA BRITADA N. 2 (19 A 38 MM) POSTO PEDREIRA/FORNECEDOR, SEM FRETE | Material |  | M³ | 1.15 | 0 | 63.86 | 73.43
[5 empty] | MO sem LS => | 39.04 | LS => | 0 | MO com LS => | 39.04
[5 empty] | Valor do BDI => | 0 |  | Valor com BDI => |  | 130.85
[7 empty] | Quant. => | 39,18 | Preço Total => | 5126.7
3.2.1.9 | Código | Banco | Descrição | Tipo |  | Und | Quant. | Porcent. | Valor Unit | Total
Composição | TJPR.CAMS.44 | Próprio | LIMITADOR DE GRAMA COM BORDA FINA, L=12,5CM | SEDI - SERVIÇOS DIVERSOS |  | M | 1 |  | 19.54 | 19.54
Composição Auxiliar | 88441 | SINAPI | JARDINEIRO COM ENCARGOS COMPLEMENTARES | SEDI - SERVIÇOS DIVERSOS |  | H | 0.35 | 0 | 29.87 | 10.45
Insumo | 7144 | ORSE | Limitador de grama com borda fina, l=12,5cm | Material |  | m | 1 | 0 | 9.09 | 9.09
[5 empty] | MO sem LS => | 7.2 | LS => | 0 | MO com LS => | 7.2
[5 empty] | Valor do BDI => | 0 |  | Valor com BDI => |  | 19.54
[7 empty] | Quant. => | 81,08 | Preço Total => | 1584.3
3.2.1.10 | Código | Banco | Descrição | Tipo |  | Und | Quant. | Porcent. | Valor Unit | Total
Composição | 101865 | SINAPI | REASSENTAMENTO DE BLOCOS RETANGULAR PARA PISO INTERTRAVADO, ESPESSURA DE 10 CM, EM VIA/ESTACIONAMENTO, COM REAPROVEITAMENTO DOS BLOCOS RETANGULAR - INCLUSO RETIRADA E COLOCAÇÃO DO MATERIAL. AF_12/2020 | PAVI - PAVIMENTAÇÃO |  | m² | 1 |  | 47.23 | 47.23
Composição Auxiliar | 88316 | SINAPI | SERVENTE COM ENCARGOS COMPLEMENTARES | SEDI - SERVIÇOS DIVERSOS |  | H | 0.2976 | 0 | 28.71 | 8.54
Composição Auxiliar | 91277 | SINAPI | PLACA VIBRATÓRIA REVERSÍVEL COM MOTOR 4 TEMPOS A GASOLINA, FORÇA CENTRÍFUGA DE 25 KN (2500 KGF), POTÊNCIA 5,5 CV - CHP DIURNO. AF_08/2015 | CHOR - CUSTOS HORÁRIOS DE MÁQUINAS E EQUIPAMENTOS |  | CHP | 0.0069 | 0 | 10.91 | 0.07
Composição Auxiliar | 97635 | SINAPI | REMOÇÃO DE PISO DE BLOCO INTERTRAVADO OU DE PEDRA PORTUGUESA, DE FORMA MANUAL, COM REAPROVEITAMENTO. AF_09/2023 | SERP - SERVIÇOS PRELIMINARES |  | m² | 1 | 0 | 21.71 | 21.71
Composição Auxiliar | 91278 | SINAPI | PLACA VIBRATÓRIA REVERSÍVEL COM MOTOR 4 TEMPOS A GASOLINA, FORÇA CENTRÍFUGA DE 25 KN (2500 KGF), POTÊNCIA 5,5 CV - CHI DIURNO. AF_08/2015 | CHOR - CUSTOS HORÁRIOS DE MÁQUINAS E EQUIPAMENTOS |  | CHI | 0.142 | 0 | 0.72 | 0.1
Composição Auxiliar | 88260 | SINAPI | CALCETEIRO COM ENCARGOS COMPLEMENTARES | SEDI - SERVIÇOS DIVERSOS |  | H | 0.2976 | 0 | 32.51 | 9.67
Insumo | 00000370 | SINAPI | AREIA MEDIA - POSTO JAZIDA/FORNECEDOR (RETIRADO NA JAZIDA, SEM TRANSPORTE) | Material |  | M³ | 0.0568 | 0 | 119.08 | 6.76
Insumo | 00004741 | SINAPI | PO DE PEDRA (POSTO PEDREIRA/FORNECEDOR, SEM FRETE) | Material |  | M³ | 0.0064 | 0 | 60 | 0.38
[5 empty] | MO sem LS => | 28.01 | LS => | 0 | MO com LS => | 28.01
[5 empty] | Valor do BDI => | 0 |  | Valor com BDI => |  | 47.23
[7 empty] | Quant. => | 5,60 | Preço Total => | 264.48
3.2.1.11 | Código | Banco | Descrição | Tipo |  | Und | Quant. | Porcent. | Valor Unit | Total
Composição | TJPR.CAMS.26 | Próprio | Planta - Costela de adão (mostera deliciosa), fornecimento e plantio | URBA - URBANIZAÇÃO |  | UN | 1 |  | 149.23 | 149.23
Composição Auxiliar | 88441 | SINAPI | JARDINEIRO COM ENCARGOS COMPLEMENTARES | SEDI - SERVIÇOS DIVERSOS |  | H | 1.18 | 0 | 29.87 | 35.24
Composição Auxiliar | 88316 | SINAPI | SERVENTE COM ENCARGOS COMPLEMENTARES | SEDI - SERVIÇOS DIVERSOS |  | H | 0.23 | 0 | 28.71 | 6.6
Insumo | 140 | ORSE | Adubo orgânico bovino, cacau ou similar | Material |  | m³ | 0.05 | 0 | 43.67 | 2.18
Insumo | 12621 | ORSE | Planta - Costela de adão (mostera deliciosa) | Material |  | un | 1 | 0 | 68.86 | 68.86
Insumo | 3800 | ORSE | Adubo mineral NPK (10-10-10) | Material |  | kg | 0.8 | 0 | 3.17 | 2.53
Insumo | 2208 | ORSE | Terra vegetal | Material |  | m³ | 0.205 | 0 | 165 | 33.82
[5 empty] | MO sem LS => | 28.77 | LS => | 0 | MO com LS => | 28.77
[5 empty] | Valor do BDI => | 0 |  | Valor com BDI => |  | 149.23
[7 empty] | Quant. => | 14,00 | Preço Total => | 2089.22
3.2.1.12 | Código | Banco | Descrição | Tipo |  | Und | Quant. | Porcent. | Valor Unit | Total
Composição | TJPR.CAMS.27 | Próprio | Forração com Lírio Amarelo, mínimo 18 mudas / m² - h= 0,50 m | URBA - URBANIZAÇÃO |  | UN | 1 |  | 126.39 | 126.39
Composição Auxiliar | 88241 | SINAPI | AJUDANTE DE OPERAÇÃO EM GERAL COM ENCARGOS COMPLEMENTARES | SEDI - SERVIÇOS DIVERSOS |  | H | 0.2 | 0 | 29.87 | 5.97
Composição Auxiliar | 88441 | SINAPI | JARDINEIRO COM ENCARGOS COMPLEMENTARES | SEDI - SERVIÇOS DIVERSOS |  | H | 0.1 | 0 | 29.87 | 2.98
Insumo | N.01.000.038510 | CPOS/CDHU | Terra vegetal orgânica adubada | Material |  | m³ | 0.05 | 0 | 278.98 | 13.94
Insumo | N.01.000.038632 | CPOS/CDHU | Forração Lírio Amarelo, min.18 mudas/m² - h= 0,50m | Material |  | UN | 18 | 0 | 5.75 | 103.5
[5 empty] | MO sem LS => | 6.16 | LS => | 0 | MO com LS => | 6.16
[5 empty] | Valor do BDI => | 0 |  | Valor com BDI => |  | 126.39
[7 empty] | Quant. => | 3,39 | Preço Total => | 428.46
3.2.1.13 | Código | Banco | Descrição | Tipo |  | Und | Quant. | Porcent. | Valor Unit | Total
Composição | TJPR.CAMS.32 | Próprio | Vasos em cimento modelo redondo: 14 unidades com aprox. 80 cm de altura, e 12 unidades com aprox. 60 cm de altura (Fornecimento, incluso frete) | SEDI - SERVIÇOS DIVERSOS |  | UN | 1 |  | 5700 | 5700
Insumo | CAMS.39 | Próprio | 14 vaso em cimento - modelo redondo, - aprox. 80 cm de altura e 12 vaso em cimento - modelo redondo, - aprox. 60 cm de altura (Fornecimento, incluso frete) | Material |  | UN | 1 | 0 | 5700 | 5700
[5 empty] | MO sem LS => | 0 | LS => | 0 | MO com LS => | 0
[5 empty] | Valor do BDI => | 0 |  | Valor com BDI => |  | 5700
[7 empty] | Quant. => | 1,00 | Preço Total => | 5700
3.2.1.14 | Código | Banco | Descrição | Tipo |  | Und | Quant. | Porcent. | Valor Unit | Total
Composição | TJPR.CAMS.28 | Próprio | TERRA PREPARADA PARA PLANTIO | URBA - URBANIZAÇÃO |  | M³ | 1 |  | 297.38 | 297.38
Composição Auxiliar | 88441 | SINAPI | JARDINEIRO COM ENCARGOS COMPLEMENTARES | SEDI - SERVIÇOS DIVERSOS |  | H | 0.5 | 0 | 29.87 | 14.93
Insumo | 38557 | SIURB | TERRA VEGETAL PRETA | Material |  | m³ | 0.85 | 0 | 285.91 | 243.02
Insumo | 38555 | SIURB | ADUBO ORGÂNICO - ESTERCO | Material |  | m³ | 0.15 | 0 | 262.89 | 39.43
[5 empty] | MO sem LS => | 10.29 | LS => | 0 | MO com LS => | 10.29
[5 empty] | Valor do BDI => | 0 |  | Valor com BDI => |  | 297.38
[7 empty] | Quant. => | 3,61 | Preço Total => | 1073.54
3.2.1.15 | Código | Banco | Descrição | Tipo |  | Und | Quant. | Porcent. | Valor Unit | Total
Composição | TJPR.CAMS.29 | Próprio | ARGILA EXPANDIDA SOLTA | URBA - URBANIZAÇÃO |  | m³ | 1 |  | 676.02 | 676.02
Composição Auxiliar | 88316 | SINAPI | SERVENTE COM ENCARGOS COMPLEMENTARES | SEDI - SERVIÇOS DIVERSOS |  | H | 2.5 | 0 | 28.71 | 71.77
Insumo | 10505 | SIURB | ARGILA EXPANDIDA (A GRANEL) | Material |  | m³ | 1.03 | 0 | 586.66 | 604.25
[5 empty] | MO sem LS => | 48.8 | LS => | 0 | MO com LS => | 48.8
[5 empty] | Valor do BDI => | 0 |  | Valor com BDI => |  | 676.02
[7 empty] | Quant. => | 0,30 | Preço Total => | 202.8
3.2.2 |  |  | Fechamento Vertical Cobogó | [6 empty] | 97524.8
3.2.2.1 | Código | Banco | Descrição | Tipo |  | Und | Quant. | Porcent. | Valor Unit | Total
Composição | 100576 | SINAPI | REGULARIZAÇÃO E COMPACTAÇÃO DE SUBLEITO DE SOLO PREDOMINANTEMENTE ARGILOSO, PARA OBRAS DE CONSTRUÇÃO DE PAVIMENTOS. AF_09/2024 | PAVI - PAVIMENTAÇÃO |  | m² | 1 |  | 2.31 | 2.31
Composição Auxiliar | 96463 | SINAPI | ROLO COMPACTADOR DE PNEUS, ESTÁTICO, PRESSÃO VARIÁVEL, POTÊNCIA 110 HP, PESO SEM/COM LASTRO 10,8/27 T, LARGURA DE ROLAGEM 2,30 M - CHP DIURNO. AF_06/2017 | CHOR - CUSTOS HORÁRIOS DE MÁQUINAS E EQUIPAMENTOS |  | CHP | 0.0007511 | 0 | 227.65 | 0.17
Composição Auxiliar | 5934 | SINAPI | MOTONIVELADORA POTÊNCIA BÁSICA LÍQUIDA (PRIMEIRA MARCHA) 125 HP, PESO BRUTO 13032 KG, LARGURA DA LÂMINA DE 3,7 M - CHI DIURNO. AF_06/2014 | CHOR - CUSTOS HORÁRIOS DE MÁQUINAS E EQUIPAMENTOS |  | CHI | 0.0083127 | 0 | 120.8 | 1
Composição Auxiliar | 5903 | SINAPI | CAMINHÃO PIPA 10.000 L TRUCADO, PESO BRUTO TOTAL 23.000 KG, CARGA ÚTIL MÁXIMA 15.935 KG, DISTÂNCIA ENTRE EIXOS 4,8 M, POTÊNCIA 230 CV, INCLUSIVE TANQUE DE AÇO PARA TRANSPORTE DE ÁGUA - CHI DIURNO. AF_06/2014 | CHOR - CUSTOS HORÁRIOS DE MÁQUINAS E EQUIPAMENTOS |  | CHI | 0.0025892 | 0 | 81.06 | 0.2
Composição Auxiliar | 96464 | SINAPI | ROLO COMPACTADOR DE PNEUS, ESTÁTICO, PRESSÃO VARIÁVEL, POTÊNCIA 110 HP, PESO SEM/COM LASTRO 10,8/27 T, LARGURA DE ROLAGEM 2,30 M - CHI DIURNO. AF_06/2017 | CHOR - CUSTOS HORÁRIOS DE MÁQUINAS E EQUIPAMENTOS |  | CHI | 0.0029083 | 0 | 97.62 | 0.28
Composição Auxiliar | 5901 | SINAPI | CAMINHÃO PIPA 10.000 L TRUCADO, PESO BRUTO TOTAL 23.000 KG, CARGA ÚTIL MÁXIMA 15.935 KG, DISTÂNCIA ENTRE EIXOS 4,8 M, POTÊNCIA 230 CV, INCLUSIVE TANQUE DE AÇO PARA TRANSPORTE DE ÁGUA - CHP DIURNO. AF_06/2014 | CHOR - CUSTOS HORÁRIOS DE MÁQUINAS E EQUIPAMENTOS |  | CHP | 0.0010702 | 0 | 324.18 | 0.34
Composição Auxiliar | 5932 | SINAPI | MOTONIVELADORA POTÊNCIA BÁSICA LÍQUIDA (PRIMEIRA MARCHA) 125 HP, PESO BRUTO 13032 KG, LARGURA DA LÂMINA DE 3,7 M - CHP DIURNO. AF_06/2014 | CHOR - CUSTOS HORÁRIOS DE MÁQUINAS E EQUIPAMENTOS |  | CHP | 0.0003025 | 0 | 297.27 | 0.08
Composição Auxiliar | 88316 | SINAPI | SERVENTE COM ENCARGOS COMPLEMENTARES | SEDI - SERVIÇOS DIVERSOS |  | H | 0.0086152 | 0 | 28.71 | 0.24
[5 empty] | MO sem LS => | 0.61 | LS => | 0 | MO com LS => | 0.61
[5 empty] | Valor do BDI => | 0 |  | Valor com BDI => |  | 2.31
[7 empty] | Quant. => | 12,72 | Preço Total => | 29.38
3.2.2.2 | Código | Banco | Descrição | Tipo |  | Und | Quant. | Porcent. | Valor Unit | Total
Composição | 93358 | SINAPI | ESCAVAÇÃO MANUAL DE VALA. AF_09/2024 | MOVT - MOVIMENTO DE TERRA |  | m³ | 1 |  | 113.57 | 113.57
Composição Auxiliar | 88316 | SINAPI | SERVENTE COM ENCARGOS COMPLEMENTARES | SEDI - SERVIÇOS DIVERSOS |  | H | 3.9558 | 0 | 28.71 | 113.57
[5 empty] | MO sem LS => | 77.21 | LS => | 0 | MO com LS => | 77.21
[5 empty] | Valor do BDI => | 0 |  | Valor com BDI => |  | 113.57
[7 empty] | Quant. => | 3,82 | Preço Total => | 433.83
3.2.2.3 | Código | Banco | Descrição | Tipo |  | Und | Quant. | Porcent. | Valor Unit | Total
Composição | 92800 | SINAPI | CORTE E DOBRA DE AÇO CA-60, DIÂMETRO DE 5,0 MM. AF_06/2022 | FUES - FUNDAÇÕES E ESTRUTURAS |  | KG | 1 |  | 10.52 | 10.52
Composição Auxiliar | 88238 | SINAPI | AJUDANTE DE ARMADOR COM ENCARGOS COMPLEMENTARES | SEDI - SERVIÇOS DIVERSOS |  | H | 0.0095 | 0 | 30.23 | 0.28
Composição Auxiliar | 88245 | SINAPI | ARMADOR COM ENCARGOS COMPLEMENTARES | SEDI - SERVIÇOS DIVERSOS |  | H | 0.0581 | 0 | 36.65 | 2.12
Insumo | 00043059 | SINAPI | ACO CA-60, 4,2 MM, OU 5,0 MM, OU 6,0 MM, OU 7,0 MM, VERGALHAO | Material |  | KG | 1.07 | 0 | 7.59 | 8.12
[5 empty] | MO sem LS => | 1.78 | LS => | 0 | MO com LS => | 1.78
[5 empty] | Valor do BDI => | 0 |  | Valor com BDI => |  | 10.52
[7 empty] | Quant. => | 94,30 | Preço Total => | 992.03
3.2.2.4 | Código | Banco | Descrição | Tipo |  | Und | Quant. | Porcent. | Valor Unit | Total
Composição | 96545 | SINAPI | ARMAÇÃO DE BLOCO UTILIZANDO AÇO CA-50 DE 8 MM - MONTAGEM. AF_01/2024 | FUES - FUNDAÇÕES E ESTRUTURAS |  | KG | 1 |  | 18.1 | 18.1
Composição Auxiliar | 88238 | SINAPI | AJUDANTE DE ARMADOR COM ENCARGOS COMPLEMENTARES | SEDI - SERVIÇOS DIVERSOS |  | H | 0.057 | 0 | 30.23 | 1.72
Composição Auxiliar | 92802 | SINAPI | CORTE E DOBRA DE AÇO CA-50, DIÂMETRO DE 8,0 MM. AF_06/2022 | FUES - FUNDAÇÕES E ESTRUTURAS |  | KG | 1 | 0 | 10.1 | 10.1
Composição Auxiliar | 88245 | SINAPI | ARMADOR COM ENCARGOS COMPLEMENTARES | SEDI - SERVIÇOS DIVERSOS |  | H | 0.15 | 0 | 36.65 | 5.49
Insumo | 00039017 | SINAPI | ESPACADOR / DISTANCIADOR CIRCULAR COM ENTRADA LATERAL, EM PLASTICO, PARA VERGALHAO *4,2 A 12,5* MM, COBRIMENTO 20 MM | Material |  | UN | 0.635 | 0 | 0.22 | 0.13
Insumo | 00043132 | SINAPI | ARAME RECOZIDO 16 BWG, D = 1,65 MM (0,016 KG/M) OU 18 BWG, D = 1,25 MM (0,01 KG/M) | Material |  | KG | 0.025 | 0 | 26.45 | 0.66
[5 empty] | MO sem LS => | 5.78 | LS => | 0 | MO com LS => | 5.78
[5 empty] | Valor do BDI => | 0 |  | Valor com BDI => |  | 18.1
[7 empty] | Quant. => | 134,00 | Preço Total => | 2425.4
3.2.2.5 | Código | Banco | Descrição | Tipo |  | Und | Quant. | Porcent. | Valor Unit | Total
Composição | 96557 | SINAPI | CONCRETAGEM DE BLOCO DE COROAMENTO OU VIGA BALDRAME, FCK 30 MPA, COM USO DE BOMBA - LANÇAMENTO, ADENSAMENTO E ACABAMENTO. AF_01/2024 | FUES - FUNDAÇÕES E ESTRUTURAS |  | m³ | 1 |  | 664.21 | 664.21
Composição Auxiliar | 90586 | SINAPI | VIBRADOR DE IMERSÃO, DIÂMETRO DE PONTEIRA 45MM, MOTOR ELÉTRICO TRIFÁSICO POTÊNCIA DE 2 CV - CHP DIURNO. AF_06/2015 | CHOR - CUSTOS HORÁRIOS DE MÁQUINAS E EQUIPAMENTOS |  | CHP | 0.092 | 0 | 1.23 | 0.11
Composição Auxiliar | 90587 | SINAPI | VIBRADOR DE IMERSÃO, DIÂMETRO DE PONTEIRA 45MM, MOTOR ELÉTRICO TRIFÁSICO POTÊNCIA DE 2 CV - CHI DIURNO. AF_06/2015 | CHOR - CUSTOS HORÁRIOS DE MÁQUINAS E EQUIPAMENTOS |  | CHI | 0.075 | 0 | 0.53 | 0.03
Composição Auxiliar | 88309 | SINAPI | PEDREIRO COM ENCARGOS COMPLEMENTARES | SEDI - SERVIÇOS DIVERSOS |  | H | 0.334 | 0 | 36.91 | 12.32
Composição Auxiliar | 88316 | SINAPI | SERVENTE COM ENCARGOS COMPLEMENTARES | SEDI - SERVIÇOS DIVERSOS |  | H | 0.501 | 0 | 28.71 | 14.38
Insumo | 00001525 | SINAPI | CONCRETO USINADO BOMBEAVEL, CLASSE DE RESISTENCIA C30, BRITA 0 E 1, SLUMP = 100 +/- 20 MM, COM BOMBEAMENTO (DISPONIBILIZACAO DE BOMBA), SEM O LANCAMENTO (NBR 8953) | Material |  | M³ | 1.23 | 0 | 518.19 | 637.37
[5 empty] | MO sem LS => | 18.99 | LS => | 0 | MO com LS => | 18.99
[5 empty] | Valor do BDI => | 0 |  | Valor com BDI => |  | 664.21
[7 empty] | Quant. => | 3,82 | Preço Total => | 2537.28
3.2.2.6 | Código | Banco | Descrição | Tipo |  | Und | Quant. | Porcent. | Valor Unit | Total
Composição | TJPR.CAMS.46 | Próprio | IMPERMEABILIZAÇÃO DE ALICERCE E VIGA BALDRAME COM 1 DEMÃO TINTA ASFÁLTICA TIPO NEUTROL DA VEDACIT OU SIMILAR, INCLUSIVE ARGAMASSA IMPERMEABILIZAÇÃO ESP=2CM | IMPE - IMPERMEABILIZAÇÕES E PROTEÇÕES DIVERSAS |  | M² | 1 |  | 161.34 | 161.34
Composição Auxiliar | 88309 | SINAPI | PEDREIRO COM ENCARGOS COMPLEMENTARES | SEDI - SERVIÇOS DIVERSOS |  | H | 1.5 | 0 | 36.91 | 55.36
Composição Auxiliar | 1905 | ORSE | Argamassa cimento e areia traço t-3 (1:3), com aditivo vedacit ou similar- 1 saco cimento 50kg / 3 padiolas areia dim. 0,35x0,45x0,23m / 2kg aditivo vedacit - Confecção mecânica e transporte | Argamassas |  | m³ | 0.02 | 0 | 729.2 | 14.58
Composição Auxiliar | 88316 | SINAPI | SERVENTE COM ENCARGOS COMPLEMENTARES | SEDI - SERVIÇOS DIVERSOS |  | H | 3 | 0 | 28.71 | 86.13
Insumo | 00007313 | SINAPI | TINTA ASFALTICA IMPERMEABILIZANTE DILUIDA EM SOLVENTE, PARA MATERIAIS CIMENTICIOS, METAL E MADEIRA | Material |  | L | 0.25 | 0 | 21.1 | 5.27
[5 empty] | MO sem LS => | 101.56 | LS => | 0 | MO com LS => | 101.56
[5 empty] | Valor do BDI => | 0 |  | Valor com BDI => |  | 161.34
[7 empty] | Quant. => | 38,16 | Preço Total => | 6156.73
3.2.2.7 | Código | Banco | Descrição | Tipo |  | Und | Quant. | Porcent. | Valor Unit | Total
Composição | 101174 | SINAPI | ESTACA BROCA DE CONCRETO, DIÂMETRO DE 25CM, ESCAVAÇÃO MANUAL COM TRADO CONCHA, COM ARMADURA DE ARRANQUE. AF_05/2020 | FUES - FUNDAÇÕES E ESTRUTURAS |  | M | 1 |  | 99.11 | 99.11
Composição Auxiliar | 88309 | SINAPI | PEDREIRO COM ENCARGOS COMPLEMENTARES | SEDI - SERVIÇOS DIVERSOS |  | H | 0.795 | 0 | 36.91 | 29.34
Composição Auxiliar | 94970 | SINAPI | CONCRETO FCK = 20MPA, TRAÇO 1:2,7:3 (EM MASSA SECA DE CIMENTO/ AREIA MÉDIA/ BRITA 1) - PREPARO MECÂNICO COM BETONEIRA 600 L. AF_05/2021 | FUES - FUNDAÇÕES E ESTRUTURAS |  | m³ | 0.062 | 0 | 460.32 | 28.53
Composição Auxiliar | 92803 | SINAPI | CORTE E DOBRA DE AÇO CA-50, DIÂMETRO DE 10,0 MM. AF_06/2022 | FUES - FUNDAÇÕES E ESTRUTURAS |  | KG | 1.36 | 0 | 9.26 | 12.59
Composição Auxiliar | 88316 | SINAPI | SERVENTE COM ENCARGOS COMPLEMENTARES | SEDI - SERVIÇOS DIVERSOS |  | H | 0.998 | 0 | 28.71 | 28.65
[5 empty] | MO sem LS => | 46.21 | LS => | 0 | MO com LS => | 46.21
[5 empty] | Valor do BDI => | 0 |  | Valor com BDI => |  | 99.11
[7 empty] | Quant. => | 95,40 | Preço Total => | 9455.09
3.2.2.8 | Código | Banco | Descrição | Tipo |  | Und | Quant. | Porcent. | Valor Unit | Total
Composição | 92415 | SINAPI | MONTAGEM E DESMONTAGEM DE FÔRMA DE PILARES RETANGULARES E ESTRUTURAS SIMILARES, PÉ-DIREITO SIMPLES, EM CHAPA DE MADEIRA COMPENSADA RESINADA, 2 UTILIZAÇÕES. AF_09/2020 | FUES - FUNDAÇÕES E ESTRUTURAS |  | m² | 1 |  | 151.66 | 151.66
Composição Auxiliar | 88262 | SINAPI | CARPINTEIRO DE FORMAS COM ENCARGOS COMPLEMENTARES | SEDI - SERVIÇOS DIVERSOS |  | H | 1.125 | 0 | 36.43 | 40.98
Composição Auxiliar | 92263 | SINAPI | FABRICAÇÃO DE FÔRMA PARA PILARES E ESTRUTURAS SIMILARES, EM CHAPA DE MADEIRA COMPENSADA RESINADA, E = 17 MM. AF_09/2020 | FUES - FUNDAÇÕES E ESTRUTURAS |  | m² | 0.525 | 0 | 163.79 | 85.98
Composição Auxiliar | 88239 | SINAPI | AJUDANTE DE CARPINTEIRO COM ENCARGOS COMPLEMENTARES | SEDI - SERVIÇOS DIVERSOS |  | H | 0.206 | 0 | 30.08 | 6.19
Insumo | 00040271 | SINAPI | LOCACAO DE APRUMADOR METALICO DE PILAR, COM ALTURA E ANGULO REGULAVEIS, EXTENSAO DE *1,50* A *2,80* M | Equipamento |  | MES | 0.196 | 0 | 19.9 | 3.9
Insumo | 00002692 | SINAPI | DESMOLDANTE PROTETOR PARA FORMAS DE MADEIRA, DE BASE OLEOSA EMULSIONADA EM AGUA | Material |  | L | 0.01 | 0 | 6.31 | 0.06
Insumo | 00040287 | SINAPI | LOCACAO DE BARRA DE ANCORAGEM DE 0,80 A 1,20 M DE EXTENSAO, COM ROSCA DE 5/8", INCLUINDO PORCA E FLANGE | Equipamento |  | MES | 0.785 | 0 | 7.66 | 6.01
Insumo | 00040275 | SINAPI | LOCACAO DE VIGA SANDUICHE METALICA VAZADA PARA TRAVAMENTO DE PILARES, ALTURA DE *8* CM, LARGURA DE *6* CM E EXTENSAO DE 2 M | Equipamento |  | MES | 0.393 | 0 | 20.8 | 8.17
Insumo | 00040304 | SINAPI | PREGO DE ACO POLIDO COM CABECA DUPLA 17 X 27 (2 1/2 X 11) | Material |  | KG | 0.019 | 0 | 19.79 | 0.37
[5 empty] | MO sem LS => | 59.31 | LS => | 0 | MO com LS => | 59.31
[5 empty] | Valor do BDI => | 0 |  | Valor com BDI => |  | 151.66
[7 empty] | Quant. => | 68,16 | Preço Total => | 10337.14
3.2.2.9 | Código | Banco | Descrição | Tipo |  | Und | Quant. | Porcent. | Valor Unit | Total
Composição | 92777 | SINAPI | ARMAÇÃO DE PILAR OU VIGA DE UMA ESTRUTURA CONVENCIONAL DE CONCRETO ARMADO EM UMA EDIFICAÇÃO TÉRREA OU SOBRADO UTILIZANDO AÇO CA-50 DE 8,0 MM - MONTAGEM. AF_12/2015 | FUES - FUNDAÇÕES E ESTRUTURAS |  | KG | 1 |  | 16.48 | 16.48
Composição Auxiliar | 88245 | SINAPI | ARMADOR COM ENCARGOS COMPLEMENTARES | SEDI - SERVIÇOS DIVERSOS |  | H | 0.1278 | 0 | 36.65 | 4.68
Composição Auxiliar | 92793 | SINAPI | CORTE E DOBRA DE AÇO CA-50, DIÂMETRO DE 8,0 MM, UTILIZADO EM ESTRUTURAS DIVERSAS, EXCETO LAJES. AF_12/2015 | FUES - FUNDAÇÕES E ESTRUTURAS |  | KG | 1 | 0 | 10.35 | 10.35
Composição Auxiliar | 88238 | SINAPI | AJUDANTE DE ARMADOR COM ENCARGOS COMPLEMENTARES | SEDI - SERVIÇOS DIVERSOS |  | H | 0.0209 | 0 | 30.23 | 0.63
Insumo | 00039017 | SINAPI | ESPACADOR / DISTANCIADOR CIRCULAR COM ENTRADA LATERAL, EM PLASTICO, PARA VERGALHAO *4,2 A 12,5* MM, COBRIMENTO 20 MM | Material |  | UN | 0.743 | 0 | 0.22 | 0.16
Insumo | 00043132 | SINAPI | ARAME RECOZIDO 16 BWG, D = 1,65 MM (0,016 KG/M) OU 18 BWG, D = 1,25 MM (0,01 KG/M) | Material |  | KG | 0.025 | 0 | 26.45 | 0.66
[5 empty] | MO sem LS => | 4.59 | LS => | 0 | MO com LS => | 4.59
[5 empty] | Valor do BDI => | 0 |  | Valor com BDI => |  | 16.48
[7 empty] | Quant. => | 134,62 | Preço Total => | 2218.53
3.2.2.10 | Código | Banco | Descrição | Tipo |  | Und | Quant. | Porcent. | Valor Unit | Total
Composição | 92800 | SINAPI | CORTE E DOBRA DE AÇO CA-60, DIÂMETRO DE 5,0 MM. AF_06/2022 | FUES - FUNDAÇÕES E ESTRUTURAS |  | KG | 1 |  | 10.52 | 10.52
Composição Auxiliar | 88238 | SINAPI | AJUDANTE DE ARMADOR COM ENCARGOS COMPLEMENTARES | SEDI - SERVIÇOS DIVERSOS |  | H | 0.0095 | 0 | 30.23 | 0.28
Composição Auxiliar | 88245 | SINAPI | ARMADOR COM ENCARGOS COMPLEMENTARES | SEDI - SERVIÇOS DIVERSOS |  | H | 0.0581 | 0 | 36.65 | 2.12
Insumo | 00043059 | SINAPI | ACO CA-60, 4,2 MM, OU 5,0 MM, OU 6,0 MM, OU 7,0 MM, VERGALHAO | Material |  | KG | 1.07 | 0 | 7.59 | 8.12
[5 empty] | MO sem LS => | 1.78 | LS => | 0 | MO com LS => | 1.78
[5 empty] | Valor do BDI => | 0 |  | Valor com BDI => |  | 10.52
[7 empty] | Quant. => | 94,47 | Preço Total => | 993.82
3.2.2.11 | Código | Banco | Descrição | Tipo |  | Und | Quant. | Porcent. | Valor Unit | Total
Composição | 94972 | SINAPI | CONCRETO FCK = 30MPA, TRAÇO 1:2,1:2,5 (EM MASSA SECA DE CIMENTO/ AREIA MÉDIA/ BRITA 1) - PREPARO MECÂNICO COM BETONEIRA 600 L. AF_05/2021 | FUES - FUNDAÇÕES E ESTRUTURAS |  | m³ | 1 |  | 497.61 | 497.61
Composição Auxiliar | 88377 | SINAPI | OPERADOR DE BETONEIRA ESTACIONÁRIA/MISTURADOR COM ENCARGOS COMPLEMENTARES | SEDI - SERVIÇOS DIVERSOS |  | H | 1.24 | 0 | 33.06 | 40.99
Composição Auxiliar | 89225 | SINAPI | BETONEIRA CAPACIDADE NOMINAL DE 600 L, CAPACIDADE DE MISTURA 360 L, MOTOR ELÉTRICO TRIFÁSICO POTÊNCIA DE 4 CV, SEM CARREGADOR - CHP DIURNO. AF_05/2023 | CHOR - CUSTOS HORÁRIOS DE MÁQUINAS E EQUIPAMENTOS |  | CHP | 0.6382 | 0 | 4.84 | 3.08
Composição Auxiliar | 88316 | SINAPI | SERVENTE COM ENCARGOS COMPLEMENTARES | SEDI - SERVIÇOS DIVERSOS |  | H | 1.9633 | 0 | 28.71 | 56.36
Composição Auxiliar | 89226 | SINAPI | BETONEIRA CAPACIDADE NOMINAL DE 600 L, CAPACIDADE DE MISTURA 360 L, MOTOR ELÉTRICO TRIFÁSICO POTÊNCIA DE 4 CV, SEM CARREGADOR - CHI DIURNO. AF_05/2023 | CHOR - CUSTOS HORÁRIOS DE MÁQUINAS E EQUIPAMENTOS |  | CHI | 0.6018 | 0 | 1.61 | 0.96
Insumo | 00000370 | SINAPI | AREIA MEDIA - POSTO JAZIDA/FORNECEDOR (RETIRADO NA JAZIDA, SEM TRANSPORTE) | Material |  | M³ | 0.7119 | 0 | 119.08 | 84.77
Insumo | 00004721 | SINAPI | PEDRA BRITADA N. 1 (9,5 A 19 MM) POSTO PEDREIRA/FORNECEDOR, SEM FRETE | Material |  | M³ | 0.5927 | 0 | 63.52 | 37.64
Insumo | 00001379 | SINAPI | CIMENTO PORTLAND COMPOSTO CP II-32 | Material |  | KG | 391.1663 | 0 | 0.7 | 273.81
[5 empty] | MO sem LS => | 69.28 | LS => | 0 | MO com LS => | 69.28
[5 empty] | Valor do BDI => | 0 |  | Valor com BDI => |  | 497.61
[7 empty] | Quant. => | 4,17 | Preço Total => | 2075.03
3.2.2.12 | Código | Banco | Descrição | Tipo |  | Und | Quant. | Porcent. | Valor Unit | Total
Composição | TJPR.CAMS.25 | Próprio | (COBOGÓ) TRIÂNGULO DUPLO DE 30x30x7cm E ARGAMASSA DE ASSENTAMENTO COM PREPARO EM BETONEIRA (Fornecimento e instalação) | PARE - PAREDES/PAINEIS |  | m² | 1 |  | 359.95 | 359.95
Composição Auxiliar | 88309 | SINAPI | PEDREIRO COM ENCARGOS COMPLEMENTARES | SEDI - SERVIÇOS DIVERSOS |  | H | 2.055 | 0 | 36.91 | 75.85
Composição Auxiliar | 100489 | SINAPI | ARGAMASSA TRAÇO 1:3 (EM VOLUME DE CIMENTO E AREIA MÉDIA ÚMIDA), PREPARO MECÂNICO COM BETONEIRA 600 L. AF_08/2019 | SEDI - SERVIÇOS DIVERSOS |  | m³ | 0.01 | 0 | 573.96 | 5.73
Composição Auxiliar | 88316 | SINAPI | SERVENTE COM ENCARGOS COMPLEMENTARES | SEDI - SERVIÇOS DIVERSOS |  | H | 1.028 | 0 | 28.71 | 29.51
Insumo | CAMS.38 | Próprio | Cobogó Triângulo Duplo 30x30x7cm (Fornecimento, incluso frete) | Material |  | UN | 11.11 | 0 | 22.4 | 248.86
[5 empty] | MO sem LS => | 77.58 | LS => | 0 | MO com LS => | 77.58
[5 empty] | Valor do BDI => | 0 |  | Valor com BDI => |  | 359.95
[7 empty] | Quant. => | 138,54 | Preço Total => | 49867.47
3.2.2.13 | Código | Banco | Descrição | Tipo |  | Und | Quant. | Porcent. | Valor Unit | Total
Composição | 180070 | SBC | PINTURA COM TINTA CERAMICA APLICADA EM COBOGO | PINTURAS |  | m² | 1 |  | 20.63 | 20.63
Composição Auxiliar | 100301 | SINAPI | AJUDANTE DE PINTOR COM ENCARGOS COMPLEMENTARES | SEDI - SERVIÇOS DIVERSOS |  | H | 0.25 | 0 | 32.11 | 8.02
Insumo | 000893 | SBC | TINTA ACRILICA PREMINUM FOSCA PARA CERAMICA SUVINIL (LATA 18 L) | Material |  | L | 0.08 | 0 | 21.1 | 1.68
Insumo | 099550 | SBC | PINTOR | Mão de Obra |  | H | 0.404 | 0 | 27.0616 | 10.93
[5 empty] | MO sem LS => | 16.18 | LS => | 0 | MO com LS => | 16.18
[5 empty] | Valor do BDI => | 0 |  | Valor com BDI => |  | 20.63
[7 empty] | Quant. => | 484,88 | Preço Total => | 10003.07
3.2.3 |  |  | Passeio e escadas | [6 empty] | 448767.7
3.2.3.1 | Código | Banco | Descrição | Tipo |  | Und | Quant. | Porcent. | Valor Unit | Total
Composição | TJPR.CAMS.47 | Próprio | IMPERMEABILIZAÇÃO - FORNECIMENTO E APLICAÇÃO DE MANTA GEOTEXTIL RT-10, RESISTENCIA A TRAÇÃO=10KN/M (ANTIGO BIDIM OP-20 OU SIMILAR) EM COLCHÕES DRENANTES | IMPE - IMPERMEABILIZAÇÕES E PROTEÇÕES DIVERSAS |  | M² | 1 |  | 19.78 | 19.78
Composição Auxiliar | 88316 | SINAPI | SERVENTE COM ENCARGOS COMPLEMENTARES | SEDI - SERVIÇOS DIVERSOS |  | H | 0.35 | 0 | 28.71 | 10.04
Insumo | 00004011 | SINAPI | GEOTEXTIL NAO TECIDO AGULHADO DE FILAMENTOS CONTINUOS 100% POLIESTER, RESITENCIA A TRACAO = 10 KN/M | Material |  | M² | 1.1 | 0 | 8.86 | 9.74
[5 empty] | MO sem LS => | 6.83 | LS => | 0 | MO com LS => | 6.83
[5 empty] | Valor do BDI => | 0 |  | Valor com BDI => |  | 19.78
[7 empty] | Quant. => | 925,41 | Preço Total => | 18304.6
3.2.3.2 | Código | Banco | Descrição | Tipo |  | Und | Quant. | Porcent. | Valor Unit | Total
Composição | 020127 | SBC | ATERRO COMPACTADO MEIO MANUAL EM CAMADAS DE AREIA GROSSA | PREPARACAO DO TERRENO |  | m³ | 1 |  | 301.48 | 301.48
Composição Auxiliar | 88316 | SINAPI | SERVENTE COM ENCARGOS COMPLEMENTARES | SEDI - SERVIÇOS DIVERSOS |  | H | 4.821 | 0 | 28.71 | 138.41
Insumo | 000100 | SBC | AREIA GROSSA LAVADA | Material |  | m³ | 1.35 | 0 | 120.63 | 162.85
Insumo | 099525 | SBC | FEITOR/ENCARREGADO | Mão de Obra |  | H | 0.006 | 0 | 38.2237 | 0.22
[5 empty] | MO sem LS => | 94.32 | LS => | 0 | MO com LS => | 94.32
[5 empty] | Valor do BDI => | 0 |  | Valor com BDI => |  | 301.48
[7 empty] | Quant. => | 92,54 | Preço Total => | 27898.95
3.2.3.3 | Código | Banco | Descrição | Tipo |  | Und | Quant. | Porcent. | Valor Unit | Total
Composição | TJPR.CAMS.103 | Próprio | PAVIMENTAÇÃO C/ BRITA GRANÍTICA EM PÓ, ESPALHADA, E = 5,0 CM | PAVI - PAVIMENTAÇÃO |  | m² | 1 |  | 14.62 | 14.62
Composição Auxiliar | 88316 | SINAPI | SERVENTE COM ENCARGOS COMPLEMENTARES | SEDI - SERVIÇOS DIVERSOS |  | H | 0.125 | 0 | 28.71 | 3.58
Insumo | 00004720 | SINAPI | PEDRA BRITADA N. 0, OU PEDRISCO (4,8 A 9,5 MM) POSTO PEDREIRA/FORNECEDOR, SEM FRETE | Material |  | M³ | 0.052 | 0 | 73.34 | 3.81
Insumo | 00000367 | SINAPI | AREIA GROSSA - POSTO JAZIDA/FORNECEDOR (RETIRADO NA JAZIDA, SEM TRANSPORTE) | Material |  | M³ | 0.06 | 0 | 120.63 | 7.23
[5 empty] | MO sem LS => | 2.44 | LS => | 0 | MO com LS => | 2.44
[5 empty] | Valor do BDI => | 0 |  | Valor com BDI => |  | 14.62
[7 empty] | Quant. => | 925,41 | Preço Total => | 13529.49
3.2.3.4 | Código | Banco | Descrição | Tipo |  | Und | Quant. | Porcent. | Valor Unit | Total
Composição | 101090 | SINAPI | PISO EM PEDRA PORTUGUESA ASSENTADO SOBRE ARGAMASSA SECA DE CIMENTO E AREIA, TRAÇO 1:3, REJUNTADO COM CIMENTO COMUM. AF_05/2020 | PISO - PISOS |  | m² | 1 |  | 239.4 | 239.4
Composição Auxiliar | 88260 | SINAPI | CALCETEIRO COM ENCARGOS COMPLEMENTARES | SEDI - SERVIÇOS DIVERSOS |  | H | 0.842 | 0 | 32.51 | 27.37
Composição Auxiliar | 88316 | SINAPI | SERVENTE COM ENCARGOS COMPLEMENTARES | SEDI - SERVIÇOS DIVERSOS |  | H | 0.421 | 0 | 28.71 | 12.08
Insumo | 00000367 | SINAPI | AREIA GROSSA - POSTO JAZIDA/FORNECEDOR (RETIRADO NA JAZIDA, SEM TRANSPORTE) | Material |  | M³ | 0.086 | 0 | 120.63 | 10.37
Insumo | 00004708 | SINAPI | PEDRA PORTUGUESA OU PETIT PAVE, BRANCA OU PRETA | Material |  | M² | 1 | 0 | 163.17 | 163.17
Insumo | 00000366 | SINAPI | AREIA FINA - POSTO JAZIDA/FORNECEDOR (RETIRADO NA JAZIDA, SEM TRANSPORTE) | Material |  | M³ | 0.004 | 0 | 119.08 | 0.47
Insumo | 00001379 | SINAPI | CIMENTO PORTLAND COMPOSTO CP II-32 | Material |  | KG | 37.07 | 0 | 0.7 | 25.94
[5 empty] | MO sem LS => | 27.76 | LS => | 0 | MO com LS => | 27.76
[5 empty] | Valor do BDI => | 0 |  | Valor com BDI => |  | 239.4
[7 empty] | Quant. => | 975,04 | Preço Total => | 233424.57
3.2.3.5 | Código | Banco | Descrição | Tipo |  | Und | Quant. | Porcent. | Valor Unit | Total
Composição | cams.025 | Próprio | ARGAMASSA CIMENTO E AREIA 1:3+ 86,50 litros agua -Copia da SBC (040268) | 40 |  | m³ | 1 |  | 769.48 | 769.48
Composição Auxiliar | 88316 | SINAPI | SERVENTE COM ENCARGOS COMPLEMENTARES | SEDI - SERVIÇOS DIVERSOS |  | H | 12.001 | 0 | 28.71 | 344.54
Insumo | 000100 | SBC | AREIA GROSSA LAVADA | Material |  | m³ | 1.05 | 0 | 120.63 | 126.66
Insumo | 000050 | SBC | CIMENTO PORTLAND CP III 32RS NBR 11578 (quilo) | Material |  | KG | 432.3 | 0 | 0.69 | 298.28
[5 empty] | MO sem LS => | 234.25 | LS => | 0 | MO com LS => | 234.25
[5 empty] | Valor do BDI => | 0 |  | Valor com BDI => |  | 769.48
[7 empty] | Quant. => | 2,09 | Preço Total => | 1608.21
3.2.3.6 | Código | Banco | Descrição | Tipo |  | Und | Quant. | Porcent. | Valor Unit | Total
Composição | TJPR.CAMS.30 | Próprio | DEGRAUS RETOS EM BASALTO LEVIGAD(ÁSPERO) 2CM ESPESSURA | PISO - PISOS |  | M² | 1 |  | 369.26 | 369.26
Composição Auxiliar | 88274 | SINAPI | MARMORISTA/GRANITEIRO COM ENCARGOS COMPLEMENTARES | SEDI - SERVIÇOS DIVERSOS |  | H | 1.475 | 0 | 40.47 | 59.69
Composição Auxiliar | 88316 | SINAPI | SERVENTE COM ENCARGOS COMPLEMENTARES | SEDI - SERVIÇOS DIVERSOS |  | H | 0.738 | 0 | 28.71 | 21.18
Insumo | CAMS.41 | Próprio | BASALTO LEVIGAD(ÁSPERO) 2CM ESPESSURA DEGRAUS RETOS | Material |  | m² | 1.16 | 0 | 231 | 267.96
Insumo | 00034357 | SINAPI | REJUNTE CIMENTICIO, QUALQUER COR | Material |  | KG | 0.14 | 0 | 4.4 | 0.61
Insumo | 00037595 | SINAPI | ARGAMASSA COLANTE TIPO AC III | Material |  | KG | 8.62 | 0 | 2.3 | 19.82
[5 empty] | MO sem LS => | 60.4 | LS => | 0 | MO com LS => | 60.4
[5 empty] | Valor do BDI => | 0 |  | Valor com BDI => |  | 369.26
[7 empty] | Quant. => | 93,15 | Preço Total => | 34396.56
3.2.3.7 | Código | Banco | Descrição | Tipo |  | Und | Quant. | Porcent. | Valor Unit | Total
Composição | TJPR.CAMS.31 | Próprio | DEGRAUS CURVOS EM BASALTO LEVIGADO (ÁSPERO) 2CM ESPESSURA | PISO - PISOS |  | m² | 1 |  | 483.96 | 483.96
Composição Auxiliar | 88274 | SINAPI | MARMORISTA/GRANITEIRO COM ENCARGOS COMPLEMENTARES | SEDI - SERVIÇOS DIVERSOS |  | H | 1.475 | 0 | 40.47 | 59.69
Composição Auxiliar | 88316 | SINAPI | SERVENTE COM ENCARGOS COMPLEMENTARES | SEDI - SERVIÇOS DIVERSOS |  | H | 0.738 | 0 | 28.71 | 21.18
Insumo | CAMS.42 | Próprio | DEGRAUS CURVO EM BASALTO LEVIGADO (ÁSPERO) 2CM ESPESSURA | Material |  | m² | 1.16 | 0 | 329.88 | 382.66
Insumo | 00034357 | SINAPI | REJUNTE CIMENTICIO, QUALQUER COR | Material |  | KG | 0.14 | 0 | 4.4 | 0.61
Insumo | 00037595 | SINAPI | ARGAMASSA COLANTE TIPO AC III | Material |  | KG | 8.62 | 0 | 2.3 | 19.82
[5 empty] | MO sem LS => | 60.4 | LS => | 0 | MO com LS => | 60.4
[5 empty] | Valor do BDI => | 0 |  | Valor com BDI => |  | 483.96
[7 empty] | Quant. => | 67,60 | Preço Total => | 32715.69
3.2.3.8 | Código | Banco | Descrição | Tipo |  | Und | Quant. | Porcent. | Valor Unit | Total
Composição | TJPR.CAMS.33 | Próprio | PISO TÁTIL DE CONCRETO - DIRECIONAL OU ALERTA, 40 X 40 X 2,5 CM, ASSENTADO COM ARGAMASSA COLANTE TIPO ACIII | PISO - PISOS |  | M² | 1 |  | 214.5 | 214.5
Composição Auxiliar | 88309 | SINAPI | PEDREIRO COM ENCARGOS COMPLEMENTARES | SEDI - SERVIÇOS DIVERSOS |  | H | 2.557 | 0 | 36.91 | 94.37
Composição Auxiliar | 88316 | SINAPI | SERVENTE COM ENCARGOS COMPLEMENTARES | SEDI - SERVIÇOS DIVERSOS |  | H | 1.279 | 0 | 28.71 | 36.72
Insumo | 00037595 | SINAPI | ARGAMASSA COLANTE TIPO AC III | Material |  | KG | 4.5 | 0 | 2.3 | 10.35
Insumo | 00036178 | SINAPI | PISO TATIL / PODOTATIL, LADRILHO HIDRAULICO/CONCRETO, *40 X 40* CM, E= 2,5* CM, PADRAO TATIL ALERTA OU DIRECIONAL, COR NATURAL | Material |  | UN | 6.25 | 0 | 11.69 | 73.06
[5 empty] | MO sem LS => | 95.6 | LS => | 0 | MO com LS => | 95.6
[5 empty] | Valor do BDI => | 0 |  | Valor com BDI => |  | 214.5
[7 empty] | Quant. => | 3,04 | Preço Total => | 652.08
3.2.3.9 | Código | Banco | Descrição | Tipo |  | Und | Quant. | Porcent. | Valor Unit | Total
Composição | TJPR.CAMS.120 | Próprio | Guarda-corpo h = 1,10m e Corrimão em Aço Inox, barras superiores alt=0,92m e 0,70m e barra inferior, diam= 1.1/2" r, barras verticais d=3/4" a cada 0,11m,curvas de aço inox. - Escada | ESQV - ESQUADRIAS/FERRAGENS/VIDROS |  | m | 1 |  | 1303.16 | 1303.16
Composição Auxiliar | 88316 | SINAPI | SERVENTE COM ENCARGOS COMPLEMENTARES | SEDI - SERVIÇOS DIVERSOS |  | H | 0.8 | 0 | 28.71 | 22.96
Composição Auxiliar | 125 | ORSE | Concreto simples fck= 15 MPA (b1/b2), fabricado na obra, sem lançamento e adensamento | Concreto Simples |  | m³ | 0.015 | 0 | 626.31 | 9.39
Composição Auxiliar | 88309 | SINAPI | PEDREIRO COM ENCARGOS COMPLEMENTARES | SEDI - SERVIÇOS DIVERSOS |  | H | 1 | 0 | 36.91 | 36.91
Insumo | 13233 | ORSE | Guarda-corpo h = 1,10m e Corrimão em Aço Inox, barras superiores alt=0,92m e 0,70m e barra inferior, diam= 1.1/2" r, barras verticais d=3/4" a cada 0,11m,curvas de aço inox. | Material |  | m | 1 | 0 | 1233.9 | 1233.9
[5 empty] | MO sem LS => | 44.99 | LS => | 0 | MO com LS => | 44.99
[5 empty] | Valor do BDI => | 0 |  | Valor com BDI => |  | 1303.16
[7 empty] | Quant. => | 15,77 | Preço Total => | 20550.83
3.2.3.10 | Código | Banco | Descrição | Tipo |  | Und | Quant. | Porcent. | Valor Unit | Total
Composição | 96539 | SINAPI | FABRICAÇÃO, MONTAGEM E DESMONTAGEM DE FÔRMA PARA VIGA BALDRAME, EM CHAPA DE MADEIRA COMPENSADA RESINADA, E=17 MM, 2 UTILIZAÇÕES. AF_01/2024 | FUES - FUNDAÇÕES E ESTRUTURAS |  | m² | 1 |  | 144.39 | 144.39
Composição Auxiliar | 91692 | SINAPI | SERRA CIRCULAR DE BANCADA COM MOTOR ELÉTRICO POTÊNCIA DE 5HP, COM COIFA PARA DISCO 10" - CHP DIURNO. AF_08/2015 | CHOR - CUSTOS HORÁRIOS DE MÁQUINAS E EQUIPAMENTOS |  | CHP | 0.026 | 0 | 36.18 | 0.94
Composição Auxiliar | 91693 | SINAPI | SERRA CIRCULAR DE BANCADA COM MOTOR ELÉTRICO POTÊNCIA DE 5HP, COM COIFA PARA DISCO 10" - CHI DIURNO. AF_08/2015 | CHOR - CUSTOS HORÁRIOS DE MÁQUINAS E EQUIPAMENTOS |  | CHI | 0.106 | 0 | 35.13 | 3.72
Composição Auxiliar | 88239 | SINAPI | AJUDANTE DE CARPINTEIRO COM ENCARGOS COMPLEMENTARES | SEDI - SERVIÇOS DIVERSOS |  | H | 0.773 | 0 | 30.08 | 23.25
Composição Auxiliar | 88262 | SINAPI | CARPINTEIRO DE FORMAS COM ENCARGOS COMPLEMENTARES | SEDI - SERVIÇOS DIVERSOS |  | H | 1.909 | 0 | 36.43 | 69.54
Insumo | 00002692 | SINAPI | DESMOLDANTE PROTETOR PARA FORMAS DE MADEIRA, DE BASE OLEOSA EMULSIONADA EM AGUA | Material |  | L | 0.00955 | 0 | 6.31 | 0.06
Insumo | 00004491 | SINAPI | PONTALETE *7,5 X 7,5* CM EM PINUS, MISTA OU EQUIVALENTE DA REGIAO - BRUTA | Material |  | M | 2.294 | 0 | 7.16 | 16.42
Insumo | 00001358 | SINAPI | CHAPA/PAINEL DE MADEIRA COMPENSADA RESINADA (MADEIRITE RESINADO ROSA) PARA FORMA DE CONCRETO, DE 2200 X 1100 MM, E = 17 MM | Material |  | M² | 0.593 | 0 | 44.26 | 26.24
Insumo | 00005073 | SINAPI | PREGO DE ACO POLIDO COM CABECA 17 X 24 (2 1/4 X 11) | Material |  | KG | 0.015 | 0 | 16.34 | 0.24
Insumo | 00040304 | SINAPI | PREGO DE ACO POLIDO COM CABECA DUPLA 17 X 27 (2 1/2 X 11) | Material |  | KG | 0.015 | 0 | 19.79 | 0.29
Insumo | 00004517 | SINAPI | SARRAFO *2,5 X 7,5* CM EM PINUS, MISTA OU EQUIVALENTE DA REGIAO - BRUTA | Material |  | M | 1.359 | 0 | 2.5 | 3.39
Insumo | 00020247 | SINAPI | PREGO DE ACO POLIDO COM CABECA 15 X 15 (1 1/4 X 13) | Material |  | KG | 0.017 | 0 | 17.75 | 0.3
[5 empty] | MO sem LS => | 72.02 | LS => | 0 | MO com LS => | 72.02
[5 empty] | Valor do BDI => | 0 |  | Valor com BDI => |  | 144.39
[7 empty] | Quant. => | 100,54 | Preço Total => | 14516.97
3.2.3.11 | Código | Banco | Descrição | Tipo |  | Und | Quant. | Porcent. | Valor Unit | Total
Composição | 96527 | SINAPI | ESCAVAÇÃO MANUAL PARA VIGA BALDRAME OU SAPATA CORRIDA (INCLUINDO ESCAVAÇÃO PARA COLOCAÇÃO DE FÔRMAS). AF_01/2024 | MOVT - MOVIMENTO DE TERRA |  | m³ | 1 |  | 137.96 | 137.96
Composição Auxiliar | 88316 | SINAPI | SERVENTE COM ENCARGOS COMPLEMENTARES | SEDI - SERVIÇOS DIVERSOS |  | H | 3.515 | 0 | 28.71 | 100.91
Composição Auxiliar | 88309 | SINAPI | PEDREIRO COM ENCARGOS COMPLEMENTARES | SEDI - SERVIÇOS DIVERSOS |  | H | 1.004 | 0 | 36.91 | 37.05
[5 empty] | MO sem LS => | 96.35 | LS => | 0 | MO com LS => | 96.35
[5 empty] | Valor do BDI => | 0 |  | Valor com BDI => |  | 137.96
[7 empty] | Quant. => | 6,81 | Preço Total => | 939.5
3.2.3.12 | Código | Banco | Descrição | Tipo |  | Und | Quant. | Porcent. | Valor Unit | Total
Composição | 101230 | SINAPI | ESCAVAÇÃO VERTICAL PARA INFRAESTRUTURA, COM CARGA, DESCARGA E TRANSPORTE DE SOLO DE 1ª CATEGORIA, COM ESCAVADEIRA HIDRÁULICA (CAÇAMBA: 0,8 M³ / 111 HP), FROTA DE 3 CAMINHÕES BASCULANTES DE 14 M³, DMT ATÉ 1 KM E VELOCIDADE MÉDIA14 KM/H. AF_05/2020 | MOVT - MOVIMENTO DE TERRA |  | m³ | 1 |  | 11.51 | 11.51
Composição Auxiliar | 88316 | SINAPI | SERVENTE COM ENCARGOS COMPLEMENTARES | SEDI - SERVIÇOS DIVERSOS |  | H | 0.012 | 0 | 28.71 | 0.34
Composição Auxiliar | 89877 | SINAPI | CAMINHÃO BASCULANTE 14 M3, COM CAVALO MECÂNICO DE CAPACIDADE MÁXIMA DE TRAÇÃO COMBINADO DE 36000 KG, POTÊNCIA 286 CV, INCLUSIVE SEMIREBOQUE COM CAÇAMBA METÁLICA - CHI DIURNO. AF_12/2014 | CHOR - CUSTOS HORÁRIOS DE MÁQUINAS E EQUIPAMENTOS |  | CHI | 0.0132 | 0 | 92.5 | 1.22
Composição Auxiliar | 5631 | SINAPI | ESCAVADEIRA HIDRÁULICA SOBRE ESTEIRAS, CAÇAMBA 0,80 M3, PESO OPERACIONAL 17 T, POTENCIA BRUTA 111 HP - CHP DIURNO. AF_06/2014 | CHOR - CUSTOS HORÁRIOS DE MÁQUINAS E EQUIPAMENTOS |  | CHP | 0.0096 | 0 | 227.03 | 2.17
Composição Auxiliar | 5632 | SINAPI | ESCAVADEIRA HIDRÁULICA SOBRE ESTEIRAS, CAÇAMBA 0,80 M3, PESO OPERACIONAL 17 T, POTENCIA BRUTA 111 HP - CHI DIURNO. AF_06/2014 | CHOR - CUSTOS HORÁRIOS DE MÁQUINAS E EQUIPAMENTOS |  | CHI | 0.0024 | 0 | 99.95 | 0.23
Composição Auxiliar | 89876 | SINAPI | CAMINHÃO BASCULANTE 14 M3, COM CAVALO MECÂNICO DE CAPACIDADE MÁXIMA DE TRAÇÃO COMBINADO DE 36000 KG, POTÊNCIA 286 CV, INCLUSIVE SEMIREBOQUE COM CAÇAMBA METÁLICA - CHP DIURNO. AF_12/2014 | CHOR - CUSTOS HORÁRIOS DE MÁQUINAS E EQUIPAMENTOS |  | CHP | 0.0228 | 0 | 331.33 | 7.55
[5 empty] | MO sem LS => | 1.6 | LS => | 0 | MO com LS => | 1.6
[5 empty] | Valor do BDI => | 0 |  | Valor com BDI => |  | 11.51
[7 empty] | Quant. => | 0,57 | Preço Total => | 6.56
3.2.3.13 | Código | Banco | Descrição | Tipo |  | Und | Quant. | Porcent. | Valor Unit | Total
Composição | 97083 | SINAPI | COMPACTAÇÃO MECÂNICA DE SOLO PARA EXECUÇÃO DE RADIER, PISO DE CONCRETO OU LAJE SOBRE SOLO, COM COMPACTADOR DE SOLOS A PERCUSSÃO. AF_09/2021 | FUES - FUNDAÇÕES E ESTRUTURAS |  | m² | 1 |  | 4.41 | 4.41
Composição Auxiliar | 88309 | SINAPI | PEDREIRO COM ENCARGOS COMPLEMENTARES | SEDI - SERVIÇOS DIVERSOS |  | H | 0.045 | 0 | 36.91 | 1.66
Composição Auxiliar | 95265 | SINAPI | COMPACTADOR DE SOLOS DE PERCUSÃO (SOQUETE) COM MOTOR A GASOLINA, POTÊNCIA 3 CV - CHI DIURNO. AF_09/2016 | CHOR - CUSTOS HORÁRIOS DE MÁQUINAS E EQUIPAMENTOS |  | CHI | 0.042 | 0 | 0.86 | 0.03
Composição Auxiliar | 95264 | SINAPI | COMPACTADOR DE SOLOS DE PERCUSÃO (SOQUETE) COM MOTOR A GASOLINA, POTÊNCIA 3 CV - CHP DIURNO. AF_09/2016 | CHOR - CUSTOS HORÁRIOS DE MÁQUINAS E EQUIPAMENTOS |  | CHP | 0.025 | 0 | 6.85 | 0.17
Composição Auxiliar | 88316 | SINAPI | SERVENTE COM ENCARGOS COMPLEMENTARES | SEDI - SERVIÇOS DIVERSOS |  | H | 0.089 | 0 | 28.71 | 2.55
[5 empty] | MO sem LS => | 2.97 | LS => | 0 | MO com LS => | 2.97
[5 empty] | Valor do BDI => | 0 |  | Valor com BDI => |  | 4.41
[7 empty] | Quant. => | 1.083,85 | Preço Total => | 4779.77
3.2.3.14 | Código | Banco | Descrição | Tipo |  | Und | Quant. | Porcent. | Valor Unit | Total
Composição | 94962 | SINAPI | CONCRETO MAGRO PARA LASTRO, TRAÇO 1:4,5:4,5 (EM MASSA SECA DE CIMENTO/ AREIA MÉDIA/ BRITA 1) - PREPARO MECÂNICO COM BETONEIRA 400 L. AF_05/2021 | FUES - FUNDAÇÕES E ESTRUTURAS |  | m³ | 1 |  | 401.35 | 401.35
Composição Auxiliar | 88831 | SINAPI | BETONEIRA CAPACIDADE NOMINAL DE 400 L, CAPACIDADE DE MISTURA 280 L, MOTOR ELÉTRICO TRIFÁSICO POTÊNCIA DE 2 CV, SEM CARREGADOR - CHI DIURNO. AF_05/2023 | CHOR - CUSTOS HORÁRIOS DE MÁQUINAS E EQUIPAMENTOS |  | CHI | 0.7188 | 0 | 0.39 | 0.28
Composição Auxiliar | 88830 | SINAPI | BETONEIRA CAPACIDADE NOMINAL DE 400 L, CAPACIDADE DE MISTURA 280 L, MOTOR ELÉTRICO TRIFÁSICO POTÊNCIA DE 2 CV, SEM CARREGADOR - CHP DIURNO. AF_05/2023 | CHOR - CUSTOS HORÁRIOS DE MÁQUINAS E EQUIPAMENTOS |  | CHP | 0.7623 | 0 | 1.64 | 1.25
Composição Auxiliar | 88377 | SINAPI | OPERADOR DE BETONEIRA ESTACIONÁRIA/MISTURADOR COM ENCARGOS COMPLEMENTARES | SEDI - SERVIÇOS DIVERSOS |  | H | 1.4811 | 0 | 33.06 | 48.96
Composição Auxiliar | 88316 | SINAPI | SERVENTE COM ENCARGOS COMPLEMENTARES | SEDI - SERVIÇOS DIVERSOS |  | H | 2.3433 | 0 | 28.71 | 67.27
Insumo | 00000370 | SINAPI | AREIA MEDIA - POSTO JAZIDA/FORNECEDOR (RETIRADO NA JAZIDA, SEM TRANSPORTE) | Material |  | M³ | 0.8269 | 0 | 119.08 | 98.46
Insumo | 00004721 | SINAPI | PEDRA BRITADA N. 1 (9,5 A 19 MM) POSTO PEDREIRA/FORNECEDOR, SEM FRETE | Material |  | M³ | 0.5782 | 0 | 63.52 | 36.72
Insumo | 00001379 | SINAPI | CIMENTO PORTLAND COMPOSTO CP II-32 | Material |  | KG | 212.0194 | 0 | 0.7 | 148.41
[5 empty] | MO sem LS => | 82.72 | LS => | 0 | MO com LS => | 82.72
[5 empty] | Valor do BDI => | 0 |  | Valor com BDI => |  | 401.35
[7 empty] | Quant. => | 4,75 | Preço Total => | 1906.41
3.2.3.15 | Código | Banco | Descrição | Tipo |  | Und | Quant. | Porcent. | Valor Unit | Total
Composição | 97096 | SINAPI | CONCRETAGEM DE RADIER, PISO DE CONCRETO OU LAJE SOBRE SOLO, FCK 30 MPA - LANÇAMENTO, ADENSAMENTO E ACABAMENTO. AF_09/2021 | FUES - FUNDAÇÕES E ESTRUTURAS |  | m³ | 1 |  | 576.32 | 576.32
Composição Auxiliar | 88316 | SINAPI | SERVENTE COM ENCARGOS COMPLEMENTARES | SEDI - SERVIÇOS DIVERSOS |  | H | 0.411 | 0 | 28.71 | 11.79
Composição Auxiliar | 90587 | SINAPI | VIBRADOR DE IMERSÃO, DIÂMETRO DE PONTEIRA 45MM, MOTOR ELÉTRICO TRIFÁSICO POTÊNCIA DE 2 CV - CHI DIURNO. AF_06/2015 | CHOR - CUSTOS HORÁRIOS DE MÁQUINAS E EQUIPAMENTOS |  | CHI | 0.049 | 0 | 0.53 | 0.02
Composição Auxiliar | 90586 | SINAPI | VIBRADOR DE IMERSÃO, DIÂMETRO DE PONTEIRA 45MM, MOTOR ELÉTRICO TRIFÁSICO POTÊNCIA DE 2 CV - CHP DIURNO. AF_06/2015 | CHOR - CUSTOS HORÁRIOS DE MÁQUINAS E EQUIPAMENTOS |  | CHP | 0.053 | 0 | 1.23 | 0.06
Composição Auxiliar | 88309 | SINAPI | PEDREIRO COM ENCARGOS COMPLEMENTARES | SEDI - SERVIÇOS DIVERSOS |  | H | 0.411 | 0 | 36.91 | 15.17
Insumo | 00001525 | SINAPI | CONCRETO USINADO BOMBEAVEL, CLASSE DE RESISTENCIA C30, BRITA 0 E 1, SLUMP = 100 +/- 20 MM, COM BOMBEAMENTO (DISPONIBILIZACAO DE BOMBA), SEM O LANCAMENTO (NBR 8953) | Material |  | M³ | 1.06 | 0 | 518.19 | 549.28
[5 empty] | MO sem LS => | 19.37 | LS => | 0 | MO com LS => | 19.37
[5 empty] | Valor do BDI => | 0 |  | Valor com BDI => |  | 576.32
[7 empty] | Quant. => | 43,76 | Preço Total => | 25219.76
3.2.3.16 | Código | Banco | Descrição | Tipo |  | Und | Quant. | Porcent. | Valor Unit | Total
Composição | 92801 | SINAPI | CORTE E DOBRA DE AÇO CA-50, DIÂMETRO DE 6,3 MM. AF_06/2022 | FUES - FUNDAÇÕES E ESTRUTURAS |  | KG | 1 |  | 10.33 | 10.33
Composição Auxiliar | 88245 | SINAPI | ARMADOR COM ENCARGOS COMPLEMENTARES | SEDI - SERVIÇOS DIVERSOS |  | H | 0.031 | 0 | 36.65 | 1.13
Composição Auxiliar | 88238 | SINAPI | AJUDANTE DE ARMADOR COM ENCARGOS COMPLEMENTARES | SEDI - SERVIÇOS DIVERSOS |  | H | 0.0051 | 0 | 30.23 | 0.15
Insumo | 00000032 | SINAPI | ACO CA-50, 6,3 MM, VERGALHAO | Material |  | KG | 1.07 | 0 | 8.46 | 9.05
[5 empty] | MO sem LS => | 0.94 | LS => | 0 | MO com LS => | 0.94
[5 empty] | Valor do BDI => | 0 |  | Valor com BDI => |  | 10.33
[7 empty] | Quant. => | 52,80 | Preço Total => | 545.42
3.2.3.17 | Código | Banco | Descrição | Tipo |  | Und | Quant. | Porcent. | Valor Unit | Total
Composição | 92802 | SINAPI | CORTE E DOBRA DE AÇO CA-50, DIÂMETRO DE 8,0 MM. AF_06/2022 | FUES - FUNDAÇÕES E ESTRUTURAS |  | KG | 1 |  | 10.1 | 10.1
Composição Auxiliar | 88238 | SINAPI | AJUDANTE DE ARMADOR COM ENCARGOS COMPLEMENTARES | SEDI - SERVIÇOS DIVERSOS |  | H | 0.0026 | 0 | 30.23 | 0.07
Composição Auxiliar | 88245 | SINAPI | ARMADOR COM ENCARGOS COMPLEMENTARES | SEDI - SERVIÇOS DIVERSOS |  | H | 0.0162 | 0 | 36.65 | 0.59
Insumo | 00000033 | SINAPI | ACO CA-50, 8,0 MM, VERGALHAO | Material |  | KG | 1.11 | 0 | 8.51 | 9.44
[5 empty] | MO sem LS => | 0.49 | LS => | 0 | MO com LS => | 0.49
[5 empty] | Valor do BDI => | 0 |  | Valor com BDI => |  | 10.1
[7 empty] | Quant. => | 1.127,22 | Preço Total => | 11384.92
3.2.3.18 | Código | Banco | Descrição | Tipo |  | Und | Quant. | Porcent. | Valor Unit | Total
Composição | 94964 | SINAPI | CONCRETO FCK = 20MPA, TRAÇO 1:2,7:3 (EM MASSA SECA DE CIMENTO/ AREIA MÉDIA/ BRITA 1) - PREPARO MECÂNICO COM BETONEIRA 400 L. AF_05/2021 | FUES - FUNDAÇÕES E ESTRUTURAS |  | m³ | 1 |  | 480.79 | 480.79
Composição Auxiliar | 88831 | SINAPI | BETONEIRA CAPACIDADE NOMINAL DE 400 L, CAPACIDADE DE MISTURA 280 L, MOTOR ELÉTRICO TRIFÁSICO POTÊNCIA DE 2 CV, SEM CARREGADOR - CHI DIURNO. AF_05/2023 | CHOR - CUSTOS HORÁRIOS DE MÁQUINAS E EQUIPAMENTOS |  | CHI | 0.7787 | 0 | 0.39 | 0.3
Composição Auxiliar | 88316 | SINAPI | SERVENTE COM ENCARGOS COMPLEMENTARES | SEDI - SERVIÇOS DIVERSOS |  | H | 2.5333 | 0 | 28.71 | 72.73
Composição Auxiliar | 88377 | SINAPI | OPERADOR DE BETONEIRA ESTACIONÁRIA/MISTURADOR COM ENCARGOS COMPLEMENTARES | SEDI - SERVIÇOS DIVERSOS |  | H | 1.6046 | 0 | 33.06 | 53.04
Composição Auxiliar | 88830 | SINAPI | BETONEIRA CAPACIDADE NOMINAL DE 400 L, CAPACIDADE DE MISTURA 280 L, MOTOR ELÉTRICO TRIFÁSICO POTÊNCIA DE 2 CV, SEM CARREGADOR - CHP DIURNO. AF_05/2023 | CHOR - CUSTOS HORÁRIOS DE MÁQUINAS E EQUIPAMENTOS |  | CHP | 0.8259 | 0 | 1.64 | 1.35
Insumo | 00000370 | SINAPI | AREIA MEDIA - POSTO JAZIDA/FORNECEDOR (RETIRADO NA JAZIDA, SEM TRANSPORTE) | Material |  | M³ | 0.7558 | 0 | 119.08 | 90
Insumo | 00004721 | SINAPI | PEDRA BRITADA N. 1 (9,5 A 19 MM) POSTO PEDREIRA/FORNECEDOR, SEM FRETE | Material |  | M³ | 0.5872 | 0 | 63.52 | 37.29
Insumo | 00001379 | SINAPI | CIMENTO PORTLAND COMPOSTO CP II-32 | Material |  | KG | 322.9777 | 0 | 0.7 | 226.08
[5 empty] | MO sem LS => | 89.51 | LS => | 0 | MO com LS => | 89.51
[5 empty] | Valor do BDI => | 0 |  | Valor com BDI => |  | 480.79
[7 empty] | Quant. => | 0,57 | Preço Total => | 274.05
3.2.3.19 | Código | Banco | Descrição | Tipo |  | Und | Quant. | Porcent. | Valor Unit | Total
Composição | 92800 | SINAPI | CORTE E DOBRA DE AÇO CA-60, DIÂMETRO DE 5,0 MM. AF_06/2022 | FUES - FUNDAÇÕES E ESTRUTURAS |  | KG | 1 |  | 10.52 | 10.52
Composição Auxiliar | 88238 | SINAPI | AJUDANTE DE ARMADOR COM ENCARGOS COMPLEMENTARES | SEDI - SERVIÇOS DIVERSOS |  | H | 0.0095 | 0 | 30.23 | 0.28
Composição Auxiliar | 88245 | SINAPI | ARMADOR COM ENCARGOS COMPLEMENTARES | SEDI - SERVIÇOS DIVERSOS |  | H | 0.0581 | 0 | 36.65 | 2.12
Insumo | 00043059 | SINAPI | ACO CA-60, 4,2 MM, OU 5,0 MM, OU 6,0 MM, OU 7,0 MM, VERGALHAO | Material |  | KG | 1.07 | 0 | 7.59 | 8.12
[5 empty] | MO sem LS => | 1.78 | LS => | 0 | MO com LS => | 1.78
[5 empty] | Valor do BDI => | 0 |  | Valor com BDI => |  | 10.52
[7 empty] | Quant. => | 151,15 | Preço Total => | 1590.09
3.2.3.20 | Código | Banco | Descrição | Tipo |  | Und | Quant. | Porcent. | Valor Unit | Total
Composição | 96557 | SINAPI | CONCRETAGEM DE BLOCO DE COROAMENTO OU VIGA BALDRAME, FCK 30 MPA, COM USO DE BOMBA - LANÇAMENTO, ADENSAMENTO E ACABAMENTO. AF_01/2024 | FUES - FUNDAÇÕES E ESTRUTURAS |  | m³ | 1 |  | 664.21 | 664.21
Composição Auxiliar | 90586 | SINAPI | VIBRADOR DE IMERSÃO, DIÂMETRO DE PONTEIRA 45MM, MOTOR ELÉTRICO TRIFÁSICO POTÊNCIA DE 2 CV - CHP DIURNO. AF_06/2015 | CHOR - CUSTOS HORÁRIOS DE MÁQUINAS E EQUIPAMENTOS |  | CHP | 0.092 | 0 | 1.23 | 0.11
Composição Auxiliar | 90587 | SINAPI | VIBRADOR DE IMERSÃO, DIÂMETRO DE PONTEIRA 45MM, MOTOR ELÉTRICO TRIFÁSICO POTÊNCIA DE 2 CV - CHI DIURNO. AF_06/2015 | CHOR - CUSTOS HORÁRIOS DE MÁQUINAS E EQUIPAMENTOS |  | CHI | 0.075 | 0 | 0.53 | 0.03
Composição Auxiliar | 88309 | SINAPI | PEDREIRO COM ENCARGOS COMPLEMENTARES | SEDI - SERVIÇOS DIVERSOS |  | H | 0.334 | 0 | 36.91 | 12.32
Composição Auxiliar | 88316 | SINAPI | SERVENTE COM ENCARGOS COMPLEMENTARES | SEDI - SERVIÇOS DIVERSOS |  | H | 0.501 | 0 | 28.71 | 14.38
Insumo | 00001525 | SINAPI | CONCRETO USINADO BOMBEAVEL, CLASSE DE RESISTENCIA C30, BRITA 0 E 1, SLUMP = 100 +/- 20 MM, COM BOMBEAMENTO (DISPONIBILIZACAO DE BOMBA), SEM O LANCAMENTO (NBR 8953) | Material |  | M³ | 1.23 | 0 | 518.19 | 637.37
[5 empty] | MO sem LS => | 18.99 | LS => | 0 | MO com LS => | 18.99
[5 empty] | Valor do BDI => | 0 |  | Valor com BDI => |  | 664.21
[7 empty] | Quant. => | 6,81 | Preço Total => | 4523.27
3.2.4 |  |  | Rampas Área Externa | [6 empty] | 79300.44
3.2.4.1 | Código | Banco | Descrição | Tipo |  | Und | Quant. | Porcent. | Valor Unit | Total
Composição | 101173 | SINAPI | ESTACA BROCA DE CONCRETO, DIÂMETRO DE 20CM, ESCAVAÇÃO MANUAL COM TRADO CONCHA, COM ARMADURA DE ARRANQUE. AF_05/2020 | FUES - FUNDAÇÕES E ESTRUTURAS |  | M | 1 |  | 69.4 | 69.4
Composição Auxiliar | 92803 | SINAPI | CORTE E DOBRA DE AÇO CA-50, DIÂMETRO DE 10,0 MM. AF_06/2022 | FUES - FUNDAÇÕES E ESTRUTURAS |  | KG | 1.36 | 0 | 9.26 | 12.59
Composição Auxiliar | 88309 | SINAPI | PEDREIRO COM ENCARGOS COMPLEMENTARES | SEDI - SERVIÇOS DIVERSOS |  | H | 0.486 | 0 | 36.91 | 17.93
Composição Auxiliar | 94970 | SINAPI | CONCRETO FCK = 20MPA, TRAÇO 1:2,7:3 (EM MASSA SECA DE CIMENTO/ AREIA MÉDIA/ BRITA 1) - PREPARO MECÂNICO COM BETONEIRA 600 L. AF_05/2021 | FUES - FUNDAÇÕES E ESTRUTURAS |  | m³ | 0.043 | 0 | 460.32 | 19.79
Composição Auxiliar | 88316 | SINAPI | SERVENTE COM ENCARGOS COMPLEMENTARES | SEDI - SERVIÇOS DIVERSOS |  | H | 0.665 | 0 | 28.71 | 19.09
[5 empty] | MO sem LS => | 29.82 | LS => | 0 | MO com LS => | 29.82
[5 empty] | Valor do BDI => | 0 |  | Valor com BDI => |  | 69.4
[7 empty] | Quant. => | 18,00 | Preço Total => | 1249.2
3.2.4.2 | Código | Banco | Descrição | Tipo |  | Und | Quant. | Porcent. | Valor Unit | Total
Composição | 97084 | SINAPI | COMPACTAÇÃO MECÂNICA DE SOLO PARA EXECUÇÃO DE RADIER, PISO DE CONCRETO OU LAJE SOBRE SOLO, COM COMPACTADOR DE SOLOS TIPO PLACA VIBRATÓRIA. AF_09/2021 | FUES - FUNDAÇÕES E ESTRUTURAS |  | m² | 1 |  | 0.92 | 0.92
Composição Auxiliar | 91277 | SINAPI | PLACA VIBRATÓRIA REVERSÍVEL COM MOTOR 4 TEMPOS A GASOLINA, FORÇA CENTRÍFUGA DE 25 KN (2500 KGF), POTÊNCIA 5,5 CV - CHP DIURNO. AF_08/2015 | CHOR - CUSTOS HORÁRIOS DE MÁQUINAS E EQUIPAMENTOS |  | CHP | 0.005 | 0 | 10.91 | 0.05
Composição Auxiliar | 88309 | SINAPI | PEDREIRO COM ENCARGOS COMPLEMENTARES | SEDI - SERVIÇOS DIVERSOS |  | H | 0.009 | 0 | 36.91 | 0.33
Composição Auxiliar | 88316 | SINAPI | SERVENTE COM ENCARGOS COMPLEMENTARES | SEDI - SERVIÇOS DIVERSOS |  | H | 0.019 | 0 | 28.71 | 0.54
[5 empty] | MO sem LS => | 0.61 | LS => | 0 | MO com LS => | 0.61
[5 empty] | Valor do BDI => | 0 |  | Valor com BDI => |  | 0.92
[7 empty] | Quant. => | 28,59 | Preço Total => | 26.3
3.2.4.3 | Código | Banco | Descrição | Tipo |  | Und | Quant. | Porcent. | Valor Unit | Total
Composição | 97087 | SINAPI | CAMADA SEPARADORA PARA EXECUÇÃO DE RADIER, PISO DE CONCRETO OU LAJE SOBRE SOLO, EM LONA PLÁSTICA. AF_09/2021 | FUES - FUNDAÇÕES E ESTRUTURAS |  | m² | 1 |  | 2.52 | 2.52
Composição Auxiliar | 88316 | SINAPI | SERVENTE COM ENCARGOS COMPLEMENTARES | SEDI - SERVIÇOS DIVERSOS |  | H | 0.005 | 0 | 28.71 | 0.14
Composição Auxiliar | 88309 | SINAPI | PEDREIRO COM ENCARGOS COMPLEMENTARES | SEDI - SERVIÇOS DIVERSOS |  | H | 0.014 | 0 | 36.91 | 0.51
Insumo | 00042408 | SINAPI | LONA PLASTICA EXTRA FORTE PRETA, E = 200 MICRA | Material |  | m² | 1.04 | 0 | 1.8 | 1.87
[5 empty] | MO sem LS => | 0.47 | LS => | 0 | MO com LS => | 0.47
[5 empty] | Valor do BDI => | 0 |  | Valor com BDI => |  | 2.52
[7 empty] | Quant. => | 28,59 | Preço Total => | 72.04
3.2.4.4 | Código | Banco | Descrição | Tipo |  | Und | Quant. | Porcent. | Valor Unit | Total
Composição | 96624 | SINAPI | LASTRO COM MATERIAL GRANULAR (PEDRA BRITADA N.2), APLICADO EM PISOS OU LAJES SOBRE SOLO, ESPESSURA DE *10 CM*. AF_01/2024 | FUES - FUNDAÇÕES E ESTRUTURAS |  | m³ | 1 |  | 152.83 | 152.83
Composição Auxiliar | 88316 | SINAPI | SERVENTE COM ENCARGOS COMPLEMENTARES | SEDI - SERVIÇOS DIVERSOS |  | H | 0.634 | 0 | 28.71 | 18.2
Composição Auxiliar | 88309 | SINAPI | PEDREIRO COM ENCARGOS COMPLEMENTARES | SEDI - SERVIÇOS DIVERSOS |  | H | 1.579 | 0 | 36.91 | 58.28
Composição Auxiliar | 91278 | SINAPI | PLACA VIBRATÓRIA REVERSÍVEL COM MOTOR 4 TEMPOS A GASOLINA, FORÇA CENTRÍFUGA DE 25 KN (2500 KGF), POTÊNCIA 5,5 CV - CHI DIURNO. AF_08/2015 | CHOR - CUSTOS HORÁRIOS DE MÁQUINAS E EQUIPAMENTOS |  | CHI | 0.03 | 0 | 0.72 | 0.02
Composição Auxiliar | 91277 | SINAPI | PLACA VIBRATÓRIA REVERSÍVEL COM MOTOR 4 TEMPOS A GASOLINA, FORÇA CENTRÍFUGA DE 25 KN (2500 KGF), POTÊNCIA 5,5 CV - CHP DIURNO. AF_08/2015 | CHOR - CUSTOS HORÁRIOS DE MÁQUINAS E EQUIPAMENTOS |  | CHP | 0.032 | 0 | 10.91 | 0.34
Insumo | 00004718 | SINAPI | PEDRA BRITADA N. 2 (19 A 38 MM) POSTO PEDREIRA/FORNECEDOR, SEM FRETE | Material |  | M³ | 1.19 | 0 | 63.86 | 75.99
[5 empty] | MO sem LS => | 55.99 | LS => | 0 | MO com LS => | 55.99
[5 empty] | Valor do BDI => | 0 |  | Valor com BDI => |  | 152.83
[7 empty] | Quant. => | 2,86 | Preço Total => | 437.09
3.2.4.5 | Código | Banco | Descrição | Tipo |  | Und | Quant. | Porcent. | Valor Unit | Total
Composição | 97086 | SINAPI | FABRICAÇÃO, MONTAGEM E DESMONTAGEM DE FORMA PARA RADIER, PISO DE CONCRETO OU LAJE SOBRE SOLO, EM MADEIRA SERRADA, 4 UTILIZAÇÕES. AF_09/2021 | FUES - FUNDAÇÕES E ESTRUTURAS |  | m² | 1 |  | 165.85 | 165.85
Composição Auxiliar | 88262 | SINAPI | CARPINTEIRO DE FORMAS COM ENCARGOS COMPLEMENTARES | SEDI - SERVIÇOS DIVERSOS |  | H | 2.357 | 0 | 36.43 | 85.86
Composição Auxiliar | 88239 | SINAPI | AJUDANTE DE CARPINTEIRO COM ENCARGOS COMPLEMENTARES | SEDI - SERVIÇOS DIVERSOS |  | H | 1.444 | 0 | 30.08 | 43.43
Insumo | 00002692 | SINAPI | DESMOLDANTE PROTETOR PARA FORMAS DE MADEIRA, DE BASE OLEOSA EMULSIONADA EM AGUA | Material |  | L | 0.017 | 0 | 6.31 | 0.1
Insumo | 00004517 | SINAPI | SARRAFO *2,5 X 7,5* CM EM PINUS, MISTA OU EQUIVALENTE DA REGIAO - BRUTA | Material |  | M | 0.44 | 0 | 2.5 | 1.1
Insumo | 00005068 | SINAPI | PREGO DE ACO POLIDO COM CABECA 17 X 21 (2 X 11) | Material |  | KG | 0.095 | 0 | 16.03 | 1.52
Insumo | 00004491 | SINAPI | PONTALETE *7,5 X 7,5* CM EM PINUS, MISTA OU EQUIVALENTE DA REGIAO - BRUTA | Material |  | M | 0.37 | 0 | 7.16 | 2.64
Insumo | 00006193 | SINAPI | TABUA NAO APARELHADA *2,5 X 20* CM, EM MACARANDUBA/MASSARANDUBA, ANGELIM OU EQUIVALENTE DA REGIAO - BRUTA | Material |  | M | 1.38 | 0 | 22.61 | 31.2
[5 empty] | MO sem LS => | 94.86 | LS => | 0 | MO com LS => | 94.86
[5 empty] | Valor do BDI => | 0 |  | Valor com BDI => |  | 165.85
[7 empty] | Quant. => | 13,19 | Preço Total => | 2187.56
3.2.4.6 | Código | Banco | Descrição | Tipo |  | Und | Quant. | Porcent. | Valor Unit | Total
Composição | 92786 | SINAPI | ARMAÇÃO DE LAJE DE UMA ESTRUTURA CONVENCIONAL DE CONCRETO ARMADO EM UMA EDIFICAÇÃO TÉRREA OU SOBRADO UTILIZANDO AÇO CA-50 DE 8,0 MM - MONTAGEM. AF_12/2015 | FUES - FUNDAÇÕES E ESTRUTURAS |  | KG | 1 |  | 14.48 | 14.48
Composição Auxiliar | 92802 | SINAPI | CORTE E DOBRA DE AÇO CA-50, DIÂMETRO DE 8,0 MM. AF_06/2022 | FUES - FUNDAÇÕES E ESTRUTURAS |  | KG | 1 | 0 | 10.1 | 10.1
Composição Auxiliar | 88245 | SINAPI | ARMADOR COM ENCARGOS COMPLEMENTARES | SEDI - SERVIÇOS DIVERSOS |  | H | 0.0859 | 0 | 36.65 | 3.14
Composição Auxiliar | 88238 | SINAPI | AJUDANTE DE ARMADOR COM ENCARGOS COMPLEMENTARES | SEDI - SERVIÇOS DIVERSOS |  | H | 0.014 | 0 | 30.23 | 0.42
Insumo | 00039017 | SINAPI | ESPACADOR / DISTANCIADOR CIRCULAR COM ENTRADA LATERAL, EM PLASTICO, PARA VERGALHAO *4,2 A 12,5* MM, COBRIMENTO 20 MM | Material |  | UN | 0.728 | 0 | 0.22 | 0.16
Insumo | 00043132 | SINAPI | ARAME RECOZIDO 16 BWG, D = 1,65 MM (0,016 KG/M) OU 18 BWG, D = 1,25 MM (0,01 KG/M) | Material |  | KG | 0.025 | 0 | 26.45 | 0.66
[5 empty] | MO sem LS => | 3.13 | LS => | 0 | MO com LS => | 3.13
[5 empty] | Valor do BDI => | 0 |  | Valor com BDI => |  | 14.48
[7 empty] | Quant. => | 457,81 | Preço Total => | 6629.08
3.2.4.7 | Código | Banco | Descrição | Tipo |  | Und | Quant. | Porcent. | Valor Unit | Total
Composição | 97096 | SINAPI | CONCRETAGEM DE RADIER, PISO DE CONCRETO OU LAJE SOBRE SOLO, FCK 30 MPA - LANÇAMENTO, ADENSAMENTO E ACABAMENTO. AF_09/2021 | FUES - FUNDAÇÕES E ESTRUTURAS |  | m³ | 1 |  | 576.32 | 576.32
Composição Auxiliar | 88316 | SINAPI | SERVENTE COM ENCARGOS COMPLEMENTARES | SEDI - SERVIÇOS DIVERSOS |  | H | 0.411 | 0 | 28.71 | 11.79
Composição Auxiliar | 90587 | SINAPI | VIBRADOR DE IMERSÃO, DIÂMETRO DE PONTEIRA 45MM, MOTOR ELÉTRICO TRIFÁSICO POTÊNCIA DE 2 CV - CHI DIURNO. AF_06/2015 | CHOR - CUSTOS HORÁRIOS DE MÁQUINAS E EQUIPAMENTOS |  | CHI | 0.049 | 0 | 0.53 | 0.02
Composição Auxiliar | 90586 | SINAPI | VIBRADOR DE IMERSÃO, DIÂMETRO DE PONTEIRA 45MM, MOTOR ELÉTRICO TRIFÁSICO POTÊNCIA DE 2 CV - CHP DIURNO. AF_06/2015 | CHOR - CUSTOS HORÁRIOS DE MÁQUINAS E EQUIPAMENTOS |  | CHP | 0.053 | 0 | 1.23 | 0.06
Composição Auxiliar | 88309 | SINAPI | PEDREIRO COM ENCARGOS COMPLEMENTARES | SEDI - SERVIÇOS DIVERSOS |  | H | 0.411 | 0 | 36.91 | 15.17
Insumo | 00001525 | SINAPI | CONCRETO USINADO BOMBEAVEL, CLASSE DE RESISTENCIA C30, BRITA 0 E 1, SLUMP = 100 +/- 20 MM, COM BOMBEAMENTO (DISPONIBILIZACAO DE BOMBA), SEM O LANCAMENTO (NBR 8953) | Material |  | M³ | 1.06 | 0 | 518.19 | 549.28
[5 empty] | MO sem LS => | 19.37 | LS => | 0 | MO com LS => | 19.37
[5 empty] | Valor do BDI => | 0 |  | Valor com BDI => |  | 576.32
[7 empty] | Quant. => | 7,15 | Preço Total => | 4120.68
3.2.4.8 | Código | Banco | Descrição | Tipo |  | Und | Quant. | Porcent. | Valor Unit | Total
Composição | 90997 | SINAPI | FORMAS MANUSEÁVEIS PARA PAREDES DE CONCRETO MOLDADAS IN LOCO, DE EDIFICAÇÕES DE MULTIPLOS PAVIMENTOS, EM FACES INTERNAS DE PAREDES. AF_06/2015 | FUES - FUNDAÇÕES E ESTRUTURAS |  | m² | 1 |  | 28.05 | 28.05
Composição Auxiliar | 88262 | SINAPI | CARPINTEIRO DE FORMAS COM ENCARGOS COMPLEMENTARES | SEDI - SERVIÇOS DIVERSOS |  | H | 0.3954 | 0 | 36.43 | 14.4
Composição Auxiliar | 88316 | SINAPI | SERVENTE COM ENCARGOS COMPLEMENTARES | SEDI - SERVIÇOS DIVERSOS |  | H | 0.2848 | 0 | 28.71 | 8.17
Insumo | 00039397 | SINAPI | DESMOLDANTE PARA FORMAS METALICAS A BASE DE OLEO VEGETAL | Material |  | L | 0.0333 | 0 | 15.65 | 0.52
Insumo | 00039965 | SINAPI | SISTEMA DE FORMAS MANUSEAVEIS DE ALUMINIO, PARA BLOCO RESID. COM PAREDES DE CONCRETO MOLDADAS IN LOCO, BLOCO COM 4 PAV. E 4 UNIDADES POR PAV., UNIDADE HABITACIONALCOM 48 M2 E 2 QUARTOS; TELHA DE FIBROCIMENTO (COLETADO CAIXA) | Equipamento |  | m² | 0.0028 | 0 | 1771.67 | 4.96
[5 empty] | MO sem LS => | 16.37 | LS => | 0 | MO com LS => | 16.37
[5 empty] | Valor do BDI => | 0 |  | Valor com BDI => |  | 28.05
[7 empty] | Quant. => | 107,50 | Preço Total => | 3015.37
3.2.4.9 | Código | Banco | Descrição | Tipo |  | Und | Quant. | Porcent. | Valor Unit | Total
Composição | 94972 | SINAPI | CONCRETO FCK = 30MPA, TRAÇO 1:2,1:2,5 (EM MASSA SECA DE CIMENTO/ AREIA MÉDIA/ BRITA 1) - PREPARO MECÂNICO COM BETONEIRA 600 L. AF_05/2021 | FUES - FUNDAÇÕES E ESTRUTURAS |  | m³ | 1 |  | 497.61 | 497.61
Composição Auxiliar | 88377 | SINAPI | OPERADOR DE BETONEIRA ESTACIONÁRIA/MISTURADOR COM ENCARGOS COMPLEMENTARES | SEDI - SERVIÇOS DIVERSOS |  | H | 1.24 | 0 | 33.06 | 40.99
Composição Auxiliar | 89225 | SINAPI | BETONEIRA CAPACIDADE NOMINAL DE 600 L, CAPACIDADE DE MISTURA 360 L, MOTOR ELÉTRICO TRIFÁSICO POTÊNCIA DE 4 CV, SEM CARREGADOR - CHP DIURNO. AF_05/2023 | CHOR - CUSTOS HORÁRIOS DE MÁQUINAS E EQUIPAMENTOS |  | CHP | 0.6382 | 0 | 4.84 | 3.08
Composição Auxiliar | 88316 | SINAPI | SERVENTE COM ENCARGOS COMPLEMENTARES | SEDI - SERVIÇOS DIVERSOS |  | H | 1.9633 | 0 | 28.71 | 56.36
Composição Auxiliar | 89226 | SINAPI | BETONEIRA CAPACIDADE NOMINAL DE 600 L, CAPACIDADE DE MISTURA 360 L, MOTOR ELÉTRICO TRIFÁSICO POTÊNCIA DE 4 CV, SEM CARREGADOR - CHI DIURNO. AF_05/2023 | CHOR - CUSTOS HORÁRIOS DE MÁQUINAS E EQUIPAMENTOS |  | CHI | 0.6018 | 0 | 1.61 | 0.96
Insumo | 00000370 | SINAPI | AREIA MEDIA - POSTO JAZIDA/FORNECEDOR (RETIRADO NA JAZIDA, SEM TRANSPORTE) | Material |  | M³ | 0.7119 | 0 | 119.08 | 84.77
Insumo | 00004721 | SINAPI | PEDRA BRITADA N. 1 (9,5 A 19 MM) POSTO PEDREIRA/FORNECEDOR, SEM FRETE | Material |  | M³ | 0.5927 | 0 | 63.52 | 37.64
Insumo | 00001379 | SINAPI | CIMENTO PORTLAND COMPOSTO CP II-32 | Material |  | KG | 391.1663 | 0 | 0.7 | 273.81
[5 empty] | MO sem LS => | 69.28 | LS => | 0 | MO com LS => | 69.28
[5 empty] | Valor do BDI => | 0 |  | Valor com BDI => |  | 497.61
[7 empty] | Quant. => | 6,60 | Preço Total => | 3284.22
3.2.4.10 | Código | Banco | Descrição | Tipo |  | Und | Quant. | Porcent. | Valor Unit | Total
Composição | 92775 | SINAPI | ARMAÇÃO DE PILAR OU VIGA DE UMA ESTRUTURA CONVENCIONAL DE CONCRETO ARMADO EM UMA EDIFICAÇÃO TÉRREA OU SOBRADO UTILIZANDO AÇO CA-60 DE 5,0 MM - MONTAGEM. AF_12/2015 | FUES - FUNDAÇÕES E ESTRUTURAS |  | KG | 1 |  | 21.49 | 21.49
Composição Auxiliar | 88245 | SINAPI | ARMADOR COM ENCARGOS COMPLEMENTARES | SEDI - SERVIÇOS DIVERSOS |  | H | 0.2245 | 0 | 36.65 | 8.22
Composição Auxiliar | 92791 | SINAPI | CORTE E DOBRA DE AÇO CA-60, DIÂMETRO DE 5,0 MM, UTILIZADO EM ESTRUTURAS DIVERSAS, EXCETO LAJES. AF_12/2015 | FUES - FUNDAÇÕES E ESTRUTURAS |  | KG | 1 | 0 | 11.25 | 11.25
Composição Auxiliar | 88238 | SINAPI | AJUDANTE DE ARMADOR COM ENCARGOS COMPLEMENTARES | SEDI - SERVIÇOS DIVERSOS |  | H | 0.0367 | 0 | 30.23 | 1.1
Insumo | 00043132 | SINAPI | ARAME RECOZIDO 16 BWG, D = 1,65 MM (0,016 KG/M) OU 18 BWG, D = 1,25 MM (0,01 KG/M) | Material |  | KG | 0.025 | 0 | 26.45 | 0.66
Insumo | 00039017 | SINAPI | ESPACADOR / DISTANCIADOR CIRCULAR COM ENTRADA LATERAL, EM PLASTICO, PARA VERGALHAO *4,2 A 12,5* MM, COBRIMENTO 20 MM | Material |  | UN | 1.19 | 0 | 0.22 | 0.26
[5 empty] | MO sem LS => | 9.22 | LS => | 0 | MO com LS => | 9.22
[5 empty] | Valor do BDI => | 0 |  | Valor com BDI => |  | 21.49
[7 empty] | Quant. => | 76,80 | Preço Total => | 1650.43
3.2.4.11 | Código | Banco | Descrição | Tipo |  | Und | Quant. | Porcent. | Valor Unit | Total
Composição | 92778 | SINAPI | ARMAÇÃO DE PILAR OU VIGA DE UMA ESTRUTURA CONVENCIONAL DE CONCRETO ARMADO EM UMA EDIFICAÇÃO TÉRREA OU SOBRADO UTILIZANDO AÇO CA-50 DE 10,0 MM - MONTAGEM. AF_12/2015 | FUES - FUNDAÇÕES E ESTRUTURAS |  | KG | 1 |  | 14.14 | 14.14
Composição Auxiliar | 88245 | SINAPI | ARMADOR COM ENCARGOS COMPLEMENTARES | SEDI - SERVIÇOS DIVERSOS |  | H | 0.0956 | 0 | 36.65 | 3.5
Composição Auxiliar | 88238 | SINAPI | AJUDANTE DE ARMADOR COM ENCARGOS COMPLEMENTARES | SEDI - SERVIÇOS DIVERSOS |  | H | 0.0156 | 0 | 30.23 | 0.47
Composição Auxiliar | 92794 | SINAPI | CORTE E DOBRA DE AÇO CA-50, DIÂMETRO DE 10,0 MM, UTILIZADO EM ESTRUTURAS DIVERSAS, EXCETO LAJES. AF_12/2015 | FUES - FUNDAÇÕES E ESTRUTURAS |  | KG | 1 | 0 | 9.4 | 9.4
Insumo | 00043132 | SINAPI | ARAME RECOZIDO 16 BWG, D = 1,65 MM (0,016 KG/M) OU 18 BWG, D = 1,25 MM (0,01 KG/M) | Material |  | KG | 0.025 | 0 | 26.45 | 0.66
Insumo | 00039017 | SINAPI | ESPACADOR / DISTANCIADOR CIRCULAR COM ENTRADA LATERAL, EM PLASTICO, PARA VERGALHAO *4,2 A 12,5* MM, COBRIMENTO 20 MM | Material |  | UN | 0.543 | 0 | 0.22 | 0.11
[5 empty] | MO sem LS => | 3.3 | LS => | 0 | MO com LS => | 3.3
[5 empty] | Valor do BDI => | 0 |  | Valor com BDI => |  | 14.14
[7 empty] | Quant. => | 69,00 | Preço Total => | 975.66
3.2.4.12 | Código | Banco | Descrição | Tipo |  | Und | Quant. | Porcent. | Valor Unit | Total
Composição | 87905 | SINAPI | CHAPISCO APLICADO EM ALVENARIA (COM PRESENÇA DE VÃOS) E ESTRUTURAS DE CONCRETO DE FACHADA, COM COLHER DE PEDREIRO. ARGAMASSA TRAÇO 1:3 COM PREPARO EM BETONEIRA 400L. AF_10/2022 | REVE - REVESTIMENTO E TRATAMENTO DE SUPERFÍCIES |  | m² | 1 |  | 10.07 | 10.07
Composição Auxiliar | 87313 | SINAPI | ARGAMASSA TRAÇO 1:3 (EM VOLUME DE CIMENTO E AREIA GROSSA ÚMIDA) PARA CHAPISCO CONVENCIONAL, PREPARO MECÂNICO COM BETONEIRA 400 L. AF_08/2019 | SEDI - SERVIÇOS DIVERSOS |  | m³ | 0.0037 | 0 | 558.88 | 2.06
Composição Auxiliar | 88309 | SINAPI | PEDREIRO COM ENCARGOS COMPLEMENTARES | SEDI - SERVIÇOS DIVERSOS |  | H | 0.1724 | 0 | 36.91 | 6.36
Composição Auxiliar | 88316 | SINAPI | SERVENTE COM ENCARGOS COMPLEMENTARES | SEDI - SERVIÇOS DIVERSOS |  | H | 0.0575 | 0 | 28.71 | 1.65
[5 empty] | MO sem LS => | 6.27 | LS => | 0 | MO com LS => | 6.27
[5 empty] | Valor do BDI => | 0 |  | Valor com BDI => |  | 10.07
[7 empty] | Quant. => | 102,44 | Preço Total => | 1031.57
3.2.4.13 | Código | Banco | Descrição | Tipo |  | Und | Quant. | Porcent. | Valor Unit | Total
Composição | 87795 | SINAPI | EMBOÇO OU MASSA ÚNICA EM ARGAMASSA INDUSTRIALIZADA, PREPARO MECÂNICO E APLICAÇÃO COM EQUIPAMENTO DE MISTURA E PROJEÇÃO DE 1,5 M3/H DE ARGAMASSA EM PANOS CEGOS DE FACHADA (SEM PRESENÇA DE VÃOS), ESPESSURA DE 25 MM. AF_08/2022 | REVE - REVESTIMENTO E TRATAMENTO DE SUPERFÍCIES |  | m² | 1 |  | 76.47 | 76.47
Composição Auxiliar | 88316 | SINAPI | SERVENTE COM ENCARGOS COMPLEMENTARES | SEDI - SERVIÇOS DIVERSOS |  | H | 0.372 | 0 | 28.71 | 10.68
Composição Auxiliar | 88309 | SINAPI | PEDREIRO COM ENCARGOS COMPLEMENTARES | SEDI - SERVIÇOS DIVERSOS |  | H | 0.372 | 0 | 36.91 | 13.73
Composição Auxiliar | 87407 | SINAPI | ARGAMASSA INDUSTRIALIZADA PARA REVESTIMENTOS, MISTURA E PROJEÇÃO DE 1,5 M³/H DE ARGAMASSA. AF_08/2019 | SEDI - SERVIÇOS DIVERSOS |  | m³ | 0.0293 | 0 | 1676.72 | 49.12
Insumo | 00037411 | SINAPI | TELA DE ACO SOLDADA GALVANIZADA/ZINCADA PARA ALVENARIA, FIO D = *1,24 MM, MALHA 25 X 25 MM | Material |  | M² | 0.1581 | 0 | 18.62 | 2.94
[5 empty] | MO sem LS => | 20.63 | LS => | 0 | MO com LS => | 20.63
[5 empty] | Valor do BDI => | 0 |  | Valor com BDI => |  | 76.47
[7 empty] | Quant. => | 102,44 | Preço Total => | 7833.58
3.2.4.14 | Código | Banco | Descrição | Tipo |  | Und | Quant. | Porcent. | Valor Unit | Total
Composição | 96135 | SINAPI | APLICAÇÃO MANUAL DE MASSA ACRÍLICA EM PAREDES EXTERNAS DE CASAS, DUAS DEMÃOS. AF_03/2024 | PINT - PINTURAS |  | m² | 1 |  | 38.98 | 38.98
Composição Auxiliar | 88310 | SINAPI | PINTOR COM ENCARGOS COMPLEMENTARES | SEDI - SERVIÇOS DIVERSOS |  | H | 0.6344 | 0 | 38.54 | 24.44
Composição Auxiliar | 88316 | SINAPI | SERVENTE COM ENCARGOS COMPLEMENTARES | SEDI - SERVIÇOS DIVERSOS |  | H | 0.1036 | 0 | 28.71 | 2.97
Insumo | 00043651 | SINAPI | MASSA ACRILICA PARA SUPERFICIES INTERNAS E EXTERNAS | Material |  | KG | 1.3871 | 0 | 8.26 | 11.45
Insumo | 00003767 | SINAPI | LIXA EM FOLHA PARA PAREDE OU MADEIRA, NUMERO 120, COR VERMELHA | Material |  | UN | 0.08287 | 0 | 1.55 | 0.12
[5 empty] | MO sem LS => | 19.43 | LS => | 0 | MO com LS => | 19.43
[5 empty] | Valor do BDI => | 0 |  | Valor com BDI => |  | 38.98
[7 empty] | Quant. => | 102,44 | Preço Total => | 3993.11
3.2.4.15 | Código | Banco | Descrição | Tipo |  | Und | Quant. | Porcent. | Valor Unit | Total
Composição | 102494 | SINAPI | PINTURA DE PISO COM TINTA EPÓXI, APLICAÇÃO MANUAL, 2 DEMÃOS, INCLUSO PRIMER EPÓXI. AF_05/2021 | PINT - PINTURAS |  | m² | 1 |  | 68.29 | 68.29
Composição Auxiliar | 88310 | SINAPI | PINTOR COM ENCARGOS COMPLEMENTARES | SEDI - SERVIÇOS DIVERSOS |  | H | 0.275 | 0 | 38.54 | 10.59
Composição Auxiliar | 88316 | SINAPI | SERVENTE COM ENCARGOS COMPLEMENTARES | SEDI - SERVIÇOS DIVERSOS |  | H | 0.115 | 0 | 28.71 | 3.3
Insumo | 00044072 | SINAPI | PRIMER EPOXI / EPOXIDICO | Material |  | L | 0.2016 | 0 | 123.32 | 24.86
Insumo | 00007304 | SINAPI | TINTA EPOXI BASE AGUA PREMIUM, BRANCA | Material |  | L | 0.322 | 0 | 81.9 | 26.37
Insumo | 00005330 | SINAPI | DILUENTE EPOXI | Material |  | L | 0.064 | 0 | 48.27 | 3.08
Insumo | 00012815 | SINAPI | FITA CREPE ROLO DE *25* MM X 50 M | Material |  | UN | 0.01 | 0 | 9.65 | 0.09
[5 empty] | MO sem LS => | 9.78 | LS => | 0 | MO com LS => | 9.78
[5 empty] | Valor do BDI => | 0 |  | Valor com BDI => |  | 68.29
[7 empty] | Quant. => | 102,44 | Preço Total => | 6995.62
3.2.4.16 | Código | Banco | Descrição | Tipo |  | Und | Quant. | Porcent. | Valor Unit | Total
Composição | TJPR.CAMS.34 | Próprio | CORRIMÃO DUPLO EM AÇO INOX D=1 1/2" | SEDI - SERVIÇOS DIVERSOS |  | M | 1 |  | 448.13 | 448.13
Composição Auxiliar | 100469 | SINAPI | ARGAMASSA TRAÇO 1:3 (EM VOLUME DE CIMENTO E AREIA MÉDIA ÚMIDA), PREPARO MECÂNICO COM MISTURADOR DE EIXO HORIZONTAL DE 300 KG. AF_08/2019 | SEDI - SERVIÇOS DIVERSOS |  | m³ | 0.01 | 0 | 569.7 | 5.69
Composição Auxiliar | 88316 | SINAPI | SERVENTE COM ENCARGOS COMPLEMENTARES | SEDI - SERVIÇOS DIVERSOS |  | H | 0.6 | 0 | 28.71 | 17.22
Composição Auxiliar | 88309 | SINAPI | PEDREIRO COM ENCARGOS COMPLEMENTARES | SEDI - SERVIÇOS DIVERSOS |  | H | 0.6 | 0 | 36.91 | 22.14
Insumo | MATED-12684 | SETOP | CORRIMÃO (MATERIAL: AÇO INOX¦TIPO: DUPLO¦DIÂMETRO DO TUBO: 1.1/2") - IPRM | Material |  | m | 1 | 0 | 403.0894 | 403.08
[5 empty] | MO sem LS => | 29.09 | LS => | 0 | MO com LS => | 29.09
[5 empty] | Valor do BDI => | 0 |  | Valor com BDI => |  | 448.13
[7 empty] | Quant. => | 46,34 | Preço Total => | 20766.34
3.2.4.17 | Código | Banco | Descrição | Tipo |  | Und | Quant. | Porcent. | Valor Unit | Total
Composição | 98685 | SINAPI | RODAPÉ EM GRANITO, ALTURA 10 CM. AF_09/2020 | PISO - PISOS |  | M | 1 |  | 88.55 | 88.55
Composição Auxiliar | 88316 | SINAPI | SERVENTE COM ENCARGOS COMPLEMENTARES | SEDI - SERVIÇOS DIVERSOS |  | H | 0.15 | 0 | 28.71 | 4.3
Composição Auxiliar | 88274 | SINAPI | MARMORISTA/GRANITEIRO COM ENCARGOS COMPLEMENTARES | SEDI - SERVIÇOS DIVERSOS |  | H | 0.299 | 0 | 40.47 | 12.1
Insumo | 00034357 | SINAPI | REJUNTE CIMENTICIO, QUALQUER COR | Material |  | KG | 0.12 | 0 | 4.4 | 0.52
Insumo | 00037595 | SINAPI | ARGAMASSA COLANTE TIPO AC III | Material |  | KG | 0.8614 | 0 | 2.3 | 1.98
Insumo | 00020231 | SINAPI | RODAPE OU RODABANCADA EM GRANITO, POLIDO, TIPO ANDORINHA/ QUARTZ/ CASTELO/ CORUMBA OU OUTROS EQUIVALENTES DA REGIAO, H= 10 CM, E= *2,0* CM | Material |  | M | 1.04 | 0 | 66.98 | 69.65
[5 empty] | MO sem LS => | 12.24 | LS => | 0 | MO com LS => | 12.24
[5 empty] | Valor do BDI => | 0 |  | Valor com BDI => |  | 88.55
[7 empty] | Quant. => | 44,00 | Preço Total => | 3896.2
3.2.4.18 | Código | Banco | Descrição | Tipo |  | Und | Quant. | Porcent. | Valor Unit | Total
Composição | 84081 | SINAPI | REVESTIMENTO DE PAREDE COM PEDRA BASALTO CINZA IRREGULAR, ASSENTAMENTO COM ARGAMASSA TRACO 1:4 (CIMENTO E AREIA MEDIA NAO PENEIRADA), PREPARO MANUAL DA ARGAMASSA | REVE - REVESTIMENTO E TRATAMENTO DE SUPERFÍCIES |  | m² | 1 |  | 286.37 | 286.37
Composição Auxiliar | 88274 | SINAPI | MARMORISTA/GRANITEIRO COM ENCARGOS COMPLEMENTARES | SEDI - SERVIÇOS DIVERSOS |  | H | 2 | 0 | 40.47 | 80.94
Composição Auxiliar | 88316 | SINAPI | SERVENTE COM ENCARGOS COMPLEMENTARES | SEDI - SERVIÇOS DIVERSOS |  | H | 0.9 | 0 | 28.71 | 25.83
Composição Auxiliar | 88631 | SINAPI | ARGAMASSA TRAÇO 1:4 (EM VOLUME DE CIMENTO E AREIA MÉDIA ÚMIDA), PREPARO MANUAL. AF_08/2019 | SEDI - SERVIÇOS DIVERSOS |  | m³ | 0.03 | 0 | 647.61 | 19.42
Insumo | 00010737 | SINAPI | PEDRA GRANITICA OU BASALTO, CACO, RETALHO, CAVACO, TIPO MIRACEMA, MADEIRA, PADUANA, RACHINHA, SANTA ISABEL OU OUTRAS SIMILARES, E= *1,0 A *2,0 CM | Material |  | M² | 1.05 | 0 | 141.41 | 148.48
Insumo | 00001380 | SINAPI | CIMENTO BRANCO NAO ESTRUTURAL (CPB - NAO ESTRUTURAL) | Material |  | KG | 2.5 | 0 | 4.68 | 11.7
[5 empty] | MO sem LS => | 84.79 | LS => | 0 | MO com LS => | 84.79
[5 empty] | Valor do BDI => | 0 |  | Valor com BDI => |  | 286.37
[7 empty] | Quant. => | 37,45 | Preço Total => | 10724.55
3.2.4.19 | Código | Banco | Descrição | Tipo |  | Und | Quant. | Porcent. | Valor Unit | Total
Composição | TJPR.CAMS.33 | Próprio | PISO TÁTIL DE CONCRETO - DIRECIONAL OU ALERTA, 40 X 40 X 2,5 CM, ASSENTADO COM ARGAMASSA COLANTE TIPO ACIII | PISO - PISOS |  | M² | 1 |  | 214.5 | 214.5
Composição Auxiliar | 88309 | SINAPI | PEDREIRO COM ENCARGOS COMPLEMENTARES | SEDI - SERVIÇOS DIVERSOS |  | H | 2.557 | 0 | 36.91 | 94.37
Composição Auxiliar | 88316 | SINAPI | SERVENTE COM ENCARGOS COMPLEMENTARES | SEDI - SERVIÇOS DIVERSOS |  | H | 1.279 | 0 | 28.71 | 36.72
Insumo | 00037595 | SINAPI | ARGAMASSA COLANTE TIPO AC III | Material |  | KG | 4.5 | 0 | 2.3 | 10.35
Insumo | 00036178 | SINAPI | PISO TATIL / PODOTATIL, LADRILHO HIDRAULICO/CONCRETO, *40 X 40* CM, E= 2,5* CM, PADRAO TATIL ALERTA OU DIRECIONAL, COR NATURAL | Material |  | UN | 6.25 | 0 | 11.69 | 73.06
[5 empty] | MO sem LS => | 95.6 | LS => | 0 | MO com LS => | 95.6
[5 empty] | Valor do BDI => | 0 |  | Valor com BDI => |  | 214.5
[7 empty] | Quant. => | 1,92 | Preço Total => | 411.84
3.2.5 |  |  | Rampa de acesso ao prédio | [6 empty] | 13835.5
3.2.5.1 | Código | Banco | Descrição | Tipo |  | Und | Quant. | Porcent. | Valor Unit | Total
Composição | 96527 | SINAPI | ESCAVAÇÃO MANUAL PARA VIGA BALDRAME OU SAPATA CORRIDA (INCLUINDO ESCAVAÇÃO PARA COLOCAÇÃO DE FÔRMAS). AF_01/2024 | MOVT - MOVIMENTO DE TERRA |  | m³ | 1 |  | 137.96 | 137.96
Composição Auxiliar | 88316 | SINAPI | SERVENTE COM ENCARGOS COMPLEMENTARES | SEDI - SERVIÇOS DIVERSOS |  | H | 3.515 | 0 | 28.71 | 100.91
Composição Auxiliar | 88309 | SINAPI | PEDREIRO COM ENCARGOS COMPLEMENTARES | SEDI - SERVIÇOS DIVERSOS |  | H | 1.004 | 0 | 36.91 | 37.05
[5 empty] | MO sem LS => | 96.35 | LS => | 0 | MO com LS => | 96.35
[5 empty] | Valor do BDI => | 0 |  | Valor com BDI => |  | 137.96
[7 empty] | Quant. => | 1,08 | Preço Total => | 148.99
3.2.5.2 | Código | Banco | Descrição | Tipo |  | Und | Quant. | Porcent. | Valor Unit | Total
Composição | 96539 | SINAPI | FABRICAÇÃO, MONTAGEM E DESMONTAGEM DE FÔRMA PARA VIGA BALDRAME, EM CHAPA DE MADEIRA COMPENSADA RESINADA, E=17 MM, 2 UTILIZAÇÕES. AF_01/2024 | FUES - FUNDAÇÕES E ESTRUTURAS |  | m² | 1 |  | 144.39 | 144.39
Composição Auxiliar | 91692 | SINAPI | SERRA CIRCULAR DE BANCADA COM MOTOR ELÉTRICO POTÊNCIA DE 5HP, COM COIFA PARA DISCO 10" - CHP DIURNO. AF_08/2015 | CHOR - CUSTOS HORÁRIOS DE MÁQUINAS E EQUIPAMENTOS |  | CHP | 0.026 | 0 | 36.18 | 0.94
Composição Auxiliar | 91693 | SINAPI | SERRA CIRCULAR DE BANCADA COM MOTOR ELÉTRICO POTÊNCIA DE 5HP, COM COIFA PARA DISCO 10" - CHI DIURNO. AF_08/2015 | CHOR - CUSTOS HORÁRIOS DE MÁQUINAS E EQUIPAMENTOS |  | CHI | 0.106 | 0 | 35.13 | 3.72
Composição Auxiliar | 88239 | SINAPI | AJUDANTE DE CARPINTEIRO COM ENCARGOS COMPLEMENTARES | SEDI - SERVIÇOS DIVERSOS |  | H | 0.773 | 0 | 30.08 | 23.25
Composição Auxiliar | 88262 | SINAPI | CARPINTEIRO DE FORMAS COM ENCARGOS COMPLEMENTARES | SEDI - SERVIÇOS DIVERSOS |  | H | 1.909 | 0 | 36.43 | 69.54
Insumo | 00002692 | SINAPI | DESMOLDANTE PROTETOR PARA FORMAS DE MADEIRA, DE BASE OLEOSA EMULSIONADA EM AGUA | Material |  | L | 0.00955 | 0 | 6.31 | 0.06
Insumo | 00004491 | SINAPI | PONTALETE *7,5 X 7,5* CM EM PINUS, MISTA OU EQUIVALENTE DA REGIAO - BRUTA | Material |  | M | 2.294 | 0 | 7.16 | 16.42
Insumo | 00001358 | SINAPI | CHAPA/PAINEL DE MADEIRA COMPENSADA RESINADA (MADEIRITE RESINADO ROSA) PARA FORMA DE CONCRETO, DE 2200 X 1100 MM, E = 17 MM | Material |  | M² | 0.593 | 0 | 44.26 | 26.24
Insumo | 00005073 | SINAPI | PREGO DE ACO POLIDO COM CABECA 17 X 24 (2 1/4 X 11) | Material |  | KG | 0.015 | 0 | 16.34 | 0.24
Insumo | 00040304 | SINAPI | PREGO DE ACO POLIDO COM CABECA DUPLA 17 X 27 (2 1/2 X 11) | Material |  | KG | 0.015 | 0 | 19.79 | 0.29
Insumo | 00004517 | SINAPI | SARRAFO *2,5 X 7,5* CM EM PINUS, MISTA OU EQUIVALENTE DA REGIAO - BRUTA | Material |  | M | 1.359 | 0 | 2.5 | 3.39
Insumo | 00020247 | SINAPI | PREGO DE ACO POLIDO COM CABECA 15 X 15 (1 1/4 X 13) | Material |  | KG | 0.017 | 0 | 17.75 | 0.3
[5 empty] | MO sem LS => | 72.02 | LS => | 0 | MO com LS => | 72.02
[5 empty] | Valor do BDI => | 0 |  | Valor com BDI => |  | 144.39
[7 empty] | Quant. => | 7,18 | Preço Total => | 1036.72
3.2.5.3 | Código | Banco | Descrição | Tipo |  | Und | Quant. | Porcent. | Valor Unit | Total
Composição | 96545 | SINAPI | ARMAÇÃO DE BLOCO UTILIZANDO AÇO CA-50 DE 8 MM - MONTAGEM. AF_01/2024 | FUES - FUNDAÇÕES E ESTRUTURAS |  | KG | 1 |  | 18.1 | 18.1
Composição Auxiliar | 88238 | SINAPI | AJUDANTE DE ARMADOR COM ENCARGOS COMPLEMENTARES | SEDI - SERVIÇOS DIVERSOS |  | H | 0.057 | 0 | 30.23 | 1.72
Composição Auxiliar | 92802 | SINAPI | CORTE E DOBRA DE AÇO CA-50, DIÂMETRO DE 8,0 MM. AF_06/2022 | FUES - FUNDAÇÕES E ESTRUTURAS |  | KG | 1 | 0 | 10.1 | 10.1
Composição Auxiliar | 88245 | SINAPI | ARMADOR COM ENCARGOS COMPLEMENTARES | SEDI - SERVIÇOS DIVERSOS |  | H | 0.15 | 0 | 36.65 | 5.49
Insumo | 00039017 | SINAPI | ESPACADOR / DISTANCIADOR CIRCULAR COM ENTRADA LATERAL, EM PLASTICO, PARA VERGALHAO *4,2 A 12,5* MM, COBRIMENTO 20 MM | Material |  | UN | 0.635 | 0 | 0.22 | 0.13
Insumo | 00043132 | SINAPI | ARAME RECOZIDO 16 BWG, D = 1,65 MM (0,016 KG/M) OU 18 BWG, D = 1,25 MM (0,01 KG/M) | Material |  | KG | 0.025 | 0 | 26.45 | 0.66
[5 empty] | MO sem LS => | 5.78 | LS => | 0 | MO com LS => | 5.78
[5 empty] | Valor do BDI => | 0 |  | Valor com BDI => |  | 18.1
[7 empty] | Quant. => | 15,42 | Preço Total => | 279.1
3.2.5.4 | Código | Banco | Descrição | Tipo |  | Und | Quant. | Porcent. | Valor Unit | Total
Composição | 92800 | SINAPI | CORTE E DOBRA DE AÇO CA-60, DIÂMETRO DE 5,0 MM. AF_06/2022 | FUES - FUNDAÇÕES E ESTRUTURAS |  | KG | 1 |  | 10.52 | 10.52
Composição Auxiliar | 88238 | SINAPI | AJUDANTE DE ARMADOR COM ENCARGOS COMPLEMENTARES | SEDI - SERVIÇOS DIVERSOS |  | H | 0.0095 | 0 | 30.23 | 0.28
Composição Auxiliar | 88245 | SINAPI | ARMADOR COM ENCARGOS COMPLEMENTARES | SEDI - SERVIÇOS DIVERSOS |  | H | 0.0581 | 0 | 36.65 | 2.12
Insumo | 00043059 | SINAPI | ACO CA-60, 4,2 MM, OU 5,0 MM, OU 6,0 MM, OU 7,0 MM, VERGALHAO | Material |  | KG | 1.07 | 0 | 7.59 | 8.12
[5 empty] | MO sem LS => | 1.78 | LS => | 0 | MO com LS => | 1.78
[5 empty] | Valor do BDI => | 0 |  | Valor com BDI => |  | 10.52
[7 empty] | Quant. => | 10,48 | Preço Total => | 110.24
3.2.5.5 | Código | Banco | Descrição | Tipo |  | Und | Quant. | Porcent. | Valor Unit | Total
Composição | 94319 | SINAPI | ATERRO MANUAL DE VALAS COM SOLO ARGILO-ARENOSO. AF_08/2023 | MOVT - MOVIMENTO DE TERRA |  | m³ | 1 |  | 86.81 | 86.81
Composição Auxiliar | 5903 | SINAPI | CAMINHÃO PIPA 10.000 L TRUCADO, PESO BRUTO TOTAL 23.000 KG, CARGA ÚTIL MÁXIMA 15.935 KG, DISTÂNCIA ENTRE EIXOS 4,8 M, POTÊNCIA 230 CV, INCLUSIVE TANQUE DE AÇO PARA TRANSPORTE DE ÁGUA - CHI DIURNO. AF_06/2014 | CHOR - CUSTOS HORÁRIOS DE MÁQUINAS E EQUIPAMENTOS |  | CHI | 0.0006 | 0 | 81.06 | 0.04
Composição Auxiliar | 5901 | SINAPI | CAMINHÃO PIPA 10.000 L TRUCADO, PESO BRUTO TOTAL 23.000 KG, CARGA ÚTIL MÁXIMA 15.935 KG, DISTÂNCIA ENTRE EIXOS 4,8 M, POTÊNCIA 230 CV, INCLUSIVE TANQUE DE AÇO PARA TRANSPORTE DE ÁGUA - CHP DIURNO. AF_06/2014 | CHOR - CUSTOS HORÁRIOS DE MÁQUINAS E EQUIPAMENTOS |  | CHP | 0.0054 | 0 | 324.18 | 1.75
Composição Auxiliar | 88316 | SINAPI | SERVENTE COM ENCARGOS COMPLEMENTARES | SEDI - SERVIÇOS DIVERSOS |  | H | 0.7866 | 0 | 28.71 | 22.58
Composição Auxiliar | 91533 | SINAPI | COMPACTADOR DE SOLOS DE PERCUSSÃO (SOQUETE) COM MOTOR A GASOLINA 4 TEMPOS, POTÊNCIA 4 CV - CHP DIURNO. AF_08/2015 | CHOR - CUSTOS HORÁRIOS DE MÁQUINAS E EQUIPAMENTOS |  | CHP | 0.1962 | 0 | 43.89 | 8.61
Insumo | 00006079 | SINAPI | ARGILA, ARGILA VERMELHA OU ARGILA ARENOSA (RETIRADA NA JAZIDA, SEM TRANSPORTE) | Material |  | M³ | 1.3889 | 0 | 38.76 | 53.83
[5 empty] | MO sem LS => | 20.78 | LS => | 0 | MO com LS => | 20.78
[5 empty] | Valor do BDI => | 0 |  | Valor com BDI => |  | 86.81
[7 empty] | Quant. => | 9,35 | Preço Total => | 811.67
3.2.5.6 | Código | Banco | Descrição | Tipo |  | Und | Quant. | Porcent. | Valor Unit | Total
Composição | 94962 | SINAPI | CONCRETO MAGRO PARA LASTRO, TRAÇO 1:4,5:4,5 (EM MASSA SECA DE CIMENTO/ AREIA MÉDIA/ BRITA 1) - PREPARO MECÂNICO COM BETONEIRA 400 L. AF_05/2021 | FUES - FUNDAÇÕES E ESTRUTURAS |  | m³ | 1 |  | 401.35 | 401.35
Composição Auxiliar | 88831 | SINAPI | BETONEIRA CAPACIDADE NOMINAL DE 400 L, CAPACIDADE DE MISTURA 280 L, MOTOR ELÉTRICO TRIFÁSICO POTÊNCIA DE 2 CV, SEM CARREGADOR - CHI DIURNO. AF_05/2023 | CHOR - CUSTOS HORÁRIOS DE MÁQUINAS E EQUIPAMENTOS |  | CHI | 0.7188 | 0 | 0.39 | 0.28
Composição Auxiliar | 88830 | SINAPI | BETONEIRA CAPACIDADE NOMINAL DE 400 L, CAPACIDADE DE MISTURA 280 L, MOTOR ELÉTRICO TRIFÁSICO POTÊNCIA DE 2 CV, SEM CARREGADOR - CHP DIURNO. AF_05/2023 | CHOR - CUSTOS HORÁRIOS DE MÁQUINAS E EQUIPAMENTOS |  | CHP | 0.7623 | 0 | 1.64 | 1.25
Composição Auxiliar | 88377 | SINAPI | OPERADOR DE BETONEIRA ESTACIONÁRIA/MISTURADOR COM ENCARGOS COMPLEMENTARES | SEDI - SERVIÇOS DIVERSOS |  | H | 1.4811 | 0 | 33.06 | 48.96
Composição Auxiliar | 88316 | SINAPI | SERVENTE COM ENCARGOS COMPLEMENTARES | SEDI - SERVIÇOS DIVERSOS |  | H | 2.3433 | 0 | 28.71 | 67.27
Insumo | 00000370 | SINAPI | AREIA MEDIA - POSTO JAZIDA/FORNECEDOR (RETIRADO NA JAZIDA, SEM TRANSPORTE) | Material |  | M³ | 0.8269 | 0 | 119.08 | 98.46
Insumo | 00004721 | SINAPI | PEDRA BRITADA N. 1 (9,5 A 19 MM) POSTO PEDREIRA/FORNECEDOR, SEM FRETE | Material |  | M³ | 0.5782 | 0 | 63.52 | 36.72
Insumo | 00001379 | SINAPI | CIMENTO PORTLAND COMPOSTO CP II-32 | Material |  | KG | 212.0194 | 0 | 0.7 | 148.41
[5 empty] | MO sem LS => | 82.72 | LS => | 0 | MO com LS => | 82.72
[5 empty] | Valor do BDI => | 0 |  | Valor com BDI => |  | 401.35
[7 empty] | Quant. => | 0,29 | Preço Total => | 116.39
3.2.5.7 | Código | Banco | Descrição | Tipo |  | Und | Quant. | Porcent. | Valor Unit | Total
Composição | 96555 | SINAPI | CONCRETAGEM DE BLOCO DE COROAMENTO OU VIGA BALDRAME, FCK 30 MPA, COM USO DE JERICA - LANÇAMENTO, ADENSAMENTO E ACABAMENTO. AF_01/2024 | FUES - FUNDAÇÕES E ESTRUTURAS |  | m³ | 1 |  | 750.45 | 750.45
Composição Auxiliar | 88309 | SINAPI | PEDREIRO COM ENCARGOS COMPLEMENTARES | SEDI - SERVIÇOS DIVERSOS |  | H | 2.425 | 0 | 36.91 | 89.5
Composição Auxiliar | 94972 | SINAPI | CONCRETO FCK = 30MPA, TRAÇO 1:2,1:2,5 (EM MASSA SECA DE CIMENTO/ AREIA MÉDIA/ BRITA 1) - PREPARO MECÂNICO COM BETONEIRA 600 L. AF_05/2021 | FUES - FUNDAÇÕES E ESTRUTURAS |  | m³ | 1.16 | 0 | 497.61 | 577.22
Composição Auxiliar | 88316 | SINAPI | SERVENTE COM ENCARGOS COMPLEMENTARES | SEDI - SERVIÇOS DIVERSOS |  | H | 2.882 | 0 | 28.71 | 82.74
Composição Auxiliar | 90587 | SINAPI | VIBRADOR DE IMERSÃO, DIÂMETRO DE PONTEIRA 45MM, MOTOR ELÉTRICO TRIFÁSICO POTÊNCIA DE 2 CV - CHI DIURNO. AF_06/2015 | CHOR - CUSTOS HORÁRIOS DE MÁQUINAS E EQUIPAMENTOS |  | CHI | 1.101 | 0 | 0.53 | 0.58
Composição Auxiliar | 90586 | SINAPI | VIBRADOR DE IMERSÃO, DIÂMETRO DE PONTEIRA 45MM, MOTOR ELÉTRICO TRIFÁSICO POTÊNCIA DE 2 CV - CHP DIURNO. AF_06/2015 | CHOR - CUSTOS HORÁRIOS DE MÁQUINAS E EQUIPAMENTOS |  | CHP | 0.34 | 0 | 1.23 | 0.41
[5 empty] | MO sem LS => | 203.61 | LS => | 0 | MO com LS => | 203.61
[5 empty] | Valor do BDI => | 0 |  | Valor com BDI => |  | 750.45
[7 empty] | Quant. => | 0,44 | Preço Total => | 330.19
3.2.5.8 | Código | Banco | Descrição | Tipo |  | Und | Quant. | Porcent. | Valor Unit | Total
Composição | TJPR.CAMS.46 | Próprio | IMPERMEABILIZAÇÃO DE ALICERCE E VIGA BALDRAME COM 1 DEMÃO TINTA ASFÁLTICA TIPO NEUTROL DA VEDACIT OU SIMILAR, INCLUSIVE ARGAMASSA IMPERMEABILIZAÇÃO ESP=2CM | IMPE - IMPERMEABILIZAÇÕES E PROTEÇÕES DIVERSAS |  | M² | 1 |  | 161.34 | 161.34
Composição Auxiliar | 88309 | SINAPI | PEDREIRO COM ENCARGOS COMPLEMENTARES | SEDI - SERVIÇOS DIVERSOS |  | H | 1.5 | 0 | 36.91 | 55.36
Composição Auxiliar | 1905 | ORSE | Argamassa cimento e areia traço t-3 (1:3), com aditivo vedacit ou similar- 1 saco cimento 50kg / 3 padiolas areia dim. 0,35x0,45x0,23m / 2kg aditivo vedacit - Confecção mecânica e transporte | Argamassas |  | m³ | 0.02 | 0 | 729.2 | 14.58
Composição Auxiliar | 88316 | SINAPI | SERVENTE COM ENCARGOS COMPLEMENTARES | SEDI - SERVIÇOS DIVERSOS |  | H | 3 | 0 | 28.71 | 86.13
Insumo | 00007313 | SINAPI | TINTA ASFALTICA IMPERMEABILIZANTE DILUIDA EM SOLVENTE, PARA MATERIAIS CIMENTICIOS, METAL E MADEIRA | Material |  | L | 0.25 | 0 | 21.1 | 5.27
[5 empty] | MO sem LS => | 101.56 | LS => | 0 | MO com LS => | 101.56
[5 empty] | Valor do BDI => | 0 |  | Valor com BDI => |  | 161.34
[7 empty] | Quant. => | 2,93 | Preço Total => | 472.72
3.2.5.9 | Código | Banco | Descrição | Tipo |  | Und | Quant. | Porcent. | Valor Unit | Total
Composição | 94994 | SINAPI | EXECUÇÃO DE PASSEIO (CALÇADA) OU PISO DE CONCRETO COM CONCRETO MOLDADO IN LOCO, FEITO EM OBRA, ACABAMENTO CONVENCIONAL, ESPESSURA 8 CM, ARMADO. AF_08/2022 | PISO - PISOS |  | m² | 1 |  | 101.02 | 101.02
Composição Auxiliar | 88316 | SINAPI | SERVENTE COM ENCARGOS COMPLEMENTARES | SEDI - SERVIÇOS DIVERSOS |  | H | 0.3183 | 0 | 28.71 | 9.13
Composição Auxiliar | 88262 | SINAPI | CARPINTEIRO DE FORMAS COM ENCARGOS COMPLEMENTARES | SEDI - SERVIÇOS DIVERSOS |  | H | 0.1301 | 0 | 36.43 | 4.73
Composição Auxiliar | 88309 | SINAPI | PEDREIRO COM ENCARGOS COMPLEMENTARES | SEDI - SERVIÇOS DIVERSOS |  | H | 0.1882 | 0 | 36.91 | 6.94
Composição Auxiliar | 94964 | SINAPI | CONCRETO FCK = 20MPA, TRAÇO 1:2,7:3 (EM MASSA SECA DE CIMENTO/ AREIA MÉDIA/ BRITA 1) - PREPARO MECÂNICO COM BETONEIRA 400 L. AF_05/2021 | FUES - FUNDAÇÕES E ESTRUTURAS |  | m³ | 0.0985 | 0 | 480.79 | 47.35
Insumo | 00002692 | SINAPI | DESMOLDANTE PROTETOR PARA FORMAS DE MADEIRA, DE BASE OLEOSA EMULSIONADA EM AGUA | Material |  | L | 0.0017 | 0 | 6.31 | 0.01
Insumo | 00007156 | SINAPI | TELA DE ACO SOLDADA NERVURADA, CA-60, Q-196, (3,11 KG/M2), DIAMETRO DO FIO = 5,0 MM, LARGURA = 2,45 M, ESPACAMENTO DA MALHA = 10 X 10 CM | Material |  | M² | 1.0816 | 0 | 28.74 | 31.08
Insumo | 00005068 | SINAPI | PREGO DE ACO POLIDO COM CABECA 17 X 21 (2 X 11) | Material |  | KG | 0.024 | 0 | 16.03 | 0.38
Insumo | 00004517 | SINAPI | SARRAFO *2,5 X 7,5* CM EM PINUS, MISTA OU EQUIVALENTE DA REGIAO - BRUTA | Material |  | M | 0.2 | 0 | 2.5 | 0.5
Insumo | 00004509 | SINAPI | SARRAFO *2,5 X 10* CM EM PINUS, MISTA OU EQUIVALENTE DA REGIAO - BRUTA | Material |  | M | 0.25 | 0 | 3.63 | 0.9
[5 empty] | MO sem LS => | 23.77 | LS => | 0 | MO com LS => | 23.77
[5 empty] | Valor do BDI => | 0 |  | Valor com BDI => |  | 101.02
[7 empty] | Quant. => | 5,86 | Preço Total => | 591.97
3.2.5.10 | Código | Banco | Descrição | Tipo |  | Und | Quant. | Porcent. | Valor Unit | Total
Composição | C.CGC.001 | Próprio | GUARDA-CORPO DE AÇO GALVANIZADO DE 1,10M DE ALTURA, COM DUPLO CORRIMÃO DE 1 1/2", MONTANTES TUBULARES DE 1.1/4" ESPAÇADOS DE 1,20M, TRAVESSA SUPERIOR DE 1.1/2", GRADIL FORMADO POR TUBOS HORIZONTAIS DE 1" E VERTICAIS DE 3/4", FIXADO COM CHUMBADOR MECÂNICO. AF_04/2019 | ESQV - ESQUADRIAS/FERRAGENS/VIDROS |  | M | 1 |  | 839.74 | 839.74
Composição Auxiliar | 88251 | SINAPI | AUXILIAR DE SERRALHEIRO COM ENCARGOS COMPLEMENTARES | SEDI - SERVIÇOS DIVERSOS |  | H | 5.502 | 0 | 30.23 | 166.32
Composição Auxiliar | 88315 | SINAPI | SERRALHEIRO COM ENCARGOS COMPLEMENTARES | SEDI - SERVIÇOS DIVERSOS |  | H | 6.698 | 0 | 36.65 | 245.48
Insumo | 00011964 | SINAPI | PARAFUSO DE ACO ZINCADO, TIPO CHUMBADOR PARABOLT, DIAMETRO 3/8", COMPRIMENTO 75 MM | Material |  | UN | 3.333 | 0 | 2.15 | 7.16
Insumo | 00011002 | SINAPI | ELETRODO REVESTIDO AWS - E6013, DIAMETRO IGUAL A 2,50 MM | Material |  | KG | 0.078 | 0 | 37.21 | 2.9
Insumo | 8811 | ORSE | Barra redonda de aço mecanico laminado 1/2" (0,99 kg/m) | Material |  | m | 0.099 | 0 | 18.82 | 1.86
Insumo | 00021010 | SINAPI | TUBO ACO GALVANIZADO COM COSTURA, CLASSE LEVE, DN 25 MM (1"), E = 2,65 MM, *2,11* KG/M (NBR 5580) | Material |  | M | 2.023 | 0 | 32.01 | 64.75
Insumo | 00021012 | SINAPI | TUBO ACO GALVANIZADO COM COSTURA, CLASSE LEVE, DN 40 MM (1 1/2"), E = 3,00 MM, *3,48* KG/M (NBR 5580) | Material |  | M | 3.086 | 0 | 51.55 | 159.08
Insumo | 00021009 | SINAPI | TUBO ACO GALVANIZADO COM COSTURA, CLASSE LEVE, DN 20 MM (3/4"), E = 2,25 MM, *1,3* KG/M (NBR 5580) | Material |  | M | 6.25 | 0 | 23.84 | 149
Insumo | 00021011 | SINAPI | TUBO ACO GALVANIZADO COM COSTURA, CLASSE LEVE, DN 32 MM (1 1/4"), E = 2,65 MM, *2,71* KG/M (NBR 5580) | Material |  | M | 0.926 | 0 | 46.65 | 43.19
[5 empty] | MO sem LS => | 298.58 | LS => | 0 | MO com LS => | 298.58
[5 empty] | Valor do BDI => | 0 |  | Valor com BDI => |  | 839.74
[7 empty] | Quant. => | 9,10 | Preço Total => | 7641.63
3.2.5.11 | Código | Banco | Descrição | Tipo |  | Und | Quant. | Porcent. | Valor Unit | Total
Composição | 84081 | SINAPI | REVESTIMENTO DE PAREDE COM PEDRA BASALTO CINZA IRREGULAR, ASSENTAMENTO COM ARGAMASSA TRACO 1:4 (CIMENTO E AREIA MEDIA NAO PENEIRADA), PREPARO MANUAL DA ARGAMASSA | REVE - REVESTIMENTO E TRATAMENTO DE SUPERFÍCIES |  | m² | 1 |  | 286.37 | 286.37
Composição Auxiliar | 88274 | SINAPI | MARMORISTA/GRANITEIRO COM ENCARGOS COMPLEMENTARES | SEDI - SERVIÇOS DIVERSOS |  | H | 2 | 0 | 40.47 | 80.94
Composição Auxiliar | 88316 | SINAPI | SERVENTE COM ENCARGOS COMPLEMENTARES | SEDI - SERVIÇOS DIVERSOS |  | H | 0.9 | 0 | 28.71 | 25.83
Composição Auxiliar | 88631 | SINAPI | ARGAMASSA TRAÇO 1:4 (EM VOLUME DE CIMENTO E AREIA MÉDIA ÚMIDA), PREPARO MANUAL. AF_08/2019 | SEDI - SERVIÇOS DIVERSOS |  | m³ | 0.03 | 0 | 647.61 | 19.42
Insumo | 00010737 | SINAPI | PEDRA GRANITICA OU BASALTO, CACO, RETALHO, CAVACO, TIPO MIRACEMA, MADEIRA, PADUANA, RACHINHA, SANTA ISABEL OU OUTRAS SIMILARES, E= *1,0 A *2,0 CM | Material |  | M² | 1.05 | 0 | 141.41 | 148.48
Insumo | 00001380 | SINAPI | CIMENTO BRANCO NAO ESTRUTURAL (CPB - NAO ESTRUTURAL) | Material |  | KG | 2.5 | 0 | 4.68 | 11.7
[5 empty] | MO sem LS => | 84.79 | LS => | 0 | MO com LS => | 84.79
[5 empty] | Valor do BDI => | 0 |  | Valor com BDI => |  | 286.37
[7 empty] | Quant. => | 5,86 | Preço Total => | 1678.12
3.2.5.12 | Código | Banco | Descrição | Tipo |  | Und | Quant. | Porcent. | Valor Unit | Total
Composição | TJPR.CAMS.33 | Próprio | PISO TÁTIL DE CONCRETO - DIRECIONAL OU ALERTA, 40 X 40 X 2,5 CM, ASSENTADO COM ARGAMASSA COLANTE TIPO ACIII | PISO - PISOS |  | M² | 1 |  | 214.5 | 214.5
Composição Auxiliar | 88309 | SINAPI | PEDREIRO COM ENCARGOS COMPLEMENTARES | SEDI - SERVIÇOS DIVERSOS |  | H | 2.557 | 0 | 36.91 | 94.37
Composição Auxiliar | 88316 | SINAPI | SERVENTE COM ENCARGOS COMPLEMENTARES | SEDI - SERVIÇOS DIVERSOS |  | H | 1.279 | 0 | 28.71 | 36.72
Insumo | 00037595 | SINAPI | ARGAMASSA COLANTE TIPO AC III | Material |  | KG | 4.5 | 0 | 2.3 | 10.35
Insumo | 00036178 | SINAPI | PISO TATIL / PODOTATIL, LADRILHO HIDRAULICO/CONCRETO, *40 X 40* CM, E= 2,5* CM, PADRAO TATIL ALERTA OU DIRECIONAL, COR NATURAL | Material |  | UN | 6.25 | 0 | 11.69 | 73.06
[5 empty] | MO sem LS => | 95.6 | LS => | 0 | MO com LS => | 95.6
[5 empty] | Valor do BDI => | 0 |  | Valor com BDI => |  | 214.5
[7 empty] | Quant. => | 2,88 | Preço Total => | 617.76
3.2.6 |  |  | Muretas e bancos | [6 empty] | 68052.45
3.2.6.1 | Código | Banco | Descrição | Tipo |  | Und | Quant. | Porcent. | Valor Unit | Total
Composição | 96527 | SINAPI | ESCAVAÇÃO MANUAL PARA VIGA BALDRAME OU SAPATA CORRIDA (INCLUINDO ESCAVAÇÃO PARA COLOCAÇÃO DE FÔRMAS). AF_01/2024 | MOVT - MOVIMENTO DE TERRA |  | m³ | 1 |  | 137.96 | 137.96
Composição Auxiliar | 88316 | SINAPI | SERVENTE COM ENCARGOS COMPLEMENTARES | SEDI - SERVIÇOS DIVERSOS |  | H | 3.515 | 0 | 28.71 | 100.91
Composição Auxiliar | 88309 | SINAPI | PEDREIRO COM ENCARGOS COMPLEMENTARES | SEDI - SERVIÇOS DIVERSOS |  | H | 1.004 | 0 | 36.91 | 37.05
[5 empty] | MO sem LS => | 96.35 | LS => | 0 | MO com LS => | 96.35
[5 empty] | Valor do BDI => | 0 |  | Valor com BDI => |  | 137.96
[7 empty] | Quant. => | 10,27 | Preço Total => | 1416.84
3.2.6.2 | Código | Banco | Descrição | Tipo |  | Und | Quant. | Porcent. | Valor Unit | Total
Composição | 96539 | SINAPI | FABRICAÇÃO, MONTAGEM E DESMONTAGEM DE FÔRMA PARA VIGA BALDRAME, EM CHAPA DE MADEIRA COMPENSADA RESINADA, E=17 MM, 2 UTILIZAÇÕES. AF_01/2024 | FUES - FUNDAÇÕES E ESTRUTURAS |  | m² | 1 |  | 144.39 | 144.39
Composição Auxiliar | 91692 | SINAPI | SERRA CIRCULAR DE BANCADA COM MOTOR ELÉTRICO POTÊNCIA DE 5HP, COM COIFA PARA DISCO 10" - CHP DIURNO. AF_08/2015 | CHOR - CUSTOS HORÁRIOS DE MÁQUINAS E EQUIPAMENTOS |  | CHP | 0.026 | 0 | 36.18 | 0.94
Composição Auxiliar | 91693 | SINAPI | SERRA CIRCULAR DE BANCADA COM MOTOR ELÉTRICO POTÊNCIA DE 5HP, COM COIFA PARA DISCO 10" - CHI DIURNO. AF_08/2015 | CHOR - CUSTOS HORÁRIOS DE MÁQUINAS E EQUIPAMENTOS |  | CHI | 0.106 | 0 | 35.13 | 3.72
Composição Auxiliar | 88239 | SINAPI | AJUDANTE DE CARPINTEIRO COM ENCARGOS COMPLEMENTARES | SEDI - SERVIÇOS DIVERSOS |  | H | 0.773 | 0 | 30.08 | 23.25
Composição Auxiliar | 88262 | SINAPI | CARPINTEIRO DE FORMAS COM ENCARGOS COMPLEMENTARES | SEDI - SERVIÇOS DIVERSOS |  | H | 1.909 | 0 | 36.43 | 69.54
Insumo | 00002692 | SINAPI | DESMOLDANTE PROTETOR PARA FORMAS DE MADEIRA, DE BASE OLEOSA EMULSIONADA EM AGUA | Material |  | L | 0.00955 | 0 | 6.31 | 0.06
Insumo | 00004491 | SINAPI | PONTALETE *7,5 X 7,5* CM EM PINUS, MISTA OU EQUIVALENTE DA REGIAO - BRUTA | Material |  | M | 2.294 | 0 | 7.16 | 16.42
Insumo | 00001358 | SINAPI | CHAPA/PAINEL DE MADEIRA COMPENSADA RESINADA (MADEIRITE RESINADO ROSA) PARA FORMA DE CONCRETO, DE 2200 X 1100 MM, E = 17 MM | Material |  | M² | 0.593 | 0 | 44.26 | 26.24
Insumo | 00005073 | SINAPI | PREGO DE ACO POLIDO COM CABECA 17 X 24 (2 1/4 X 11) | Material |  | KG | 0.015 | 0 | 16.34 | 0.24
Insumo | 00040304 | SINAPI | PREGO DE ACO POLIDO COM CABECA DUPLA 17 X 27 (2 1/2 X 11) | Material |  | KG | 0.015 | 0 | 19.79 | 0.29
Insumo | 00004517 | SINAPI | SARRAFO *2,5 X 7,5* CM EM PINUS, MISTA OU EQUIVALENTE DA REGIAO - BRUTA | Material |  | M | 1.359 | 0 | 2.5 | 3.39
Insumo | 00020247 | SINAPI | PREGO DE ACO POLIDO COM CABECA 15 X 15 (1 1/4 X 13) | Material |  | KG | 0.017 | 0 | 17.75 | 0.3
[5 empty] | MO sem LS => | 72.02 | LS => | 0 | MO com LS => | 72.02
[5 empty] | Valor do BDI => | 0 |  | Valor com BDI => |  | 144.39
[7 empty] | Quant. => | 103,34 | Preço Total => | 14921.26
3.2.6.3 | Código | Banco | Descrição | Tipo |  | Und | Quant. | Porcent. | Valor Unit | Total
Composição | 96545 | SINAPI | ARMAÇÃO DE BLOCO UTILIZANDO AÇO CA-50 DE 8 MM - MONTAGEM. AF_01/2024 | FUES - FUNDAÇÕES E ESTRUTURAS |  | KG | 1 |  | 18.1 | 18.1
Composição Auxiliar | 88238 | SINAPI | AJUDANTE DE ARMADOR COM ENCARGOS COMPLEMENTARES | SEDI - SERVIÇOS DIVERSOS |  | H | 0.057 | 0 | 30.23 | 1.72
Composição Auxiliar | 92802 | SINAPI | CORTE E DOBRA DE AÇO CA-50, DIÂMETRO DE 8,0 MM. AF_06/2022 | FUES - FUNDAÇÕES E ESTRUTURAS |  | KG | 1 | 0 | 10.1 | 10.1
Composição Auxiliar | 88245 | SINAPI | ARMADOR COM ENCARGOS COMPLEMENTARES | SEDI - SERVIÇOS DIVERSOS |  | H | 0.15 | 0 | 36.65 | 5.49
Insumo | 00039017 | SINAPI | ESPACADOR / DISTANCIADOR CIRCULAR COM ENTRADA LATERAL, EM PLASTICO, PARA VERGALHAO *4,2 A 12,5* MM, COBRIMENTO 20 MM | Material |  | UN | 0.635 | 0 | 0.22 | 0.13
Insumo | 00043132 | SINAPI | ARAME RECOZIDO 16 BWG, D = 1,65 MM (0,016 KG/M) OU 18 BWG, D = 1,25 MM (0,01 KG/M) | Material |  | KG | 0.025 | 0 | 26.45 | 0.66
[5 empty] | MO sem LS => | 5.78 | LS => | 0 | MO com LS => | 5.78
[5 empty] | Valor do BDI => | 0 |  | Valor com BDI => |  | 18.1
[7 empty] | Quant. => | 642,35 | Preço Total => | 11626.53
3.2.6.4 | Código | Banco | Descrição | Tipo |  | Und | Quant. | Porcent. | Valor Unit | Total
Composição | 92800 | SINAPI | CORTE E DOBRA DE AÇO CA-60, DIÂMETRO DE 5,0 MM. AF_06/2022 | FUES - FUNDAÇÕES E ESTRUTURAS |  | KG | 1 |  | 10.52 | 10.52
Composição Auxiliar | 88238 | SINAPI | AJUDANTE DE ARMADOR COM ENCARGOS COMPLEMENTARES | SEDI - SERVIÇOS DIVERSOS |  | H | 0.0095 | 0 | 30.23 | 0.28
Composição Auxiliar | 88245 | SINAPI | ARMADOR COM ENCARGOS COMPLEMENTARES | SEDI - SERVIÇOS DIVERSOS |  | H | 0.0581 | 0 | 36.65 | 2.12
Insumo | 00043059 | SINAPI | ACO CA-60, 4,2 MM, OU 5,0 MM, OU 6,0 MM, OU 7,0 MM, VERGALHAO | Material |  | KG | 1.07 | 0 | 7.59 | 8.12
[5 empty] | MO sem LS => | 1.78 | LS => | 0 | MO com LS => | 1.78
[5 empty] | Valor do BDI => | 0 |  | Valor com BDI => |  | 10.52
[7 empty] | Quant. => | 231,64 | Preço Total => | 2436.85
3.2.6.5 | Código | Banco | Descrição | Tipo |  | Und | Quant. | Porcent. | Valor Unit | Total
Composição | 94319 | SINAPI | ATERRO MANUAL DE VALAS COM SOLO ARGILO-ARENOSO. AF_08/2023 | MOVT - MOVIMENTO DE TERRA |  | m³ | 1 |  | 86.81 | 86.81
Composição Auxiliar | 5903 | SINAPI | CAMINHÃO PIPA 10.000 L TRUCADO, PESO BRUTO TOTAL 23.000 KG, CARGA ÚTIL MÁXIMA 15.935 KG, DISTÂNCIA ENTRE EIXOS 4,8 M, POTÊNCIA 230 CV, INCLUSIVE TANQUE DE AÇO PARA TRANSPORTE DE ÁGUA - CHI DIURNO. AF_06/2014 | CHOR - CUSTOS HORÁRIOS DE MÁQUINAS E EQUIPAMENTOS |  | CHI | 0.0006 | 0 | 81.06 | 0.04
Composição Auxiliar | 5901 | SINAPI | CAMINHÃO PIPA 10.000 L TRUCADO, PESO BRUTO TOTAL 23.000 KG, CARGA ÚTIL MÁXIMA 15.935 KG, DISTÂNCIA ENTRE EIXOS 4,8 M, POTÊNCIA 230 CV, INCLUSIVE TANQUE DE AÇO PARA TRANSPORTE DE ÁGUA - CHP DIURNO. AF_06/2014 | CHOR - CUSTOS HORÁRIOS DE MÁQUINAS E EQUIPAMENTOS |  | CHP | 0.0054 | 0 | 324.18 | 1.75
Composição Auxiliar | 88316 | SINAPI | SERVENTE COM ENCARGOS COMPLEMENTARES | SEDI - SERVIÇOS DIVERSOS |  | H | 0.7866 | 0 | 28.71 | 22.58
Composição Auxiliar | 91533 | SINAPI | COMPACTADOR DE SOLOS DE PERCUSSÃO (SOQUETE) COM MOTOR A GASOLINA 4 TEMPOS, POTÊNCIA 4 CV - CHP DIURNO. AF_08/2015 | CHOR - CUSTOS HORÁRIOS DE MÁQUINAS E EQUIPAMENTOS |  | CHP | 0.1962 | 0 | 43.89 | 8.61
Insumo | 00006079 | SINAPI | ARGILA, ARGILA VERMELHA OU ARGILA ARENOSA (RETIRADA NA JAZIDA, SEM TRANSPORTE) | Material |  | M³ | 1.3889 | 0 | 38.76 | 53.83
[5 empty] | MO sem LS => | 20.78 | LS => | 0 | MO com LS => | 20.78
[5 empty] | Valor do BDI => | 0 |  | Valor com BDI => |  | 86.81
[7 empty] | Quant. => | 3,23 | Preço Total => | 280.39
3.2.6.6 | Código | Banco | Descrição | Tipo |  | Und | Quant. | Porcent. | Valor Unit | Total
Composição | 102479 | SINAPI | CONCRETO MAGRO PARA LASTRO, TRAÇO 1:4,5:4,5 (EM MASSA SECA DE CIMENTO/ AREIA MÉDIA/ SEIXO ROLADO) - PREPARO MECÂNICO COM BETONEIRA 600 L. AF_05/2021 | FUES - FUNDAÇÕES E ESTRUTURAS |  | m³ | 1 |  | 489.37 | 489.37
Composição Auxiliar | 89225 | SINAPI | BETONEIRA CAPACIDADE NOMINAL DE 600 L, CAPACIDADE DE MISTURA 360 L, MOTOR ELÉTRICO TRIFÁSICO POTÊNCIA DE 4 CV, SEM CARREGADOR - CHP DIURNO. AF_05/2023 | CHOR - CUSTOS HORÁRIOS DE MÁQUINAS E EQUIPAMENTOS |  | CHP | 0.6972 | 0 | 4.84 | 3.37
Composição Auxiliar | 88316 | SINAPI | SERVENTE COM ENCARGOS COMPLEMENTARES | SEDI - SERVIÇOS DIVERSOS |  | H | 2.1375 | 0 | 28.71 | 61.36
Composição Auxiliar | 89226 | SINAPI | BETONEIRA CAPACIDADE NOMINAL DE 600 L, CAPACIDADE DE MISTURA 360 L, MOTOR ELÉTRICO TRIFÁSICO POTÊNCIA DE 4 CV, SEM CARREGADOR - CHI DIURNO. AF_05/2023 | CHOR - CUSTOS HORÁRIOS DE MÁQUINAS E EQUIPAMENTOS |  | CHI | 0.6574 | 0 | 1.61 | 1.05
Composição Auxiliar | 88377 | SINAPI | OPERADOR DE BETONEIRA ESTACIONÁRIA/MISTURADOR COM ENCARGOS COMPLEMENTARES | SEDI - SERVIÇOS DIVERSOS |  | H | 1.3547 | 0 | 33.06 | 44.78
Insumo | 00001379 | SINAPI | CIMENTO PORTLAND COMPOSTO CP II-32 | Material |  | KG | 217.1644 | 0 | 0.7 | 152.01
Insumo | 00004734 | SINAPI | SEIXO ROLADO PARA APLICACAO EM CONCRETO (POSTO PEDREIRA/FORNECEDOR, SEM FRETE) | Material |  | M³ | 0.6032 | 0 | 208.82 | 125.96
Insumo | 00000370 | SINAPI | AREIA MEDIA - POSTO JAZIDA/FORNECEDOR (RETIRADO NA JAZIDA, SEM TRANSPORTE) | Material |  | M³ | 0.8469 | 0 | 119.08 | 100.84
[5 empty] | MO sem LS => | 75.54 | LS => | 0 | MO com LS => | 75.54
[5 empty] | Valor do BDI => | 0 |  | Valor com BDI => |  | 489.37
[7 empty] | Quant. => | 0,97 | Preço Total => | 474.68
3.2.6.7 | Código | Banco | Descrição | Tipo |  | Und | Quant. | Porcent. | Valor Unit | Total
Composição | 96555 | SINAPI | CONCRETAGEM DE BLOCO DE COROAMENTO OU VIGA BALDRAME, FCK 30 MPA, COM USO DE JERICA - LANÇAMENTO, ADENSAMENTO E ACABAMENTO. AF_01/2024 | FUES - FUNDAÇÕES E ESTRUTURAS |  | m³ | 1 |  | 750.45 | 750.45
Composição Auxiliar | 88309 | SINAPI | PEDREIRO COM ENCARGOS COMPLEMENTARES | SEDI - SERVIÇOS DIVERSOS |  | H | 2.425 | 0 | 36.91 | 89.5
Composição Auxiliar | 94972 | SINAPI | CONCRETO FCK = 30MPA, TRAÇO 1:2,1:2,5 (EM MASSA SECA DE CIMENTO/ AREIA MÉDIA/ BRITA 1) - PREPARO MECÂNICO COM BETONEIRA 600 L. AF_05/2021 | FUES - FUNDAÇÕES E ESTRUTURAS |  | m³ | 1.16 | 0 | 497.61 | 577.22
Composição Auxiliar | 88316 | SINAPI | SERVENTE COM ENCARGOS COMPLEMENTARES | SEDI - SERVIÇOS DIVERSOS |  | H | 2.882 | 0 | 28.71 | 82.74
Composição Auxiliar | 90587 | SINAPI | VIBRADOR DE IMERSÃO, DIÂMETRO DE PONTEIRA 45MM, MOTOR ELÉTRICO TRIFÁSICO POTÊNCIA DE 2 CV - CHI DIURNO. AF_06/2015 | CHOR - CUSTOS HORÁRIOS DE MÁQUINAS E EQUIPAMENTOS |  | CHI | 1.101 | 0 | 0.53 | 0.58
Composição Auxiliar | 90586 | SINAPI | VIBRADOR DE IMERSÃO, DIÂMETRO DE PONTEIRA 45MM, MOTOR ELÉTRICO TRIFÁSICO POTÊNCIA DE 2 CV - CHP DIURNO. AF_06/2015 | CHOR - CUSTOS HORÁRIOS DE MÁQUINAS E EQUIPAMENTOS |  | CHP | 0.34 | 0 | 1.23 | 0.41
[5 empty] | MO sem LS => | 203.61 | LS => | 0 | MO com LS => | 203.61
[5 empty] | Valor do BDI => | 0 |  | Valor com BDI => |  | 750.45
[7 empty] | Quant. => | 8,33 | Preço Total => | 6251.24
3.2.6.8 | Código | Banco | Descrição | Tipo |  | Und | Quant. | Porcent. | Valor Unit | Total
Composição | TJPR.CAMS.46 | Próprio | IMPERMEABILIZAÇÃO DE ALICERCE E VIGA BALDRAME COM 1 DEMÃO TINTA ASFÁLTICA TIPO NEUTROL DA VEDACIT OU SIMILAR, INCLUSIVE ARGAMASSA IMPERMEABILIZAÇÃO ESP=2CM | IMPE - IMPERMEABILIZAÇÕES E PROTEÇÕES DIVERSAS |  | M² | 1 |  | 161.34 | 161.34
Composição Auxiliar | 88309 | SINAPI | PEDREIRO COM ENCARGOS COMPLEMENTARES | SEDI - SERVIÇOS DIVERSOS |  | H | 1.5 | 0 | 36.91 | 55.36
Composição Auxiliar | 1905 | ORSE | Argamassa cimento e areia traço t-3 (1:3), com aditivo vedacit ou similar- 1 saco cimento 50kg / 3 padiolas areia dim. 0,35x0,45x0,23m / 2kg aditivo vedacit - Confecção mecânica e transporte | Argamassas |  | m³ | 0.02 | 0 | 729.2 | 14.58
Composição Auxiliar | 88316 | SINAPI | SERVENTE COM ENCARGOS COMPLEMENTARES | SEDI - SERVIÇOS DIVERSOS |  | H | 3 | 0 | 28.71 | 86.13
Insumo | 00007313 | SINAPI | TINTA ASFALTICA IMPERMEABILIZANTE DILUIDA EM SOLVENTE, PARA MATERIAIS CIMENTICIOS, METAL E MADEIRA | Material |  | L | 0.25 | 0 | 21.1 | 5.27
[5 empty] | MO sem LS => | 101.56 | LS => | 0 | MO com LS => | 101.56
[5 empty] | Valor do BDI => | 0 |  | Valor com BDI => |  | 161.34
[7 empty] | Quant. => | 96,89 | Preço Total => | 15632.23
3.2.6.9 | Código | Banco | Descrição | Tipo |  | Und | Quant. | Porcent. | Valor Unit | Total
Composição | 96135 | SINAPI | APLICAÇÃO MANUAL DE MASSA ACRÍLICA EM PAREDES EXTERNAS DE CASAS, DUAS DEMÃOS. AF_03/2024 | PINT - PINTURAS |  | m² | 1 |  | 38.98 | 38.98
Composição Auxiliar | 88310 | SINAPI | PINTOR COM ENCARGOS COMPLEMENTARES | SEDI - SERVIÇOS DIVERSOS |  | H | 0.6344 | 0 | 38.54 | 24.44
Composição Auxiliar | 88316 | SINAPI | SERVENTE COM ENCARGOS COMPLEMENTARES | SEDI - SERVIÇOS DIVERSOS |  | H | 0.1036 | 0 | 28.71 | 2.97
Insumo | 00043651 | SINAPI | MASSA ACRILICA PARA SUPERFICIES INTERNAS E EXTERNAS | Material |  | KG | 1.3871 | 0 | 8.26 | 11.45
Insumo | 00003767 | SINAPI | LIXA EM FOLHA PARA PAREDE OU MADEIRA, NUMERO 120, COR VERMELHA | Material |  | UN | 0.08287 | 0 | 1.55 | 0.12
[5 empty] | MO sem LS => | 19.43 | LS => | 0 | MO com LS => | 19.43
[5 empty] | Valor do BDI => | 0 |  | Valor com BDI => |  | 38.98
[7 empty] | Quant. => | 139,95 | Preço Total => | 5455.25
3.2.6.10 | Código | Banco | Descrição | Tipo |  | Und | Quant. | Porcent. | Valor Unit | Total
Composição | 102494 | SINAPI | PINTURA DE PISO COM TINTA EPÓXI, APLICAÇÃO MANUAL, 2 DEMÃOS, INCLUSO PRIMER EPÓXI. AF_05/2021 | PINT - PINTURAS |  | m² | 1 |  | 68.29 | 68.29
Composição Auxiliar | 88310 | SINAPI | PINTOR COM ENCARGOS COMPLEMENTARES | SEDI - SERVIÇOS DIVERSOS |  | H | 0.275 | 0 | 38.54 | 10.59
Composição Auxiliar | 88316 | SINAPI | SERVENTE COM ENCARGOS COMPLEMENTARES | SEDI - SERVIÇOS DIVERSOS |  | H | 0.115 | 0 | 28.71 | 3.3
Insumo | 00044072 | SINAPI | PRIMER EPOXI / EPOXIDICO | Material |  | L | 0.2016 | 0 | 123.32 | 24.86
Insumo | 00007304 | SINAPI | TINTA EPOXI BASE AGUA PREMIUM, BRANCA | Material |  | L | 0.322 | 0 | 81.9 | 26.37
Insumo | 00005330 | SINAPI | DILUENTE EPOXI | Material |  | L | 0.064 | 0 | 48.27 | 3.08
Insumo | 00012815 | SINAPI | FITA CREPE ROLO DE *25* MM X 50 M | Material |  | UN | 0.01 | 0 | 9.65 | 0.09
[5 empty] | MO sem LS => | 9.78 | LS => | 0 | MO com LS => | 9.78
[5 empty] | Valor do BDI => | 0 |  | Valor com BDI => |  | 68.29
[7 empty] | Quant. => | 139,95 | Preço Total => | 9557.18
3.2.7 |  |  | Drenagem e Serviços Complementares | [6 empty] | 28372.9
3.2.7.1 | Código | Banco | Descrição | Tipo |  | Und | Quant. | Porcent. | Valor Unit | Total
Composição | 98114 | SINAPI | TAMPA CIRCULAR PARA ESGOTO E DRENAGEM, EM FERRO FUNDIDO, DIÂMETRO INTERNO = 0,6 M. AF_12/2020 | INHI - INSTALAÇÕES HIDROS SANITÁRIAS |  | UN | 1 |  | 757.08 | 757.08
Composição Auxiliar | 88309 | SINAPI | PEDREIRO COM ENCARGOS COMPLEMENTARES | SEDI - SERVIÇOS DIVERSOS |  | H | 1.1484 | 0 | 36.91 | 42.38
Composição Auxiliar | 94970 | SINAPI | CONCRETO FCK = 20MPA, TRAÇO 1:2,7:3 (EM MASSA SECA DE CIMENTO/ AREIA MÉDIA/ BRITA 1) - PREPARO MECÂNICO COM BETONEIRA 600 L. AF_05/2021 | FUES - FUNDAÇÕES E ESTRUTURAS |  | m³ | 0.0281 | 0 | 460.32 | 12.93
Composição Auxiliar | 88316 | SINAPI | SERVENTE COM ENCARGOS COMPLEMENTARES | SEDI - SERVIÇOS DIVERSOS |  | H | 0.9023 | 0 | 28.71 | 25.9
Insumo | 00011301 | SINAPI | TAMPAO FOFO ARTICULADO, COM BASE / REQUADRO, CLASSE B125 CARGA MAX 12,5 T, REDONDO, TAMPA 600 MM (COM INSCRICAO EM RELEVO DO TIPO DE REDE) | Material |  | UN | 1 | 0 | 675.87 | 675.87
[5 empty] | MO sem LS => | 51.34 | LS => | 0 | MO com LS => | 51.34
[5 empty] | Valor do BDI => | 0 |  | Valor com BDI => |  | 757.08
[7 empty] | Quant. => | 1,00 | Preço Total => | 757.08
3.2.7.2 | Código | Banco | Descrição | Tipo |  | Und | Quant. | Porcent. | Valor Unit | Total
Composição | TJPR.CAMS.104 | Próprio | TAMPA DE CONCRETO PARA CAIXAS DE PASSAGEM 0,50X0,50MX0,07M | PISO - PISOS |  | UN | 1 |  | 35.72 | 35.72
Composição Auxiliar | 92916 | SINAPI | ARMAÇÃO DE ESTRUTURAS DIVERSAS DE CONCRETO ARMADO, EXCETO VIGAS, PILARES, LAJES E FUNDAÇÕES, UTILIZANDO AÇO CA-50 DE 6,3 MM - MONTAGEM. AF_06/2022 | FUES - FUNDAÇÕES E ESTRUTURAS |  | KG | 1.4 | 0 | 17.13 | 23.98
Composição Auxiliar | 99439 | SINAPI | CONCRETAGEM DE EDIFICAÇÕES (PAREDES E LAJES) FEITAS COM SISTEMA DE FÔRMAS MANUSEÁVEIS, COM CONCRETO USINADO BOMBEÁVEL FCK 25 MPA - LANÇAMENTO, ADENSAMENTO E ACABAMENTO. AF_09/2024 | FUES - FUNDAÇÕES E ESTRUTURAS |  | m³ | 0.0175 | 0 | 671.11 | 11.74
[5 empty] | MO sem LS => | 7.94 | LS => | 0 | MO com LS => | 7.94
[5 empty] | Valor do BDI => | 0 |  | Valor com BDI => |  | 35.72
[7 empty] | Quant. => | 3,00 | Preço Total => | 107.16
3.2.7.3 | Código | Banco | Descrição | Tipo |  | Und | Quant. | Porcent. | Valor Unit | Total
Composição | 94962 | SINAPI | CONCRETO MAGRO PARA LASTRO, TRAÇO 1:4,5:4,5 (EM MASSA SECA DE CIMENTO/ AREIA MÉDIA/ BRITA 1) - PREPARO MECÂNICO COM BETONEIRA 400 L. AF_05/2021 | FUES - FUNDAÇÕES E ESTRUTURAS |  | m³ | 1 |  | 401.35 | 401.35
Composição Auxiliar | 88831 | SINAPI | BETONEIRA CAPACIDADE NOMINAL DE 400 L, CAPACIDADE DE MISTURA 280 L, MOTOR ELÉTRICO TRIFÁSICO POTÊNCIA DE 2 CV, SEM CARREGADOR - CHI DIURNO. AF_05/2023 | CHOR - CUSTOS HORÁRIOS DE MÁQUINAS E EQUIPAMENTOS |  | CHI | 0.7188 | 0 | 0.39 | 0.28
Composição Auxiliar | 88830 | SINAPI | BETONEIRA CAPACIDADE NOMINAL DE 400 L, CAPACIDADE DE MISTURA 280 L, MOTOR ELÉTRICO TRIFÁSICO POTÊNCIA DE 2 CV, SEM CARREGADOR - CHP DIURNO. AF_05/2023 | CHOR - CUSTOS HORÁRIOS DE MÁQUINAS E EQUIPAMENTOS |  | CHP | 0.7623 | 0 | 1.64 | 1.25
Composição Auxiliar | 88377 | SINAPI | OPERADOR DE BETONEIRA ESTACIONÁRIA/MISTURADOR COM ENCARGOS COMPLEMENTARES | SEDI - SERVIÇOS DIVERSOS |  | H | 1.4811 | 0 | 33.06 | 48.96
Composição Auxiliar | 88316 | SINAPI | SERVENTE COM ENCARGOS COMPLEMENTARES | SEDI - SERVIÇOS DIVERSOS |  | H | 2.3433 | 0 | 28.71 | 67.27
Insumo | 00000370 | SINAPI | AREIA MEDIA - POSTO JAZIDA/FORNECEDOR (RETIRADO NA JAZIDA, SEM TRANSPORTE) | Material |  | M³ | 0.8269 | 0 | 119.08 | 98.46
Insumo | 00004721 | SINAPI | PEDRA BRITADA N. 1 (9,5 A 19 MM) POSTO PEDREIRA/FORNECEDOR, SEM FRETE | Material |  | M³ | 0.5782 | 0 | 63.52 | 36.72
Insumo | 00001379 | SINAPI | CIMENTO PORTLAND COMPOSTO CP II-32 | Material |  | KG | 212.0194 | 0 | 0.7 | 148.41
[5 empty] | MO sem LS => | 82.72 | LS => | 0 | MO com LS => | 82.72
[5 empty] | Valor do BDI => | 0 |  | Valor com BDI => |  | 401.35
[7 empty] | Quant. => | 0,06 | Preço Total => | 24.08
3.2.7.4 | Código | Banco | Descrição | Tipo |  | Und | Quant. | Porcent. | Valor Unit | Total
Composição | 102500 | SINAPI | PINTURA DE DEMARCAÇÃO DE VAGA COM TINTA ACRÍLICA, E = 10 CM, APLICAÇÃO MANUAL. AF_05/2021 | PINT - PINTURAS |  | M | 1 |  | 5.37 | 5.37
Composição Auxiliar | 88316 | SINAPI | SERVENTE COM ENCARGOS COMPLEMENTARES | SEDI - SERVIÇOS DIVERSOS |  | H | 0.035 | 0 | 28.71 | 1
Composição Auxiliar | 88310 | SINAPI | PINTOR COM ENCARGOS COMPLEMENTARES | SEDI - SERVIÇOS DIVERSOS |  | H | 0.083 | 0 | 38.54 | 3.19
Insumo | 00012815 | SINAPI | FITA CREPE ROLO DE *25* MM X 50 M | Material |  | UN | 0.04 | 0 | 9.65 | 0.38
Insumo | 00007348 | SINAPI | TINTA ACRILICA PREMIUM PARA PISO | Material |  | L | 0.043 | 0 | 18.73 | 0.8
[5 empty] | MO sem LS => | 2.95 | LS => | 0 | MO com LS => | 2.95
[5 empty] | Valor do BDI => | 0 |  | Valor com BDI => |  | 5.37
[7 empty] | Quant. => | 356,27 | Preço Total => | 1913.16
3.2.7.5 | Código | Banco | Descrição | Tipo |  | Und | Quant. | Porcent. | Valor Unit | Total
Composição | TJPR.CAMS.23 | Próprio | PINTURA DE DEMARCAÇÃO DE VAGA COM TINTA ACRÍLICA, E = 30 CM, APLICAÇÃO MANUAL. | PINT - PINTURAS |  | M | 1 |  | 6.98 | 6.98
Composição Auxiliar | 88310 | SINAPI | PINTOR COM ENCARGOS COMPLEMENTARES | SEDI - SERVIÇOS DIVERSOS |  | H | 0.083 | 0 | 38.54 | 3.19
Composição Auxiliar | 88316 | SINAPI | SERVENTE COM ENCARGOS COMPLEMENTARES | SEDI - SERVIÇOS DIVERSOS |  | H | 0.035 | 0 | 28.71 | 1
Insumo | 00012815 | SINAPI | FITA CREPE ROLO DE *25* MM X 50 M | Material |  | UN | 0.04 | 0 | 9.65 | 0.38
Insumo | 00007348 | SINAPI | TINTA ACRILICA PREMIUM PARA PISO | Material |  | L | 0.129 | 0 | 18.73 | 2.41
[5 empty] | MO sem LS => | 2.95 | LS => | 0 | MO com LS => | 2.95
[5 empty] | Valor do BDI => | 0 |  | Valor com BDI => |  | 6.98
[7 empty] | Quant. => | 388,00 | Preço Total => | 2708.24
3.2.7.6 | Código | Banco | Descrição | Tipo |  | Und | Quant. | Porcent. | Valor Unit | Total
Composição | C.ATA.PINT.32 | Próprio | PINTURA EM TINTA ACRÍLICA EM PISO DO SÍMBOLO INTERNACIONAL DE PNE EM FUNDO AZUL DE 1,20X1,20M - DUAS DEMÃOS | PINT - PINTURAS |  | UN | 1 |  | 56.5 | 56.5
Composição Auxiliar | 88310 | SINAPI | PINTOR COM ENCARGOS COMPLEMENTARES | SEDI - SERVIÇOS DIVERSOS |  | H | 0.81845 | 0 | 38.54 | 31.54
Composição Auxiliar | 88316 | SINAPI | SERVENTE COM ENCARGOS COMPLEMENTARES | SEDI - SERVIÇOS DIVERSOS |  | H | 0.64175 | 0 | 28.71 | 18.42
Insumo | 00007348 | SINAPI | TINTA ACRILICA PREMIUM PARA PISO | Material |  | L | 0.30039 | 0 | 18.73 | 5.62
Insumo | 00012815 | SINAPI | FITA CREPE ROLO DE *25* MM X 50 M | Material |  | UN | 0.096 | 0 | 9.65 | 0.92
[5 empty] | MO sem LS => | 34.98 | LS => | 0 | MO com LS => | 34.98
[5 empty] | Valor do BDI => | 0 |  | Valor com BDI => |  | 56.5
[7 empty] | Quant. => | 1,00 | Preço Total => | 56.5
3.2.7.7 | Código | Banco | Descrição | Tipo |  | Und | Quant. | Porcent. | Valor Unit | Total
Composição | C.ATA.FOMA.19 | Próprio | PLACA DE IDENTIFICAÇÃO EM AÇO GALVANIZADO, PARA PREFERENCIAL 50 cm x 70 cm, para idosos, pne, etc, CHUMBADO EM BASE DE CONCRETO | FOMA - FORNECIMENTO DE MATERIAIS E EQUIPAMENTOS |  | UN | 1 |  | 338.63 | 338.63
Composição Auxiliar | 88309 | SINAPI | PEDREIRO COM ENCARGOS COMPLEMENTARES | SEDI - SERVIÇOS DIVERSOS |  | H | 0.5 | 0 | 36.91 | 18.45
Composição Auxiliar | 88243 | SINAPI | AJUDANTE ESPECIALIZADO COM ENCARGOS COMPLEMENTARES | SEDI - SERVIÇOS DIVERSOS |  | H | 0.5 | 0 | 29.78 | 14.89
Composição Auxiliar | 94964 | SINAPI | CONCRETO FCK = 20MPA, TRAÇO 1:2,7:3 (EM MASSA SECA DE CIMENTO/ AREIA MÉDIA/ BRITA 1) - PREPARO MECÂNICO COM BETONEIRA 400 L. AF_05/2021 | FUES - FUNDAÇÕES E ESTRUTURAS |  | m³ | 0.036 | 0 | 480.79 | 17.3
Insumo | 00011927 | SINAPI | ABRACADEIRA, GALVANIZADA/ZINCADA, ROSCA SEM FIM, PARAFUSO INOX, LARGURA FITA *12,6 A *14 MM, D = 2" A 2 1/2" | Material |  | UN | 2 | 0 | 6.98 | 13.96
Insumo | 00004813 | SINAPI | PLACA DE OBRA (PARA CONSTRUCAO CIVIL) EM CHAPA GALVANIZADA *N. 22*, ADESIVADA, DE *2,4 X 1,2* M (SEM POSTES PARA FIXACAO) | Material |  | M² | 0.35 | 0 | 400 | 140
Insumo | 00021012 | SINAPI | TUBO ACO GALVANIZADO COM COSTURA, CLASSE LEVE, DN 40 MM (1 1/2"), E = 3,00 MM, *3,48* KG/M (NBR 5580) | Material |  | M | 2.6 | 0 | 51.55 | 134.03
[5 empty] | MO sem LS => | 27.32 | LS => | 0 | MO com LS => | 27.32
[5 empty] | Valor do BDI => | 0 |  | Valor com BDI => |  | 338.63
[7 empty] | Quant. => | 1,00 | Preço Total => | 338.63
3.2.7.8 | Código | Banco | Descrição | Tipo |  | Und | Quant. | Porcent. | Valor Unit | Total
Composição | 102474 | SINAPI | CONCRETO FCK = 15MPA, TRAÇO 1:3,4:3,4 (EM MASSA SECA DE CIMENTO/ AREIA MÉDIA/ SEIXO ROLADO) - PREPARO MECÂNICO COM BETONEIRA 400 L. AF_05/2021 | FUES - FUNDAÇÕES E ESTRUTURAS |  | m³ | 1 |  | 534.15 | 534.15
Composição Auxiliar | 88830 | SINAPI | BETONEIRA CAPACIDADE NOMINAL DE 400 L, CAPACIDADE DE MISTURA 280 L, MOTOR ELÉTRICO TRIFÁSICO POTÊNCIA DE 2 CV, SEM CARREGADOR - CHP DIURNO. AF_05/2023 | CHOR - CUSTOS HORÁRIOS DE MÁQUINAS E EQUIPAMENTOS |  | CHP | 0.7717 | 0 | 1.64 | 1.26
Composição Auxiliar | 88831 | SINAPI | BETONEIRA CAPACIDADE NOMINAL DE 400 L, CAPACIDADE DE MISTURA 280 L, MOTOR ELÉTRICO TRIFÁSICO POTÊNCIA DE 2 CV, SEM CARREGADOR - CHI DIURNO. AF_05/2023 | CHOR - CUSTOS HORÁRIOS DE MÁQUINAS E EQUIPAMENTOS |  | CHI | 0.7276 | 0 | 0.39 | 0.28
Composição Auxiliar | 88316 | SINAPI | SERVENTE COM ENCARGOS COMPLEMENTARES | SEDI - SERVIÇOS DIVERSOS |  | H | 2.375 | 0 | 28.71 | 68.18
Composição Auxiliar | 88377 | SINAPI | OPERADOR DE BETONEIRA ESTACIONÁRIA/MISTURADOR COM ENCARGOS COMPLEMENTARES | SEDI - SERVIÇOS DIVERSOS |  | H | 1.4993 | 0 | 33.06 | 49.56
Insumo | 00004734 | SINAPI | SEIXO ROLADO PARA APLICACAO EM CONCRETO (POSTO PEDREIRA/FORNECEDOR, SEM FRETE) | Material |  | M³ | 0.5847 | 0 | 208.82 | 122.09
Insumo | 00001379 | SINAPI | CIMENTO PORTLAND COMPOSTO CP II-32 | Material |  | KG | 278.6063 | 0 | 0.7 | 195.02
Insumo | 00000370 | SINAPI | AREIA MEDIA - POSTO JAZIDA/FORNECEDOR (RETIRADO NA JAZIDA, SEM TRANSPORTE) | Material |  | M³ | 0.821 | 0 | 119.08 | 97.76
[5 empty] | MO sem LS => | 83.79 | LS => | 0 | MO com LS => | 83.79
[5 empty] | Valor do BDI => | 0 |  | Valor com BDI => |  | 534.15
[7 empty] | Quant. => | 0,12 | Preço Total => | 64.09
3.2.7.9 | Código | Banco | Descrição | Tipo |  | Und | Quant. | Porcent. | Valor Unit | Total
Composição | TJPR.CAMS.121 | Próprio | BL-02 BICICLETÁRIO SOBRE CIMENTADO OU BLOCO INTERTRAVADO | SEDI - SERVIÇOS DIVERSOS |  | UN | 1 |  | 1718.09 | 1718.09
Composição Auxiliar | 88309 | SINAPI | PEDREIRO COM ENCARGOS COMPLEMENTARES | SEDI - SERVIÇOS DIVERSOS |  | H | 0.6074 | 0 | 36.91 | 22.41
Composição Auxiliar | 88316 | SINAPI | SERVENTE COM ENCARGOS COMPLEMENTARES | SEDI - SERVIÇOS DIVERSOS |  | H | 2.1061 | 0 | 28.71 | 60.46
Insumo | 3.14.52 | FDE | BL-02 BICICLETÁRIO - CHUMBADO | Material |  | UN | 1 | 0 | 1614.07 | 1614.07
Insumo | 2.05.08 | FDE | CIMENTO | Material |  | KG | 15.9726 | 0 | 0.61 | 9.74
Insumo | 2.05.03 | FDE | AREIA | Material |  | m³ | 0.0374 | 0 | 171.51 | 6.41
Insumo | 2.05.18 | FDE | PEDRA BRITADA 2 | Material |  | m³ | 0.0333 | 0 | 150.17 | 5
[5 empty] | MO sem LS => | 57.89 | LS => | 0 | MO com LS => | 57.89
[5 empty] | Valor do BDI => | 0 |  | Valor com BDI => |  | 1718.09
[7 empty] | Quant. => | 2,00 | Preço Total => | 3436.18
3.2.7.10 | Código | Banco | Descrição | Tipo |  | Und | Quant. | Porcent. | Valor Unit | Total
Composição | cams.026 | Próprio | ESTRUTURA METALICA ESPACIAL EM ESFERA PARA VIDRO(19,12kg/m2) - Copia da SBC (040765) | 40 |  | m² | 1 |  | 365.44 | 365.44
Composição Auxiliar | 88316 | SINAPI | SERVENTE COM ENCARGOS COMPLEMENTARES | SEDI - SERVIÇOS DIVERSOS |  | H | 2.926 | 0 | 28.71 | 84
Composição Auxiliar | 88278 | SINAPI | MONTADOR DE ESTRUTURA METÁLICA COM ENCARGOS COMPLEMENTARES | SEDI - SERVIÇOS DIVERSOS |  | H | 1.769 | 0 | 32.22 | 56.99
Composição Auxiliar | 88243 | SINAPI | AJUDANTE ESPECIALIZADO COM ENCARGOS COMPLEMENTARES | SEDI - SERVIÇOS DIVERSOS |  | H | 0.472 | 0 | 29.78 | 14.05
Composição Auxiliar | 88317 | SINAPI | SOLDADOR COM ENCARGOS COMPLEMENTARES | SEDI - SERVIÇOS DIVERSOS |  | H | 0.472 | 0 | 37.98 | 17.92
Insumo | 006321 | SBC | CHAPA ACO DOBRADO 1010/20 P/ESTRUTURA VIGAS/PILARES | Material |  | KG | 0.021 | 0 | 10.68 | 0.22
Insumo | 006317 | SBC | PERFIL "L" ABAS IGUAIS 3"x3/16" (5,50kg/m) | Material |  | KG | 1.986 | 0 | 8.11 | 16.1
Insumo | 000434 | SBC | SOLDA-ELETRODO OK 4600 AWS 6013 4,0mm 1/4"(lata 20kg) | Material |  | KG | 0.682 | 0 | 34.11 | 23.26
Insumo | 003129 | SBC | PORCA ACO SEXTAVADA A325 5/8" | Material |  | UN | 0.242 | 0 | 1.21 | 0.29
Insumo | 003100 | SBC | PERFIL "L" ABAS IGUAIS 2"x1/4" (4,75kg/m) | Material |  | KG | 1.106 | 0 | 8.11 | 8.96
Insumo | 003118 | SBC | ACO CA 50 16,0mm (5/8") (1,552 kg/m) | Material |  | KG | 1.092 | 0 | 7.98 | 8.71
Insumo | 000340 | SBC | ACO CA 50 12,5mm (1/2") (0,993 kg/m) | Material |  | KG | 0.071 | 0 | 7.98 | 0.56
Insumo | 003422 | SBC | ARRUELA ACO 1/2" | Material |  | UN | 0.822 | 0 | 3.94 | 3.23
Insumo | 030448 | SBC | MAQUINA SOLDA ELETR.SMASHWELD 180 BANTAN 3,5kVA (19064) | Material |  | H | 0.462 | 0 | 2.16 | 0.99
Insumo | 008269 | SBC | ARRUELA PRESSAO ACO 5/8" | Material |  | UN | 0.358 | 0 | 2.79 | 0.99
Insumo | 006322 | SBC | CHAPA ACO GROSSA 3/8" 9,52mm 6,0x2,44m(74,69kg/m2) | Material |  | KG | 2.088 | 0 | 9.12 | 19.04
Insumo | 006318 | SBC | PERFIL "L" ABAS IGUAIS 2.1/2"x5/16" (7,44kg/m) | Material |  | KG | 2.072 | 0 | 8.11 | 16.8
Insumo | 006323 | SBC | PERFIL ACO "U" 3"x1.1/2"x6,55mm (7,44kg/m) | Material |  | KG | 0.508 | 0 | 8.66 | 4.39
Insumo | 006095 | SBC | PERFIL ACO "U" 4"x1.5/8"x6,27mm (9.30kg/m) | Material |  | KG | 10.196 | 0 | 8.66 | 88.29
Insumo | 003156 | SBC | PORCA ACO SEXTAVADA A325 1/2" | Material |  | UN | 0.482 | 0 | 1.36 | 0.65
[5 empty] | MO sem LS => | 122.6 | LS => | 0 | MO com LS => | 122.6
[5 empty] | Valor do BDI => | 0 |  | Valor com BDI => |  | 365.44
[7 empty] | Quant. => | 7,88 | Preço Total => | 2879.66
3.2.7.11 | Código | Banco | Descrição | Tipo |  | Und | Quant. | Porcent. | Valor Unit | Total
Composição | 150076 | SBC | VIDRO LAMINADO INCOLOR 12mm | VIDROS |  | m² | 1 |  | 2041.64 | 2041.64
Composição Auxiliar | 88325 | SINAPI | VIDRACEIRO COM ENCARGOS COMPLEMENTARES | SEDI - SERVIÇOS DIVERSOS |  | H | 1.125 | 0 | 37.15 | 41.79
Composição Auxiliar | 88243 | SINAPI | AJUDANTE ESPECIALIZADO COM ENCARGOS COMPLEMENTARES | SEDI - SERVIÇOS DIVERSOS |  | H | 1.329 | 0 | 29.78 | 39.57
Insumo | 068102 | SBC | VIDRO LAMINADO INCOLOR 12mm (3 x 4mm) | Material |  | m² | 1.1 | 0 | 1782.08 | 1960.28
[5 empty] | MO sem LS => | 58.71 | LS => | 0 | MO com LS => | 58.71
[5 empty] | Valor do BDI => | 0 |  | Valor com BDI => |  | 2041.64
[7 empty] | Quant. => | 7,88 | Preço Total => | 16088.12
3.3 |  |  | Espaço Externo - Cobertura | [6 empty] | 571375.49
3.3.1 |  |  | Impermeabilização | [6 empty] | 508311.59
3.3.1.1 | Código | Banco | Descrição | Tipo |  | Und | Quant. | Porcent. | Valor Unit | Total
Composição | TJPR.CAMS.122 | Próprio | FORNEC E COLOCACAO DE ISOPOR P/ TRATAMENTO ACUSTICO ENTRE LAJES | COBE - COBERTURA |  | m³ | 1 |  | 424.15 | 424.15
Composição Auxiliar | 88316 | SINAPI | SERVENTE COM ENCARGOS COMPLEMENTARES | SEDI - SERVIÇOS DIVERSOS |  | H | 0.2 | 0 | 28.71 | 5.74
Insumo | 2.45.15 | FDE | ISOPOR PARA ISOLACAO ACUSTICA | Material |  | m³ | 1 | 0 | 418.41 | 418.41
[5 empty] | MO sem LS => | 3.9 | LS => | 0 | MO com LS => | 3.9
[5 empty] | Valor do BDI => | 0 |  | Valor com BDI => |  | 424.15
[7 empty] | Quant. => | 129,69 | Preço Total => | 55008.01
3.3.1.2 | Código | Banco | Descrição | Tipo |  | Und | Quant. | Porcent. | Valor Unit | Total
Composição | 92767 | SINAPI | ARMAÇÃO DE LAJE DE ESTRUTURA CONVENCIONAL DE CONCRETO ARMADO UTILIZANDO AÇO CA-60 DE 4,2 MM - MONTAGEM. AF_06/2022 | FUES - FUNDAÇÕES E ESTRUTURAS |  | KG | 1 |  | 17.62 | 17.62
Composição Auxiliar | 92799 | SINAPI | CORTE E DOBRA DE AÇO CA-60, DIÂMETRO DE 4,2 MM. AF_06/2022 | FUES - FUNDAÇÕES E ESTRUTURAS |  | KG | 1 | 0 | 11.98 | 11.98
Composição Auxiliar | 88245 | SINAPI | ARMADOR COM ENCARGOS COMPLEMENTARES | SEDI - SERVIÇOS DIVERSOS |  | H | 0.1055 | 0 | 36.65 | 3.86
Composição Auxiliar | 88238 | SINAPI | AJUDANTE DE ARMADOR COM ENCARGOS COMPLEMENTARES | SEDI - SERVIÇOS DIVERSOS |  | H | 0.0172 | 0 | 30.23 | 0.51
Insumo | 00039017 | SINAPI | ESPACADOR / DISTANCIADOR CIRCULAR COM ENTRADA LATERAL, EM PLASTICO, PARA VERGALHAO *4,2 A 12,5* MM, COBRIMENTO 20 MM | Material |  | UN | 2.816 | 0 | 0.22 | 0.61
Insumo | 00043132 | SINAPI | ARAME RECOZIDO 16 BWG, D = 1,65 MM (0,016 KG/M) OU 18 BWG, D = 1,25 MM (0,01 KG/M) | Material |  | KG | 0.025 | 0 | 26.45 | 0.66
[5 empty] | MO sem LS => | 6.1 | LS => | 0 | MO com LS => | 6.1
[5 empty] | Valor do BDI => | 0 |  | Valor com BDI => |  | 17.62
[7 empty] | Quant. => | 652,44 | Preço Total => | 11495.99
3.3.1.3 | Código | Banco | Descrição | Tipo |  | Und | Quant. | Porcent. | Valor Unit | Total
Composição | TJPR.CAMS.36 | Próprio | ARGAMASSA TRAÇO 1:4 (CIMENTO E AREIA MÉDIA) COM ADESIVO ACRÍLICO | SEDI - SERVIÇOS DIVERSOS |  | M³ | 1 |  | 1457.96 | 1457.96
Composição Auxiliar | 88831 | SINAPI | BETONEIRA CAPACIDADE NOMINAL DE 400 L, CAPACIDADE DE MISTURA 280 L, MOTOR ELÉTRICO TRIFÁSICO POTÊNCIA DE 2 CV, SEM CARREGADOR - CHI DIURNO. AF_05/2023 | CHOR - CUSTOS HORÁRIOS DE MÁQUINAS E EQUIPAMENTOS |  | CHI | 2.58 | 0 | 0.39 | 1
Composição Auxiliar | 88377 | SINAPI | OPERADOR DE BETONEIRA ESTACIONÁRIA/MISTURADOR COM ENCARGOS COMPLEMENTARES | SEDI - SERVIÇOS DIVERSOS |  | H | 3.36 | 0 | 33.06 | 111.08
Composição Auxiliar | 88830 | SINAPI | BETONEIRA CAPACIDADE NOMINAL DE 400 L, CAPACIDADE DE MISTURA 280 L, MOTOR ELÉTRICO TRIFÁSICO POTÊNCIA DE 2 CV, SEM CARREGADOR - CHP DIURNO. AF_05/2023 | CHOR - CUSTOS HORÁRIOS DE MÁQUINAS E EQUIPAMENTOS |  | CHP | 0.78 | 0 | 1.64 | 1.27
Composição Auxiliar | 88316 | SINAPI | SERVENTE COM ENCARGOS COMPLEMENTARES | SEDI - SERVIÇOS DIVERSOS |  | H | 8.5 | 0 | 28.71 | 244.03
Insumo | S.04.000.039006 | CPOS/CDHU | Adesivo/selador à base de emulsão PVA/acrílica, ref. KZ Heydi da Viapol, Denverfix da Denver ou equivalente | Material |  | KG | 40 | 0 | 17.64 | 705.6
Insumo | 00001379 | SINAPI | CIMENTO PORTLAND COMPOSTO CP II-32 | Material |  | KG | 355.04 | 0 | 0.7 | 248.52
Insumo | 00000370 | SINAPI | AREIA MEDIA - POSTO JAZIDA/FORNECEDOR (RETIRADO NA JAZIDA, SEM TRANSPORTE) | Material |  | M³ | 1.23 | 0 | 119.08 | 146.46
[5 empty] | MO sem LS => | 249.81 | LS => | 0 | MO com LS => | 249.81
[5 empty] | Valor do BDI => | 0 |  | Valor com BDI => |  | 1457.96
[7 empty] | Quant. => | 12,97 | Preço Total => | 18909.74
3.3.1.4 | Código | Banco | Descrição | Tipo |  | Und | Quant. | Porcent. | Valor Unit | Total
Composição | TJPR.CAMS.51 | Próprio | SISTEMA 01 - Impermeabilização da laje de cobertura, com dupla proteção de mantas: Laje 01 e 02 dos prédios CAMs - Pintura de imprimação para ancoragem do sistema de impermeabilização; Camada de asfalto modificado tipo ii (consumo mínimo de 2,0kg/m2/) para assentamento da camada de manta asfáltica e arremate nas bordas superiores (consumo mínimo 1,0kg/m2/, utilizando aquecedor elétrico para derretimento do asfalto; Manta asfáltica tipo iii-A, espessura 4mm, areia-areia, segundo nbr 9952; Camada separadora / barreira de vapor em filme de polietileno 50 micras; Capa de 5cm em argamassa estruturado com fibras de polipropileno; Camada drenante em geotêxtil (drenos mínimos de 200 g/m2/, base para manta de pvc mínimo 300 g/m2/ e camada amortecedora para manta asfáltica mínimo 400 g/m2/); Chapa colaminada em pvc para fixação mecânica de sistemas em mantas de pvc. Utilizar camada selante com mastique de poliuretano no apoio das chapas; Manta sintética termoplástica em pvc espessura 1,2mm aplicada aderida a superficie utilizando adesivo (ou adesivo pvc ou cola de contato a base de água); Arruela de pressão/fixadores e acessórios, com Teste de estanqueidade - FORNECIMENTO E INSTALAÇÃO | IMPE - IMPERMEABILIZAÇÕES E PROTEÇÕES DIVERSAS |  | m² | 1 |  | 787.3 | 787.3
Insumo | CAMS.50 | Próprio | SISTEMA 01 Laje 01 e 02 dos prédios CAMs - Pintura de imprimação para ancoragem do sistema de impermeabilização; Camada de asfalto modificado tipo ii (consumo mínimo de 2,0kg/m2/) para assentamento da camada de manta asfáltica e arremate nas bordas superiores (consumo mínimo 1,0kg/m2/, utilizando aquecedor elétrico para derretimento do asfalto; Manta asfáltica tipo iii-A, espessura 4mm, areia-areia, segundo nbr 9952; Camada separadora / barreira de vapor em filme de polietileno 50 micras; Capa de 5cm em argamassa estruturado com fibras de polipropileno; Camada drenante em geotêxtil (drenos mínimos de 200 g/m2/, base para manta de pvc mínimo 300 g/m2/ e camada amortecedora para manta asfáltica mínimo 400 g/m2/); Chapa colaminada em pvc para fixação mecânica de sistemas em mantas de pvc. Utilizar camada selante com mastique de poliuretano no apoio das chapas; Manta sintética termoplástica em pvc espessura 1,2mm aplicada aderida a superficie utilizando adesivo (ou adesivo pvc ou cola de contato a base de água); Arruela de pressão/fixadores e acessórios, com Teste de estanqueidade - FORNECIMENTO E INSTALAÇÃO | Outros |  | m² | 1 | 0 | 787.3 | 787.3
[5 empty] | MO sem LS => | 0 | LS => | 0 | MO com LS => | 0
[5 empty] | Valor do BDI => | 0 |  | Valor com BDI => |  | 787.3
[7 empty] | Quant. => | 503,43 | Preço Total => | 396350.43
3.3.1.5 | Código | Banco | Descrição | Tipo |  | Und | Quant. | Porcent. | Valor Unit | Total
Composição | TJPR.CAMS.52 | Próprio | SISTEMA 02 - Caixa d’água - Pintura de imprimação para ancoragem do sistema de impermeabilização; Sistema com membrana cimentícia com 3 demãos de resina termoplástica com consumo de 3,5kg/m², estruturada com tela poliéster resinada; Camada de asfalto modificado tipo ii (consumo mínimo de 2,0kg/m2/) para assentamento da camada de manta asfáltica e arremate nas bordas superiores (consumo mínimo 1,0kg/m2/, utilizando aquecedor elétrico para derretimento do asfalto; Manta asfáltica tipo iii-A, espessura 4mm, areia-areia, segundo nbr 9952;Camada separadora / barreira de vapor em filme de polietileno 50 micras; Capa de 5cm em argamassa estruturado com fibras de polipropileno, com Teste de estanqueidade - FORNECIMENTO E INSTALAÇÃO | IMPE - IMPERMEABILIZAÇÕES E PROTEÇÕES DIVERSAS |  | m² | 1 |  | 457.23 | 457.23
Insumo | CAMS.51 | Próprio | SISTEMA 02 - Caixa d’água - Pintura de imprimação para ancoragem do sistema de impermeabilização; Sistema com membrana cimentícia com 3 demãos de resina termoplástica com consumo de 3,5kg/m², estruturada com tela poliéster resinada; Camada de asfalto modificado tipo ii (consumo mínimo de 2,0kg/m2/) para assentamento da camada de manta asfáltica e arremate nas bordas superiores (consumo mínimo 1,0kg/m2/, utilizando aquecedor elétrico para derretimento do asfalto; Manta asfáltica tipo iii-A, espessura 4mm, areia-areia, segundo nbr 9952;Camada separadora / barreira de vapor em filme de polietileno 50 micras; Capa de 5cm em argamassa estruturado com fibras de polipropileno, com Teste de estanqueidade - FORNECIMENTO E INSTALAÇÃO | Outros |  | m² | 1 | 0 | 457.23 | 457.23
[5 empty] | MO sem LS => | 0 | LS => | 0 | MO com LS => | 0
[5 empty] | Valor do BDI => | 0 |  | Valor com BDI => |  | 457.23
[7 empty] | Quant. => | 15,32 | Preço Total => | 7004.76
3.3.1.6 | Código | Banco | Descrição | Tipo |  | Und | Quant. | Porcent. | Valor Unit | Total
Composição | TJPR.CAMS.53 | Próprio | SISTEMA 03 - Platibanda das coberturas do sistema 01 - Manta sintética termoplástica em pvc espessura 1,2mm aplicada aderida a superficie utilizando adesivo (ou adesivo pvc ou cola de contato a base de água). ;Chapa colaminada em pvc para fixação mecânica de sistemas em mantas de pvc. Utilizar camada selante com mastique de poliuretano no apoio das chapas, com Arruela de pressão/fixadores e acessórios, com Teste de estanqueidade - FORNECIMENTO E INSTALAÇÃO | ASTU - ASSENTAMENTO DE TUBOS E PECAS |  | m² | 1 |  | 341.81 | 341.81
Insumo | CAMS.52 | Próprio | SISTEMA 03 - Platibanda das coberturas do sistema 01 - Manta sintética termoplástica em pvc espessura 1,2mm aplicada aderida a superficie utilizando adesivo (ou adesivo pvc ou cola de contato a base de água). ;Chapa colaminada em pvc para fixação mecânica de sistemas em mantas de pvc. Utilizar camada selante com mastique de poliuretano no apoio das chapas, com Arruela de pressão/fixadores e acessórios, com Teste de estanqueidade - FORNECIMENTO E INSTALAÇÃO | Outros |  | m² | 1 | 0 | 341.81 | 341.81
[5 empty] | MO sem LS => | 0 | LS => | 0 | MO com LS => | 0
[5 empty] | Valor do BDI => | 0 |  | Valor com BDI => |  | 341.81
[7 empty] | Quant. => | 47,32 | Preço Total => | 16174.44
3.3.1.7 | Código | Banco | Descrição | Tipo |  | Und | Quant. | Porcent. | Valor Unit | Total
Composição | 98555 | SINAPI | IMPERMEABILIZAÇÃO DE SUPERFÍCIE COM ARGAMASSA POLIMÉRICA / MEMBRANA ACRÍLICA, 3 DEMÃOS. AF_09/2023 | IMPE - IMPERMEABILIZAÇÕES E PROTEÇÕES DIVERSAS |  | m² | 1 |  | 36.74 | 36.74
Composição Auxiliar | 88243 | SINAPI | AJUDANTE ESPECIALIZADO COM ENCARGOS COMPLEMENTARES | SEDI - SERVIÇOS DIVERSOS |  | H | 0.1362 | 0 | 29.78 | 4.05
Composição Auxiliar | 88270 | SINAPI | IMPERMEABILIZADOR COM ENCARGOS COMPLEMENTARES | SEDI - SERVIÇOS DIVERSOS |  | H | 0.6039 | 0 | 36.91 | 22.28
Insumo | 00000135 | SINAPI | ARGAMASSA POLIMERICA IMPERMEABILIZANTE SEMIFLEXIVEL, BICOMPONENTE, A BASE DE CIMENTO E ADITIVOS | Material |  | KG | 3.4615 | 0 | 3.01 | 10.41
[5 empty] | MO sem LS => | 19.48 | LS => | 0 | MO com LS => | 19.48
[5 empty] | Valor do BDI => | 0 |  | Valor com BDI => |  | 36.74
[7 empty] | Quant. => | 64,66 | Preço Total => | 2375.6
3.3.1.8 | Código | Banco | Descrição | Tipo |  | Und | Quant. | Porcent. | Valor Unit | Total
Composição | cams.025 | Próprio | ARGAMASSA CIMENTO E AREIA 1:3+ 86,50 litros agua -Copia da SBC (040268) | 40 |  | m³ | 1 |  | 769.48 | 769.48
Composição Auxiliar | 88316 | SINAPI | SERVENTE COM ENCARGOS COMPLEMENTARES | SEDI - SERVIÇOS DIVERSOS |  | H | 12.001 | 0 | 28.71 | 344.54
Insumo | 000100 | SBC | AREIA GROSSA LAVADA | Material |  | m³ | 1.05 | 0 | 120.63 | 126.66
Insumo | 000050 | SBC | CIMENTO PORTLAND CP III 32RS NBR 11578 (quilo) | Material |  | KG | 432.3 | 0 | 0.69 | 298.28
[5 empty] | MO sem LS => | 234.25 | LS => | 0 | MO com LS => | 234.25
[5 empty] | Valor do BDI => | 0 |  | Valor com BDI => |  | 769.48
[7 empty] | Quant. => | 1,29 | Preço Total => | 992.62
3.3.2 |  |  | Barrilete | [6 empty] | 19605.07
3.3.2.1 |  |  | Estrutura | [6 empty] | 18107.51
3.3.2.1.1 | Código | Banco | Descrição | Tipo |  | Und | Quant. | Porcent. | Valor Unit | Total
Composição | 92415 | SINAPI | MONTAGEM E DESMONTAGEM DE FÔRMA DE PILARES RETANGULARES E ESTRUTURAS SIMILARES, PÉ-DIREITO SIMPLES, EM CHAPA DE MADEIRA COMPENSADA RESINADA, 2 UTILIZAÇÕES. AF_09/2020 | FUES - FUNDAÇÕES E ESTRUTURAS |  | m² | 1 |  | 151.66 | 151.66
Composição Auxiliar | 88262 | SINAPI | CARPINTEIRO DE FORMAS COM ENCARGOS COMPLEMENTARES | SEDI - SERVIÇOS DIVERSOS |  | H | 1.125 | 0 | 36.43 | 40.98
Composição Auxiliar | 92263 | SINAPI | FABRICAÇÃO DE FÔRMA PARA PILARES E ESTRUTURAS SIMILARES, EM CHAPA DE MADEIRA COMPENSADA RESINADA, E = 17 MM. AF_09/2020 | FUES - FUNDAÇÕES E ESTRUTURAS |  | m² | 0.525 | 0 | 163.79 | 85.98
Composição Auxiliar | 88239 | SINAPI | AJUDANTE DE CARPINTEIRO COM ENCARGOS COMPLEMENTARES | SEDI - SERVIÇOS DIVERSOS |  | H | 0.206 | 0 | 30.08 | 6.19
Insumo | 00040271 | SINAPI | LOCACAO DE APRUMADOR METALICO DE PILAR, COM ALTURA E ANGULO REGULAVEIS, EXTENSAO DE *1,50* A *2,80* M | Equipamento |  | MES | 0.196 | 0 | 19.9 | 3.9
Insumo | 00002692 | SINAPI | DESMOLDANTE PROTETOR PARA FORMAS DE MADEIRA, DE BASE OLEOSA EMULSIONADA EM AGUA | Material |  | L | 0.01 | 0 | 6.31 | 0.06
Insumo | 00040287 | SINAPI | LOCACAO DE BARRA DE ANCORAGEM DE 0,80 A 1,20 M DE EXTENSAO, COM ROSCA DE 5/8", INCLUINDO PORCA E FLANGE | Equipamento |  | MES | 0.785 | 0 | 7.66 | 6.01
Insumo | 00040275 | SINAPI | LOCACAO DE VIGA SANDUICHE METALICA VAZADA PARA TRAVAMENTO DE PILARES, ALTURA DE *8* CM, LARGURA DE *6* CM E EXTENSAO DE 2 M | Equipamento |  | MES | 0.393 | 0 | 20.8 | 8.17
Insumo | 00040304 | SINAPI | PREGO DE ACO POLIDO COM CABECA DUPLA 17 X 27 (2 1/2 X 11) | Material |  | KG | 0.019 | 0 | 19.79 | 0.37
[5 empty] | MO sem LS => | 59.31 | LS => | 0 | MO com LS => | 59.31
[5 empty] | Valor do BDI => | 0 |  | Valor com BDI => |  | 151.66
[7 empty] | Quant. => | 6,48 | Preço Total => | 982.75
3.3.2.1.2 | Código | Banco | Descrição | Tipo |  | Und | Quant. | Porcent. | Valor Unit | Total
Composição | 92447 | SINAPI | MONTAGEM E DESMONTAGEM DE FÔRMA DE VIGA, ESCORAMENTO COM PONTALETE DE MADEIRA, PÉ-DIREITO SIMPLES, EM MADEIRA SERRADA, 2 UTILIZAÇÕES. AF_09/2020 | FUES - FUNDAÇÕES E ESTRUTURAS |  | m² | 1 |  | 249.4 | 249.4
Composição Auxiliar | 92270 | SINAPI | FABRICAÇÃO DE FÔRMA PARA VIGAS, COM MADEIRA SERRADA, E = 25 MM. AF_09/2020 | FUES - FUNDAÇÕES E ESTRUTURAS |  | m² | 0.632 | 0 | 203.51 | 128.61
Composição Auxiliar | 92273 | SINAPI | FABRICAÇÃO DE ESCORAS DO TIPO PONTALETE, EM MADEIRA, PARA PÉ-DIREITO SIMPLES. AF_09/2020 | FUES - FUNDAÇÕES E ESTRUTURAS |  | M | 1.528 | 0 | 14.97 | 22.87
Composição Auxiliar | 88239 | SINAPI | AJUDANTE DE CARPINTEIRO COM ENCARGOS COMPLEMENTARES | SEDI - SERVIÇOS DIVERSOS |  | H | 0.375 | 0 | 30.08 | 11.28
Composição Auxiliar | 88262 | SINAPI | CARPINTEIRO DE FORMAS COM ENCARGOS COMPLEMENTARES | SEDI - SERVIÇOS DIVERSOS |  | H | 2.046 | 0 | 36.43 | 74.53
Insumo | 00006193 | SINAPI | TABUA NAO APARELHADA *2,5 X 20* CM, EM MACARANDUBA/MASSARANDUBA, ANGELIM OU EQUIVALENTE DA REGIAO - BRUTA | Material |  | M | 0.474 | 0 | 22.61 | 10.71
Insumo | 00040304 | SINAPI | PREGO DE ACO POLIDO COM CABECA DUPLA 17 X 27 (2 1/2 X 11) | Material |  | KG | 0.066 | 0 | 19.79 | 1.3
Insumo | 00002692 | SINAPI | DESMOLDANTE PROTETOR PARA FORMAS DE MADEIRA, DE BASE OLEOSA EMULSIONADA EM AGUA | Material |  | L | 0.017 | 0 | 6.31 | 0.1
[5 empty] | MO sem LS => | 90.66 | LS => | 0 | MO com LS => | 90.66
[5 empty] | Valor do BDI => | 0 |  | Valor com BDI => |  | 249.4
[7 empty] | Quant. => | 15,16 | Preço Total => | 3780.9
3.3.2.1.3 | Código | Banco | Descrição | Tipo |  | Und | Quant. | Porcent. | Valor Unit | Total
Composição | 92484 | SINAPI | MONTAGEM E DESMONTAGEM DE FÔRMA DE LAJE MACIÇA, PÉ-DIREITO SIMPLES, EM MADEIRA SERRADA, 2 UTILIZAÇÕES. AF_09/2020 | FUES - FUNDAÇÕES E ESTRUTURAS |  | m² | 1 |  | 281.52 | 281.52
Composição Auxiliar | 88239 | SINAPI | AJUDANTE DE CARPINTEIRO COM ENCARGOS COMPLEMENTARES | SEDI - SERVIÇOS DIVERSOS |  | H | 0.601 | 0 | 30.08 | 18.07
Composição Auxiliar | 92271 | SINAPI | FABRICAÇÃO DE FÔRMA PARA LAJES, EM MADEIRA SERRADA, E=25 MM. AF_09/2020 | FUES - FUNDAÇÕES E ESTRUTURAS |  | m² | 0.618 | 0 | 127.86 | 79.01
Composição Auxiliar | 88262 | SINAPI | CARPINTEIRO DE FORMAS COM ENCARGOS COMPLEMENTARES | SEDI - SERVIÇOS DIVERSOS |  | H | 3.279 | 0 | 36.43 | 119.45
Composição Auxiliar | 92273 | SINAPI | FABRICAÇÃO DE ESCORAS DO TIPO PONTALETE, EM MADEIRA, PARA PÉ-DIREITO SIMPLES. AF_09/2020 | FUES - FUNDAÇÕES E ESTRUTURAS |  | M | 1.226 | 0 | 14.97 | 18.35
Insumo | 00040304 | SINAPI | PREGO DE ACO POLIDO COM CABECA DUPLA 17 X 27 (2 1/2 X 11) | Material |  | KG | 0.081 | 0 | 19.79 | 1.6
Insumo | 00002692 | SINAPI | DESMOLDANTE PROTETOR PARA FORMAS DE MADEIRA, DE BASE OLEOSA EMULSIONADA EM AGUA | Material |  | L | 0.017 | 0 | 6.31 | 0.1
Insumo | 00006193 | SINAPI | TABUA NAO APARELHADA *2,5 X 20* CM, EM MACARANDUBA/MASSARANDUBA, ANGELIM OU EQUIVALENTE DA REGIAO - BRUTA | Material |  | M | 1.988 | 0 | 22.61 | 44.94
[5 empty] | MO sem LS => | 107.46 | LS => | 0 | MO com LS => | 107.46
[5 empty] | Valor do BDI => | 0 |  | Valor com BDI => |  | 281.52
[7 empty] | Quant. => | 13,05 | Preço Total => | 3673.83
3.3.2.1.4 | Código | Banco | Descrição | Tipo |  | Und | Quant. | Porcent. | Valor Unit | Total
Composição | 92778 | SINAPI | ARMAÇÃO DE PILAR OU VIGA DE UMA ESTRUTURA CONVENCIONAL DE CONCRETO ARMADO EM UMA EDIFICAÇÃO TÉRREA OU SOBRADO UTILIZANDO AÇO CA-50 DE 10,0 MM - MONTAGEM. AF_12/2015 | FUES - FUNDAÇÕES E ESTRUTURAS |  | KG | 1 |  | 14.14 | 14.14
Composição Auxiliar | 88245 | SINAPI | ARMADOR COM ENCARGOS COMPLEMENTARES | SEDI - SERVIÇOS DIVERSOS |  | H | 0.0956 | 0 | 36.65 | 3.5
Composição Auxiliar | 88238 | SINAPI | AJUDANTE DE ARMADOR COM ENCARGOS COMPLEMENTARES | SEDI - SERVIÇOS DIVERSOS |  | H | 0.0156 | 0 | 30.23 | 0.47
Composição Auxiliar | 92794 | SINAPI | CORTE E DOBRA DE AÇO CA-50, DIÂMETRO DE 10,0 MM, UTILIZADO EM ESTRUTURAS DIVERSAS, EXCETO LAJES. AF_12/2015 | FUES - FUNDAÇÕES E ESTRUTURAS |  | KG | 1 | 0 | 9.4 | 9.4
Insumo | 00043132 | SINAPI | ARAME RECOZIDO 16 BWG, D = 1,65 MM (0,016 KG/M) OU 18 BWG, D = 1,25 MM (0,01 KG/M) | Material |  | KG | 0.025 | 0 | 26.45 | 0.66
Insumo | 00039017 | SINAPI | ESPACADOR / DISTANCIADOR CIRCULAR COM ENTRADA LATERAL, EM PLASTICO, PARA VERGALHAO *4,2 A 12,5* MM, COBRIMENTO 20 MM | Material |  | UN | 0.543 | 0 | 0.22 | 0.11
[5 empty] | MO sem LS => | 3.3 | LS => | 0 | MO com LS => | 3.3
[5 empty] | Valor do BDI => | 0 |  | Valor com BDI => |  | 14.14
[7 empty] | Quant. => | 19,20 | Preço Total => | 271.48
3.3.2.1.5 | Código | Banco | Descrição | Tipo |  | Und | Quant. | Porcent. | Valor Unit | Total
Composição | 92777 | SINAPI | ARMAÇÃO DE PILAR OU VIGA DE UMA ESTRUTURA CONVENCIONAL DE CONCRETO ARMADO EM UMA EDIFICAÇÃO TÉRREA OU SOBRADO UTILIZANDO AÇO CA-50 DE 8,0 MM - MONTAGEM. AF_12/2015 | FUES - FUNDAÇÕES E ESTRUTURAS |  | KG | 1 |  | 16.48 | 16.48
Composição Auxiliar | 88245 | SINAPI | ARMADOR COM ENCARGOS COMPLEMENTARES | SEDI - SERVIÇOS DIVERSOS |  | H | 0.1278 | 0 | 36.65 | 4.68
Composição Auxiliar | 92793 | SINAPI | CORTE E DOBRA DE AÇO CA-50, DIÂMETRO DE 8,0 MM, UTILIZADO EM ESTRUTURAS DIVERSAS, EXCETO LAJES. AF_12/2015 | FUES - FUNDAÇÕES E ESTRUTURAS |  | KG | 1 | 0 | 10.35 | 10.35
Composição Auxiliar | 88238 | SINAPI | AJUDANTE DE ARMADOR COM ENCARGOS COMPLEMENTARES | SEDI - SERVIÇOS DIVERSOS |  | H | 0.0209 | 0 | 30.23 | 0.63
Insumo | 00039017 | SINAPI | ESPACADOR / DISTANCIADOR CIRCULAR COM ENTRADA LATERAL, EM PLASTICO, PARA VERGALHAO *4,2 A 12,5* MM, COBRIMENTO 20 MM | Material |  | UN | 0.743 | 0 | 0.22 | 0.16
Insumo | 00043132 | SINAPI | ARAME RECOZIDO 16 BWG, D = 1,65 MM (0,016 KG/M) OU 18 BWG, D = 1,25 MM (0,01 KG/M) | Material |  | KG | 0.025 | 0 | 26.45 | 0.66
[5 empty] | MO sem LS => | 4.59 | LS => | 0 | MO com LS => | 4.59
[5 empty] | Valor do BDI => | 0 |  | Valor com BDI => |  | 16.48
[7 empty] | Quant. => | 29,20 | Preço Total => | 481.21
3.3.2.1.6 | Código | Banco | Descrição | Tipo |  | Und | Quant. | Porcent. | Valor Unit | Total
Composição | 92776 | SINAPI | ARMAÇÃO DE PILAR OU VIGA DE UMA ESTRUTURA CONVENCIONAL DE CONCRETO ARMADO EM UMA EDIFICAÇÃO TÉRREA OU SOBRADO UTILIZANDO AÇO CA-50 DE 6,3 MM - MONTAGEM. AF_12/2015 | FUES - FUNDAÇÕES E ESTRUTURAS |  | KG | 1 |  | 18.73 | 18.73
Composição Auxiliar | 92792 | SINAPI | CORTE E DOBRA DE AÇO CA-50, DIÂMETRO DE 6,3 MM, UTILIZADO EM ESTRUTURAS DIVERSAS, EXCETO LAJES. AF_12/2015 | FUES - FUNDAÇÕES E ESTRUTURAS |  | KG | 1 | 0 | 10.75 | 10.75
Composição Auxiliar | 88245 | SINAPI | ARMADOR COM ENCARGOS COMPLEMENTARES | SEDI - SERVIÇOS DIVERSOS |  | H | 0.1713 | 0 | 36.65 | 6.27
Composição Auxiliar | 88238 | SINAPI | AJUDANTE DE ARMADOR COM ENCARGOS COMPLEMENTARES | SEDI - SERVIÇOS DIVERSOS |  | H | 0.028 | 0 | 30.23 | 0.84
Insumo | 00043132 | SINAPI | ARAME RECOZIDO 16 BWG, D = 1,65 MM (0,016 KG/M) OU 18 BWG, D = 1,25 MM (0,01 KG/M) | Material |  | KG | 0.025 | 0 | 26.45 | 0.66
Insumo | 00039017 | SINAPI | ESPACADOR / DISTANCIADOR CIRCULAR COM ENTRADA LATERAL, EM PLASTICO, PARA VERGALHAO *4,2 A 12,5* MM, COBRIMENTO 20 MM | Material |  | UN | 0.97 | 0 | 0.22 | 0.21
[5 empty] | MO sem LS => | 6.52 | LS => | 0 | MO com LS => | 6.52
[5 empty] | Valor do BDI => | 0 |  | Valor com BDI => |  | 18.73
[7 empty] | Quant. => | 0,20 | Preço Total => | 3.74
3.3.2.1.7 | Código | Banco | Descrição | Tipo |  | Und | Quant. | Porcent. | Valor Unit | Total
Composição | 92769 | SINAPI | ARMAÇÃO DE LAJE DE ESTRUTURA CONVENCIONAL DE CONCRETO ARMADO UTILIZANDO AÇO CA-50 DE 6,3 MM - MONTAGEM. AF_06/2022 | FUES - FUNDAÇÕES E ESTRUTURAS |  | KG | 1 |  | 13.75 | 13.75
Composição Auxiliar | 88238 | SINAPI | AJUDANTE DE ARMADOR COM ENCARGOS COMPLEMENTARES | SEDI - SERVIÇOS DIVERSOS |  | H | 0.0098 | 0 | 30.23 | 0.29
Composição Auxiliar | 92801 | SINAPI | CORTE E DOBRA DE AÇO CA-50, DIÂMETRO DE 6,3 MM. AF_06/2022 | FUES - FUNDAÇÕES E ESTRUTURAS |  | KG | 1 | 0 | 10.33 | 10.33
Composição Auxiliar | 88245 | SINAPI | ARMADOR COM ENCARGOS COMPLEMENTARES | SEDI - SERVIÇOS DIVERSOS |  | H | 0.0597 | 0 | 36.65 | 2.18
Insumo | 00039017 | SINAPI | ESPACADOR / DISTANCIADOR CIRCULAR COM ENTRADA LATERAL, EM PLASTICO, PARA VERGALHAO *4,2 A 12,5* MM, COBRIMENTO 20 MM | Material |  | UN | 1.333 | 0 | 0.22 | 0.29
Insumo | 00043132 | SINAPI | ARAME RECOZIDO 16 BWG, D = 1,65 MM (0,016 KG/M) OU 18 BWG, D = 1,25 MM (0,01 KG/M) | Material |  | KG | 0.025 | 0 | 26.45 | 0.66
[5 empty] | MO sem LS => | 2.77 | LS => | 0 | MO com LS => | 2.77
[5 empty] | Valor do BDI => | 0 |  | Valor com BDI => |  | 13.75
[7 empty] | Quant. => | 27,20 | Preço Total => | 374
3.3.2.1.8 | Código | Banco | Descrição | Tipo |  | Und | Quant. | Porcent. | Valor Unit | Total
Composição | 92800 | SINAPI | CORTE E DOBRA DE AÇO CA-60, DIÂMETRO DE 5,0 MM. AF_06/2022 | FUES - FUNDAÇÕES E ESTRUTURAS |  | KG | 1 |  | 10.52 | 10.52
Composição Auxiliar | 88238 | SINAPI | AJUDANTE DE ARMADOR COM ENCARGOS COMPLEMENTARES | SEDI - SERVIÇOS DIVERSOS |  | H | 0.0095 | 0 | 30.23 | 0.28
Composição Auxiliar | 88245 | SINAPI | ARMADOR COM ENCARGOS COMPLEMENTARES | SEDI - SERVIÇOS DIVERSOS |  | H | 0.0581 | 0 | 36.65 | 2.12
Insumo | 00043059 | SINAPI | ACO CA-60, 4,2 MM, OU 5,0 MM, OU 6,0 MM, OU 7,0 MM, VERGALHAO | Material |  | KG | 1.07 | 0 | 7.59 | 8.12
[5 empty] | MO sem LS => | 1.78 | LS => | 0 | MO com LS => | 1.78
[5 empty] | Valor do BDI => | 0 |  | Valor com BDI => |  | 10.52
[7 empty] | Quant. => | 33,10 | Preço Total => | 348.21
3.3.2.1.9 | Código | Banco | Descrição | Tipo |  | Und | Quant. | Porcent. | Valor Unit | Total
Composição | 99439 | SINAPI | CONCRETAGEM DE EDIFICAÇÕES (PAREDES E LAJES) FEITAS COM SISTEMA DE FÔRMAS MANUSEÁVEIS, COM CONCRETO USINADO BOMBEÁVEL FCK 25 MPA - LANÇAMENTO, ADENSAMENTO E ACABAMENTO. AF_09/2024 | FUES - FUNDAÇÕES E ESTRUTURAS |  | m³ | 1 |  | 671.11 | 671.11
Composição Auxiliar | 88316 | SINAPI | SERVENTE COM ENCARGOS COMPLEMENTARES | SEDI - SERVIÇOS DIVERSOS |  | H | 0.464 | 0 | 28.71 | 13.32
Composição Auxiliar | 88262 | SINAPI | CARPINTEIRO DE FORMAS COM ENCARGOS COMPLEMENTARES | SEDI - SERVIÇOS DIVERSOS |  | H | 0.124 | 0 | 36.43 | 4.51
Composição Auxiliar | 90587 | SINAPI | VIBRADOR DE IMERSÃO, DIÂMETRO DE PONTEIRA 45MM, MOTOR ELÉTRICO TRIFÁSICO POTÊNCIA DE 2 CV - CHI DIURNO. AF_06/2015 | CHOR - CUSTOS HORÁRIOS DE MÁQUINAS E EQUIPAMENTOS |  | CHI | 0.063 | 0 | 0.53 | 0.03
Composição Auxiliar | 88309 | SINAPI | PEDREIRO COM ENCARGOS COMPLEMENTARES | SEDI - SERVIÇOS DIVERSOS |  | H | 0.59 | 0 | 36.91 | 21.77
Composição Auxiliar | 90586 | SINAPI | VIBRADOR DE IMERSÃO, DIÂMETRO DE PONTEIRA 45MM, MOTOR ELÉTRICO TRIFÁSICO POTÊNCIA DE 2 CV - CHP DIURNO. AF_06/2015 | CHOR - CUSTOS HORÁRIOS DE MÁQUINAS E EQUIPAMENTOS |  | CHP | 0.061 | 0 | 1.23 | 0.07
Insumo | 00044535 | SINAPI | SERVICO DE BOMBEAMENTO DE CONCRETO COM CONSUMO MINIMO DE 40 M3, (DISPONIBILIZACAO DE BOMBA), SEM O LANCAMENTO | Serviços |  | m³ | 1.089 | 0 | 46.4 | 50.52
Insumo | 00038408 | SINAPI | CONCRETO USINADO BOMBEAVEL, CLASSE DE RESISTENCIA C25, COM BRITA 0 E 1, SLUMP = 190 +/- 20 MM, EXCLUI SERVICO DE BOMBEAMENTO (NBR 8953) | Material |  | m³ | 1.089 | 0 | 533.42 | 580.89
[5 empty] | MO sem LS => | 28.74 | LS => | 0 | MO com LS => | 28.74
[5 empty] | Valor do BDI => | 0 |  | Valor com BDI => |  | 671.11
[7 empty] | Quant. => | 2,48 | Preço Total => | 1664.35
3.3.2.1.10 | Código | Banco | Descrição | Tipo |  | Und | Quant. | Porcent. | Valor Unit | Total
Composição | 87905 | SINAPI | CHAPISCO APLICADO EM ALVENARIA (COM PRESENÇA DE VÃOS) E ESTRUTURAS DE CONCRETO DE FACHADA, COM COLHER DE PEDREIRO. ARGAMASSA TRAÇO 1:3 COM PREPARO EM BETONEIRA 400L. AF_10/2022 | REVE - REVESTIMENTO E TRATAMENTO DE SUPERFÍCIES |  | m² | 1 |  | 10.07 | 10.07
Composição Auxiliar | 87313 | SINAPI | ARGAMASSA TRAÇO 1:3 (EM VOLUME DE CIMENTO E AREIA GROSSA ÚMIDA) PARA CHAPISCO CONVENCIONAL, PREPARO MECÂNICO COM BETONEIRA 400 L. AF_08/2019 | SEDI - SERVIÇOS DIVERSOS |  | m³ | 0.0037 | 0 | 558.88 | 2.06
Composição Auxiliar | 88309 | SINAPI | PEDREIRO COM ENCARGOS COMPLEMENTARES | SEDI - SERVIÇOS DIVERSOS |  | H | 0.1724 | 0 | 36.91 | 6.36
Composição Auxiliar | 88316 | SINAPI | SERVENTE COM ENCARGOS COMPLEMENTARES | SEDI - SERVIÇOS DIVERSOS |  | H | 0.0575 | 0 | 28.71 | 1.65
[5 empty] | MO sem LS => | 6.27 | LS => | 0 | MO com LS => | 6.27
[5 empty] | Valor do BDI => | 0 |  | Valor com BDI => |  | 10.07
[7 empty] | Quant. => | 11,16 | Preço Total => | 112.38
3.3.2.1.11 | Código | Banco | Descrição | Tipo |  | Und | Quant. | Porcent. | Valor Unit | Total
Composição | 87778 | SINAPI | EMBOÇO OU MASSA ÚNICA EM ARGAMASSA INDUSTRIALIZADA, PREPARO MECÂNICO E APLICAÇÃO COM EQUIPAMENTO DE MISTURA E PROJEÇÃO DE 1,5 M3/H DE ARGAMASSA EM PANOS DE FACHADA COM PRESENÇA DE VÃOS, ESPESSURA DE 25 MM. AF_08/2022 | REVE - REVESTIMENTO E TRATAMENTO DE SUPERFÍCIES |  | m² | 1 |  | 95.7 | 95.7
Composição Auxiliar | 87407 | SINAPI | ARGAMASSA INDUSTRIALIZADA PARA REVESTIMENTOS, MISTURA E PROJEÇÃO DE 1,5 M³/H DE ARGAMASSA. AF_08/2019 | SEDI - SERVIÇOS DIVERSOS |  | m³ | 0.0314 | 0 | 1676.72 | 52.64
Composição Auxiliar | 88309 | SINAPI | PEDREIRO COM ENCARGOS COMPLEMENTARES | SEDI - SERVIÇOS DIVERSOS |  | H | 0.617 | 0 | 36.91 | 22.77
Composição Auxiliar | 88316 | SINAPI | SERVENTE COM ENCARGOS COMPLEMENTARES | SEDI - SERVIÇOS DIVERSOS |  | H | 0.617 | 0 | 28.71 | 17.71
Insumo | 00037411 | SINAPI | TELA DE ACO SOLDADA GALVANIZADA/ZINCADA PARA ALVENARIA, FIO D = *1,24 MM, MALHA 25 X 25 MM | Material |  | M² | 0.1388 | 0 | 18.62 | 2.58
[5 empty] | MO sem LS => | 32.4 | LS => | 0 | MO com LS => | 32.4
[5 empty] | Valor do BDI => | 0 |  | Valor com BDI => |  | 95.7
[7 empty] | Quant. => | 11,16 | Preço Total => | 1068.01
3.3.2.1.12 | Código | Banco | Descrição | Tipo |  | Und | Quant. | Porcent. | Valor Unit | Total
Composição | 88497 | SINAPI | EMASSAMENTO COM MASSA LÁTEX, APLICAÇÃO EM PAREDE, DUAS DEMÃOS, LIXAMENTO MANUAL. AF_04/2023 | PINT - PINTURAS |  | m² | 1 |  | 23.62 | 23.62
Composição Auxiliar | 88316 | SINAPI | SERVENTE COM ENCARGOS COMPLEMENTARES | SEDI - SERVIÇOS DIVERSOS |  | H | 0.1203 | 0 | 28.71 | 3.45
Composição Auxiliar | 88310 | SINAPI | PINTOR COM ENCARGOS COMPLEMENTARES | SEDI - SERVIÇOS DIVERSOS |  | H | 0.361 | 0 | 38.54 | 13.91
Insumo | 00043626 | SINAPI | MASSA CORRIDA PARA SUPERFICIES DE AMBIENTES INTERNOS | Material |  | KG | 1.3389 | 0 | 4.59 | 6.14
Insumo | 00003767 | SINAPI | LIXA EM FOLHA PARA PAREDE OU MADEIRA, NUMERO 120, COR VERMELHA | Material |  | UN | 0.0802 | 0 | 1.55 | 0.12
[5 empty] | MO sem LS => | 12.24 | LS => | 0 | MO com LS => | 12.24
[5 empty] | Valor do BDI => | 0 |  | Valor com BDI => |  | 23.62
[7 empty] | Quant. => | 11,16 | Preço Total => | 263.59
3.3.2.1.13 | Código | Banco | Descrição | Tipo |  | Und | Quant. | Porcent. | Valor Unit | Total
Composição | 88489 | SINAPI | PINTURA LÁTEX ACRÍLICA PREMIUM, APLICAÇÃO MANUAL EM PAREDES, DUAS DEMÃOS. AF_04/2023 | PINT - PINTURAS |  | m² | 1 |  | 14.22 | 14.22
Composição Auxiliar | 88316 | SINAPI | SERVENTE COM ENCARGOS COMPLEMENTARES | SEDI - SERVIÇOS DIVERSOS |  | H | 0.0544 | 0 | 28.71 | 1.56
Composição Auxiliar | 88310 | SINAPI | PINTOR COM ENCARGOS COMPLEMENTARES | SEDI - SERVIÇOS DIVERSOS |  | H | 0.1631 | 0 | 38.54 | 6.28
Insumo | 00007356 | SINAPI | TINTA LATEX ACRILICA PREMIUM, COR BRANCO FOSCO | Material |  | L | 0.2285 | 0 | 27.93 | 6.38
[5 empty] | MO sem LS => | 5.53 | LS => | 0 | MO com LS => | 5.53
[5 empty] | Valor do BDI => | 0 |  | Valor com BDI => |  | 14.22
[7 empty] | Quant. => | 11,16 | Preço Total => | 158.69
3.3.2.1.14 | Código | Banco | Descrição | Tipo |  | Und | Quant. | Porcent. | Valor Unit | Total
Composição | 91341 | SINAPI | PORTA EM ALUMÍNIO DE ABRIR TIPO VENEZIANA COM GUARNIÇÃO, FIXAÇÃO COM PARAFUSOS - FORNECIMENTO E INSTALAÇÃO. AF_12/2019 | ESQV - ESQUADRIAS/FERRAGENS/VIDROS |  | m² | 1 |  | 1196.65 | 1196.65
Composição Auxiliar | 88316 | SINAPI | SERVENTE COM ENCARGOS COMPLEMENTARES | SEDI - SERVIÇOS DIVERSOS |  | H | 0.191 | 0 | 28.71 | 5.48
Composição Auxiliar | 88309 | SINAPI | PEDREIRO COM ENCARGOS COMPLEMENTARES | SEDI - SERVIÇOS DIVERSOS |  | H | 0.3826 | 0 | 36.91 | 14.12
Insumo | 00039025 | SINAPI | PORTA DE ABRIR, TIPO VENEZIANA, EM ALUMINIO, ACABAMENTO ANODIZADO NATURAL, 90 CM X 210 CM (LARGURA X ALTURA), SEM GUARNICAO/ALIZAR/VISTA | Material |  | UN | 0.5473 | 0 | 1380.81 | 755.71
Insumo | 00036888 | SINAPI | GUARNICAO / MOLDURA / ARREMATE DE ACABAMENTO PARA ESQUADRIA, EM ALUMINIO PERFIL 25, ACABAMENTO ANODIZADO BRANCO OU BRILHANTE, PARA 1 FACE | Material |  | M | 6.8504 | 0 | 57.06 | 390.88
Insumo | 00000142 | SINAPI | SELANTE ELASTICO MONOCOMPONENTE A BASE DE POLIURETANO (PU) PARA JUNTAS DIVERSAS | Material |  | 310ML | 0.8829 | 0 | 31.51 | 27.82
Insumo | 00007568 | SINAPI | BUCHA DE NYLON SEM ABA S10, COM PARAFUSO DE 6,10 X 65 MM EM ACO ZINCADO COM ROSCA SOBERBA, CABECA CHATA E FENDA PHILLIPS | Material |  | UN | 4.8166 | 0 | 0.55 | 2.64
[5 empty] | MO sem LS => | 14.29 | LS => | 0 | MO com LS => | 14.29
[5 empty] | Valor do BDI => | 0 |  | Valor com BDI => |  | 1196.65
[7 empty] | Quant. => | 3,00 | Preço Total => | 3589.95
3.3.2.1.15 | Código | Banco | Descrição | Tipo |  | Und | Quant. | Porcent. | Valor Unit | Total
Composição | 102609 | SINAPI | CAIXA D´ÁGUA EM POLIETILENO, 2000 LITROS - FORNECIMENTO E INSTALAÇÃO. AF_06/2021 | INHI - INSTALAÇÕES HIDROS SANITÁRIAS |  | UN | 1 |  | 1334.42 | 1334.42
Composição Auxiliar | 88248 | SINAPI | AUXILIAR DE ENCANADOR OU BOMBEIRO HIDRÁULICO COM ENCARGOS COMPLEMENTARES | SEDI - SERVIÇOS DIVERSOS |  | H | 0.2686 | 0 | 29.72 | 7.98
Composição Auxiliar | 88267 | SINAPI | ENCANADOR OU BOMBEIRO HIDRÁULICO COM ENCARGOS COMPLEMENTARES | SEDI - SERVIÇOS DIVERSOS |  | H | 0.2686 | 0 | 36.17 | 9.71
Insumo | 00034640 | SINAPI | CAIXA D'AGUA / RESERVATORIO EM POLIETILENO, 2000 LITROS, COM TAMPA | Material |  | UN | 1 | 0 | 1316.73 | 1316.73
[5 empty] | MO sem LS => | 13.05 | LS => | 0 | MO com LS => | 13.05
[5 empty] | Valor do BDI => | 0 |  | Valor com BDI => |  | 1334.42
[7 empty] | Quant. => | 1,00 | Preço Total => | 1334.42
3.3.2.2 |  |  | Tubulação do sistema de Água Fria | [6 empty] | 1497.56
3.3.2.2.1 | Código | Banco | Descrição | Tipo |  | Und | Quant. | Porcent. | Valor Unit | Total
Composição | 94492 | SINAPI | REGISTRO DE ESFERA, PVC, SOLDÁVEL, COM VOLANTE, DN 50 MM - FORNECIMENTO E INSTALAÇÃO. AF_08/2021 | INHI - INSTALAÇÕES HIDROS SANITÁRIAS |  | UN | 1 |  | 67.98 | 67.98
Composição Auxiliar | 88248 | SINAPI | AUXILIAR DE ENCANADOR OU BOMBEIRO HIDRÁULICO COM ENCARGOS COMPLEMENTARES | SEDI - SERVIÇOS DIVERSOS |  | H | 0.1133 | 0 | 29.72 | 3.36
Composição Auxiliar | 88267 | SINAPI | ENCANADOR OU BOMBEIRO HIDRÁULICO COM ENCARGOS COMPLEMENTARES | SEDI - SERVIÇOS DIVERSOS |  | H | 0.1133 | 0 | 36.17 | 4.09
Insumo | 00038383 | SINAPI | LIXA D'AGUA EM FOLHA, COR PRETA, GRAO 100 | Material |  | UN | 0.0114 | 0 | 2.35 | 0.02
Insumo | 00011677 | SINAPI | REGISTRO DE ESFERA, PVC, COM VOLANTE, VS, SOLDAVEL, DN 50 MM, COM CORPO DIVIDIDO | Material |  | UN | 1 | 0 | 57.31 | 57.31
Insumo | 00020083 | SINAPI | SOLUCAO PREPARADORA / LIMPADORA PARA PVC, FRASCO COM 1000 CM3 | Material |  | UN | 0.018 | 0 | 83.25 | 1.49
Insumo | 00020080 | SINAPI | ADESIVO PLASTICO PARA PVC, FRASCO COM 175 GR | Material |  | UN | 0.0714 | 0 | 23.98 | 1.71
[5 empty] | MO sem LS => | 5.5 | LS => | 0 | MO com LS => | 5.5
[5 empty] | Valor do BDI => | 0 |  | Valor com BDI => |  | 67.98
[7 empty] | Quant. => | 1,00 | Preço Total => | 67.98
3.3.2.2.2 | Código | Banco | Descrição | Tipo |  | Und | Quant. | Porcent. | Valor Unit | Total
Composição | 46.01.050 | CPOS/CDHU | TUBO DE PVC RÍGIDO SOLDÁVEL MARROM, DN= 50 MM, (1 1/2´), INCLUSIVE CONEXÕES | 46.01 |  | m | 1 |  | 57.93 | 57.93
Composição Auxiliar | 88248 | SINAPI | AUXILIAR DE ENCANADOR OU BOMBEIRO HIDRÁULICO COM ENCARGOS COMPLEMENTARES | SEDI - SERVIÇOS DIVERSOS |  | H | 0.6 | 0 | 29.72 | 17.83
Insumo | B.01.000.010118 | CPOS/CDHU | ENCANADOR | Mão de Obra |  | h | 0.6 | 0 | 33.12 | 19.87
Insumo | O.02.000.062505 | CPOS/CDHU | Tubo de PVC rígido soldável marrom, DN= 50mm (1 1/2´) | Material |  | M | 1.4 | 0 | 13.57 | 18.99
Insumo | B.09.000.069513 | CPOS/CDHU | Adesivo para tubos PVC | Material |  | KG | 0.0075 | 0 | 74.74 | 0.56
Insumo | O.02.000.069514 | CPOS/CDHU | Solução limpadora para PVC | Material |  | L | 0.011 | 0 | 47.63 | 0.52
Insumo | J.01.000.038040 | CPOS/CDHU | Lixa d´água, ref. Norton n° 80, Aquaflex ou equivalente | Material |  | UN | 0.08 | 0 | 2.1 | 0.16
[5 empty] | MO sem LS => | 32.52 | LS => | 0 | MO com LS => | 32.52
[5 empty] | Valor do BDI => | 0 |  | Valor com BDI => |  | 57.93
[7 empty] | Quant. => | 0,75 | Preço Total => | 43.44
3.3.2.2.3 | Código | Banco | Descrição | Tipo |  | Und | Quant. | Porcent. | Valor Unit | Total
Composição | 89518 | SINAPI | JOELHO 90 GRAUS, PVC, SERIE R, ÁGUA PLUVIAL, DN 50 MM, JUNTA ELÁSTICA, FORNECIDO E INSTALADO EM RAMAL DE ENCAMINHAMENTO. AF_06/2022 | INHI - INSTALAÇÕES HIDROS SANITÁRIAS |  | UN | 1 |  | 15.59 | 15.59
Composição Auxiliar | 88267 | SINAPI | ENCANADOR OU BOMBEIRO HIDRÁULICO COM ENCARGOS COMPLEMENTARES | SEDI - SERVIÇOS DIVERSOS |  | H | 0.0607 | 0 | 36.17 | 2.19
Composição Auxiliar | 88248 | SINAPI | AUXILIAR DE ENCANADOR OU BOMBEIRO HIDRÁULICO COM ENCARGOS COMPLEMENTARES | SEDI - SERVIÇOS DIVERSOS |  | H | 0.0607 | 0 | 29.72 | 1.8
Insumo | 00020078 | SINAPI | PASTA LUBRIFICANTE PARA TUBOS E CONEXOES COM JUNTA ELASTICA, EMBALAGEM DE *400* GR (USO EM PVC, ACO, POLIETILENO E OUTROS) | Material |  | UN | 0.05 | 0 | 30.32 | 1.51
Insumo | 00020155 | SINAPI | JOELHO, PVC SERIE R, 90 GRAUS, DN 50 MM, PARA ESGOTO PREDIAL | Material |  | UN | 1 | 0 | 5.77 | 5.77
Insumo | 00020085 | SINAPI | ANEL BORRACHA, DN 50 MM, PARA TUBO SERIE REFORCADA ESGOTO PREDIAL | Material |  | UN | 2 | 0 | 2.16 | 4.32
[5 empty] | MO sem LS => | 2.95 | LS => | 0 | MO com LS => | 2.95
[5 empty] | Valor do BDI => | 0 |  | Valor com BDI => |  | 15.59
[7 empty] | Quant. => | 1,00 | Preço Total => | 15.59
3.3.2.2.4 | Código | Banco | Descrição | Tipo |  | Und | Quant. | Porcent. | Valor Unit | Total
Composição | 46.01.070 | CPOS/CDHU | TUBO DE PVC RÍGIDO SOLDÁVEL MARROM, DN= 75 MM, (2 1/2´), INCLUSIVE CONEXÕES | 46.01 |  | m | 1 |  | 117.39 | 117.39
Composição Auxiliar | 88248 | SINAPI | AUXILIAR DE ENCANADOR OU BOMBEIRO HIDRÁULICO COM ENCARGOS COMPLEMENTARES | SEDI - SERVIÇOS DIVERSOS |  | H | 0.9 | 0 | 29.72 | 26.74
Insumo | J.01.000.038040 | CPOS/CDHU | Lixa d´água, ref. Norton n° 80, Aquaflex ou equivalente | Material |  | UN | 0.1 | 0 | 2.1 | 0.21
Insumo | B.01.000.010118 | CPOS/CDHU | ENCANADOR | Mão de Obra |  | h | 0.9 | 0 | 33.12 | 29.8
Insumo | O.02.000.069514 | CPOS/CDHU | Solução limpadora para PVC | Material |  | L | 0.026 | 0 | 47.63 | 1.23
Insumo | B.09.000.069513 | CPOS/CDHU | Adesivo para tubos PVC | Material |  | KG | 0.017 | 0 | 74.74 | 1.27
Insumo | O.02.000.062507 | CPOS/CDHU | Tubo de PVC rígido soldável marrom, DN= 75mm (2 1/2´) | Material |  | M | 1.4 | 0 | 41.53 | 58.14
[5 empty] | MO sem LS => | 48.78 | LS => | 0 | MO com LS => | 48.78
[5 empty] | Valor do BDI => | 0 |  | Valor com BDI => |  | 117.39
[7 empty] | Quant. => | 8,16 | Preço Total => | 957.9
3.3.2.2.5 | Código | Banco | Descrição | Tipo |  | Und | Quant. | Porcent. | Valor Unit | Total
Composição | 89524 | SINAPI | JOELHO 45 GRAUS, PVC, SERIE R, ÁGUA PLUVIAL, DN 75 MM, JUNTA ELÁSTICA, FORNECIDO E INSTALADO EM RAMAL DE ENCAMINHAMENTO. AF_06/2022 | INHI - INSTALAÇÕES HIDROS SANITÁRIAS |  | UN | 1 |  | 30.39 | 30.39
Composição Auxiliar | 88267 | SINAPI | ENCANADOR OU BOMBEIRO HIDRÁULICO COM ENCARGOS COMPLEMENTARES | SEDI - SERVIÇOS DIVERSOS |  | H | 0.0941 | 0 | 36.17 | 3.4
Composição Auxiliar | 88248 | SINAPI | AUXILIAR DE ENCANADOR OU BOMBEIRO HIDRÁULICO COM ENCARGOS COMPLEMENTARES | SEDI - SERVIÇOS DIVERSOS |  | H | 0.0941 | 0 | 29.72 | 2.79
Insumo | 00000298 | SINAPI | ANEL BORRACHA, DN 75 MM, PARA TUBO SERIE REFORCADA ESGOTO PREDIAL | Material |  | UN | 2 | 0 | 2.63 | 5.26
Insumo | 00020150 | SINAPI | JOELHO, PVC SERIE R, 45 GRAUS, DN 75 MM, PARA ESGOTO PREDIAL | Material |  | UN | 1 | 0 | 16.67 | 16.67
Insumo | 00020078 | SINAPI | PASTA LUBRIFICANTE PARA TUBOS E CONEXOES COM JUNTA ELASTICA, EMBALAGEM DE *400* GR (USO EM PVC, ACO, POLIETILENO E OUTROS) | Material |  | UN | 0.075 | 0 | 30.32 | 2.27
[5 empty] | MO sem LS => | 4.57 | LS => | 0 | MO com LS => | 4.57
[5 empty] | Valor do BDI => | 0 |  | Valor com BDI => |  | 30.39
[7 empty] | Quant. => | 4,00 | Preço Total => | 121.56
3.3.2.2.6 | Código | Banco | Descrição | Tipo |  | Und | Quant. | Porcent. | Valor Unit | Total
Composição | 103038 | SINAPI | REGISTRO DE ESFERA, PVC, ROSCÁVEL, COM VOLANTE, 1 1/4" - FORNECIMENTO E INSTALAÇÃO. AF_08/2021 | INHI - INSTALAÇÕES HIDROS SANITÁRIAS |  | UN | 1 |  | 69.75 | 69.75
Composição Auxiliar | 88248 | SINAPI | AUXILIAR DE ENCANADOR OU BOMBEIRO HIDRÁULICO COM ENCARGOS COMPLEMENTARES | SEDI - SERVIÇOS DIVERSOS |  | H | 0.2021 | 0 | 29.72 | 6
Composição Auxiliar | 88267 | SINAPI | ENCANADOR OU BOMBEIRO HIDRÁULICO COM ENCARGOS COMPLEMENTARES | SEDI - SERVIÇOS DIVERSOS |  | H | 0.2021 | 0 | 36.17 | 7.3
Insumo | 00011669 | SINAPI | REGISTRO DE ESFERA, PVC, COM VOLANTE, VS, ROSCAVEL, DN 1 1/4", COM CORPO DIVIDIDO | Material |  | UN | 1 | 0 | 56.15 | 56.15
Insumo | 00003148 | SINAPI | FITA VEDA ROSCA, EM PTFE, ROLO DE 18 MM X 50 M (L X C) | Material |  | UN | 0.0168 | 0 | 18.44 | 0.3
[5 empty] | MO sem LS => | 9.82 | LS => | 0 | MO com LS => | 9.82
[5 empty] | Valor do BDI => | 0 |  | Valor com BDI => |  | 69.75
[7 empty] | Quant. => | 1,00 | Preço Total => | 69.75
3.3.2.2.7 | Código | Banco | Descrição | Tipo |  | Und | Quant. | Porcent. | Valor Unit | Total
Composição | 46.01.040 | CPOS/CDHU | TUBO DE PVC RÍGIDO SOLDÁVEL MARROM, DN= 40 MM, (1 1/4´), INCLUSIVE CONEXÕES | 46.01 |  | m | 1 |  | 54.11 | 54.11
Composição Auxiliar | 88248 | SINAPI | AUXILIAR DE ENCANADOR OU BOMBEIRO HIDRÁULICO COM ENCARGOS COMPLEMENTARES | SEDI - SERVIÇOS DIVERSOS |  | H | 0.5 | 0 | 29.72 | 14.86
Insumo | B.09.000.069513 | CPOS/CDHU | Adesivo para tubos PVC | Material |  | KG | 0.005 | 0 | 74.74 | 0.37
Insumo | B.01.000.010118 | CPOS/CDHU | ENCANADOR | Mão de Obra |  | h | 0.5 | 0 | 33.12 | 16.56
Insumo | O.02.000.062504 | CPOS/CDHU | Tubo de PVC rígido soldável marrom, DN= 40mm (1 1/4´) | Material |  | M | 1.5 | 0 | 14.57 | 21.85
Insumo | J.01.000.038040 | CPOS/CDHU | Lixa d´água, ref. Norton n° 80, Aquaflex ou equivalente | Material |  | UN | 0.07 | 0 | 2.1 | 0.14
Insumo | O.02.000.069514 | CPOS/CDHU | Solução limpadora para PVC | Material |  | L | 0.007 | 0 | 47.63 | 0.33
[5 empty] | MO sem LS => | 27.1 | LS => | 0 | MO com LS => | 27.1
[5 empty] | Valor do BDI => | 0 |  | Valor com BDI => |  | 54.11
[7 empty] | Quant. => | 2,50 | Preço Total => | 135.27
3.3.2.2.8 | Código | Banco | Descrição | Tipo |  | Und | Quant. | Porcent. | Valor Unit | Total
Composição | 94491 | SINAPI | REGISTRO DE ESFERA, PVC, SOLDÁVEL, COM VOLANTE, DN 40 MM - FORNECIMENTO E INSTALAÇÃO. AF_08/2021 | INHI - INSTALAÇÕES HIDROS SANITÁRIAS |  | UN | 1 |  | 66.17 | 66.17
Composição Auxiliar | 88267 | SINAPI | ENCANADOR OU BOMBEIRO HIDRÁULICO COM ENCARGOS COMPLEMENTARES | SEDI - SERVIÇOS DIVERSOS |  | H | 0.1133 | 0 | 36.17 | 4.09
Composição Auxiliar | 88248 | SINAPI | AUXILIAR DE ENCANADOR OU BOMBEIRO HIDRÁULICO COM ENCARGOS COMPLEMENTARES | SEDI - SERVIÇOS DIVERSOS |  | H | 0.1133 | 0 | 29.72 | 3.36
Insumo | 00011676 | SINAPI | REGISTRO DE ESFERA, PVC, COM VOLANTE, VS, SOLDAVEL, DN 40 MM, COM CORPO DIVIDIDO | Material |  | UN | 1 | 0 | 55.5 | 55.5
Insumo | 00038383 | SINAPI | LIXA D'AGUA EM FOLHA, COR PRETA, GRAO 100 | Material |  | UN | 0.0114 | 0 | 2.35 | 0.02
Insumo | 00020080 | SINAPI | ADESIVO PLASTICO PARA PVC, FRASCO COM 175 GR | Material |  | UN | 0.0714 | 0 | 23.98 | 1.71
Insumo | 00020083 | SINAPI | SOLUCAO PREPARADORA / LIMPADORA PARA PVC, FRASCO COM 1000 CM3 | Material |  | UN | 0.018 | 0 | 83.25 | 1.49
[5 empty] | MO sem LS => | 5.5 | LS => | 0 | MO com LS => | 5.5
[5 empty] | Valor do BDI => | 0 |  | Valor com BDI => |  | 66.17
[7 empty] | Quant. => | 1,00 | Preço Total => | 66.17
3.3.2.2.9 | Código | Banco | Descrição | Tipo |  | Und | Quant. | Porcent. | Valor Unit | Total
Composição | 89495 | SINAPI | RALO SIFONADO, PVC, DN 100 X 40 MM, JUNTA SOLDÁVEL, FORNECIDO E INSTALADO EM RAMAIS DE ENCAMINHAMENTO DE ÁGUA PLUVIAL. AF_06/2022 | INHI - INSTALAÇÕES HIDROS SANITÁRIAS |  | UN | 1 |  | 19.9 | 19.9
Composição Auxiliar | 88267 | SINAPI | ENCANADOR OU BOMBEIRO HIDRÁULICO COM ENCARGOS COMPLEMENTARES | SEDI - SERVIÇOS DIVERSOS |  | H | 0.1119 | 0 | 36.17 | 4.04
Composição Auxiliar | 88248 | SINAPI | AUXILIAR DE ENCANADOR OU BOMBEIRO HIDRÁULICO COM ENCARGOS COMPLEMENTARES | SEDI - SERVIÇOS DIVERSOS |  | H | 0.1119 | 0 | 29.72 | 3.32
Insumo | 00000122 | SINAPI | ADESIVO PLASTICO PARA PVC, FRASCO COM *850* GR | Material |  | UN | 0.0049 | 0 | 73.48 | 0.36
Insumo | 00038383 | SINAPI | LIXA D'AGUA EM FOLHA, COR PRETA, GRAO 100 | Material |  | UN | 0.013 | 0 | 2.35 | 0.03
Insumo | 00020083 | SINAPI | SOLUCAO PREPARADORA / LIMPADORA PARA PVC, FRASCO COM 1000 CM3 | Material |  | UN | 0.0075 | 0 | 83.25 | 0.62
Insumo | 00011741 | SINAPI | RALO SIFONADO CILINDRICO, PVC, 100 X 40 MM, COM GRELHA REDONDA BRANCA | Material |  | UN | 1 | 0 | 11.53 | 11.53
[5 empty] | MO sem LS => | 5.43 | LS => | 0 | MO com LS => | 5.43
[5 empty] | Valor do BDI => | 0 |  | Valor com BDI => |  | 19.9
[7 empty] | Quant. => | 1,00 | Preço Total => | 19.9
3.3.3 |  |  | Diversos | [6 empty] | 43458.83
3.3.3.1 | Código | Banco | Descrição | Tipo |  | Und | Quant. | Porcent. | Valor Unit | Total
Composição | 100327 | SINAPI | RUFO EXTERNO/INTERNO EM CHAPA DE AÇO GALVANIZADO NÚMERO 26, CORTE DE 33 CM, INCLUSO IÇAMENTO. AF_07/2019 | COBE - COBERTURA |  | M | 1 |  | 57.74 | 57.74
Composição Auxiliar | 93282 | SINAPI | GUINCHO ELÉTRICO DE COLUNA, CAPACIDADE 400 KG, COM MOTO FREIO, MOTOR TRIFÁSICO DE 1,25 CV - CHI DIURNO. AF_03/2016 | CHOR - CUSTOS HORÁRIOS DE MÁQUINAS E EQUIPAMENTOS |  | CHI | 0.0183 | 0 | 34.68 | 0.63
Composição Auxiliar | 88316 | SINAPI | SERVENTE COM ENCARGOS COMPLEMENTARES | SEDI - SERVIÇOS DIVERSOS |  | H | 0.239 | 0 | 28.71 | 6.86
Composição Auxiliar | 93281 | SINAPI | GUINCHO ELÉTRICO DE COLUNA, CAPACIDADE 400 KG, COM MOTO FREIO, MOTOR TRIFÁSICO DE 1,25 CV - CHP DIURNO. AF_03/2016 | CHOR - CUSTOS HORÁRIOS DE MÁQUINAS E EQUIPAMENTOS |  | CHP | 0.0132 | 0 | 35.47 | 0.46
Composição Auxiliar | 88323 | SINAPI | TELHADISTA COM ENCARGOS COMPLEMENTARES | SEDI - SERVIÇOS DIVERSOS |  | H | 0.145 | 0 | 36.1 | 5.23
Insumo | 00000142 | SINAPI | SELANTE ELASTICO MONOCOMPONENTE A BASE DE POLIURETANO (PU) PARA JUNTAS DIVERSAS | Material |  | 310ML | 0.211 | 0 | 31.51 | 6.64
Insumo | 00005061 | SINAPI | PREGO DE ACO POLIDO COM CABECA 18 X 27 (2 1/2 X 10) | Material |  | KG | 0.008 | 0 | 15.76 | 0.12
Insumo | 00001113 | SINAPI | RUFO EXTERNO/INTERNO DE CHAPA DE ACO GALVANIZADA NUM 26, CORTE 33 CM | Material |  | M | 1.05 | 0 | 25.28 | 26.54
Insumo | 00005104 | SINAPI | REBITE DE REPUXO EM ALUMINIO VAZADO, DIAMETRO 3,2 X 8 MM DE COMPRIMENTO (1KG = 1025 UNIDADES) | Material |  | KG | 0.0016 | 0 | 91.71 | 0.14
Insumo | 00013388 | SINAPI | SOLDA EM BARRA DE ESTANHO-CHUMBO 50/50 | Material |  | KG | 0.059 | 0 | 188.57 | 11.12
[5 empty] | MO sem LS => | 9.4 | LS => | 0 | MO com LS => | 9.4
[5 empty] | Valor do BDI => | 0 |  | Valor com BDI => |  | 57.74
[7 empty] | Quant. => | 159,73 | Preço Total => | 9222.81
3.3.3.2 | Código | Banco | Descrição | Tipo |  | Und | Quant. | Porcent. | Valor Unit | Total
Composição | 111609 | SBC | ESCADA MARINHEIRO PERFIL DE FERRO C/ ANCORAGEM S/ PROTECAO | ESQUADRIAS DE FERRO |  | M | 1 |  | 415.25 | 415.25
Composição Auxiliar | 88315 | SINAPI | SERRALHEIRO COM ENCARGOS COMPLEMENTARES | SEDI - SERVIÇOS DIVERSOS |  | H | 0.394 | 0 | 36.65 | 14.44
Insumo | 000050 | SBC | CIMENTO PORTLAND CP III 32RS NBR 11578 (quilo) | Material |  | KG | 0.4 | 0 | 0.69 | 0.27
Insumo | 000100 | SBC | AREIA GROSSA LAVADA | Material |  | m³ | 0.001 | 0 | 120.63 | 0.12
Insumo | 071384 | SBC | ESCADA DE MARINHEIRO PERFIL ACO SOLDADO COM GUARDA-CORPO | Material |  | M | 1 | 0 | 392.26 | 392.26
Insumo | 099662 | SBC | AJUDANTE DE SERRALHEIRO | Mão de Obra |  | H | 0.394 | 0 | 20.7235 | 8.16
[5 empty] | MO sem LS => | 18.94 | LS => | 0 | MO com LS => | 18.94
[5 empty] | Valor do BDI => | 0 |  | Valor com BDI => |  | 415.25
[7 empty] | Quant. => | 3,70 | Preço Total => | 1536.42
3.3.3.3 | Código | Banco | Descrição | Tipo |  | Und | Quant. | Porcent. | Valor Unit | Total
Composição | TJPR.CAMS.123 | Próprio | Chapa de alumínio corrugada e=0,7mm | SEDI - SERVIÇOS DIVERSOS |  | m² | 1 |  | 174.66 | 174.66
Composição Auxiliar | 88262 | SINAPI | CARPINTEIRO DE FORMAS COM ENCARGOS COMPLEMENTARES | SEDI - SERVIÇOS DIVERSOS |  | H | 1 | 0 | 36.43 | 36.43
Composição Auxiliar | 88316 | SINAPI | SERVENTE COM ENCARGOS COMPLEMENTARES | SEDI - SERVIÇOS DIVERSOS |  | H | 1 | 0 | 28.71 | 28.71
Insumo | 9362 | ORSE | Chapa de alumínio corrugada e=0,7mm | Material |  | m² | 1 | 0 | 109.52 | 109.52
[5 empty] | MO sem LS => | 46.89 | LS => | 0 | MO com LS => | 46.89
[5 empty] | Valor do BDI => | 0 |  | Valor com BDI => |  | 174.66
[7 empty] | Quant. => | 54,48 | Preço Total => | 9515.47
| Código | Banco | Descrição | Tipo |  | Und | Quant. | Porcent. | Valor Unit | Total
Insumo | 00012626 | SINAPI | SUPORTE METALICO PARA CALHA PLUVIAL, ZINCADO, DOBRADO, DIAMETRO ENTRE 119 E 170 MM, PARA DRENAGEM PLUVIAL PREDIAL | Material |  | UN | 1 |  | 39.38 | 39.38
[5 empty] | MO sem LS => | 0 | LS => | 0 | MO com LS => | 0
[5 empty] | Valor do BDI => |  |  | Valor com BDI => |  | 39.38
[7 empty] | Quant. => | 53,00 | Preço Total => | 2087.14
3.3.3.5 | Código | Banco | Descrição | Tipo |  | Und | Quant. | Porcent. | Valor Unit | Total
Composição | 90438 | SINAPI | FURO MANUAL EM ALVENARIA, PARA INSTALAÇÕES HIDRÁULICAS, DIÂMETROS MAIORES QUE 75 MM E MENORES OU IGUAIS A 100 MM. AF_09/2023 | INHI - INSTALAÇÕES HIDROS SANITÁRIAS |  | UN | 1 |  | 75.72 | 75.72
Composição Auxiliar | 88248 | SINAPI | AUXILIAR DE ENCANADOR OU BOMBEIRO HIDRÁULICO COM ENCARGOS COMPLEMENTARES | SEDI - SERVIÇOS DIVERSOS |  | H | 0.4783 | 0 | 29.72 | 14.21
Composição Auxiliar | 88267 | SINAPI | ENCANADOR OU BOMBEIRO HIDRÁULICO COM ENCARGOS COMPLEMENTARES | SEDI - SERVIÇOS DIVERSOS |  | H | 1.7006 | 0 | 36.17 | 61.51
[5 empty] | MO sem LS => | 56.91 | LS => | 0 | MO com LS => | 56.91
[5 empty] | Valor do BDI => | 0 |  | Valor com BDI => |  | 75.72
[7 empty] | Quant. => | 4,00 | Preço Total => | 302.88
3.3.3.6 | Código | Banco | Descrição | Tipo |  | Und | Quant. | Porcent. | Valor Unit | Total
Composição | 90441 | SINAPI | FURO MECANIZADO EM CONCRETO, COM MARTELO DEMOLIDOR, PARA INSTALAÇÕES HIDRÁULICAS, DIÂMETROS MAIORES QUE 75 MM E MENORES OU IGUAIS A 150 MM. AF_09/2023 | INHI - INSTALAÇÕES HIDROS SANITÁRIAS |  | UN | 1 |  | 47.84 | 47.84
Composição Auxiliar | 88248 | SINAPI | AUXILIAR DE ENCANADOR OU BOMBEIRO HIDRÁULICO COM ENCARGOS COMPLEMENTARES | SEDI - SERVIÇOS DIVERSOS |  | H | 0.3214 | 0 | 29.72 | 9.55
Composição Auxiliar | 102274 | SINAPI | MARTELO DEMOLIDOR ELÉTRICO, COM POTÊNCIA DE 2.000 W, 1.000 IMPACTOS POR MINUTO, PESO DE 30 KG - CHI DIURNO. AF_01/2021 | CHOR - CUSTOS HORÁRIOS DE MÁQUINAS E EQUIPAMENTOS |  | CHI | 0.8109 | 0 | 32.87 | 26.65
Composição Auxiliar | 102275 | SINAPI | MARTELO DEMOLIDOR ELÉTRICO, COM POTÊNCIA DE 2.000 W, 1.000 IMPACTOS POR MINUTO, PESO DE 30 KG - CHP DIURNO. AF_01/2021 | CHOR - CUSTOS HORÁRIOS DE MÁQUINAS E EQUIPAMENTOS |  | CHP | 0.332 | 0 | 35.08 | 11.64
[5 empty] | MO sem LS => | 33.97 | LS => | 0 | MO com LS => | 33.97
[5 empty] | Valor do BDI => | 0 |  | Valor com BDI => |  | 47.84
[7 empty] | Quant. => | 2,00 | Preço Total => | 95.68
3.3.3.7 | Código | Banco | Descrição | Tipo |  | Und | Quant. | Porcent. | Valor Unit | Total
Composição | TJPR.CAMS.17 | Próprio | SHAFT DE AR CONDICIONADO EM CHAPA DE ACO GALVANIZADA BITOLA GSG 14, E = 1,95 MM COM PINTURA ELETROSTÁTICA - FORNECIMENTO E INSTALAÇÃO | COBE - COBERTURA |  | M² | 1 |  | 217.04 | 217.04
Composição Auxiliar | 88316 | SINAPI | SERVENTE COM ENCARGOS COMPLEMENTARES | SEDI - SERVIÇOS DIVERSOS |  | H | 0.54 | 0 | 28.71 | 15.5
Composição Auxiliar | 88315 | SINAPI | SERRALHEIRO COM ENCARGOS COMPLEMENTARES | SEDI - SERVIÇOS DIVERSOS |  | H | 0.54 | 0 | 36.65 | 19.79
Composição Auxiliar | 5212552 | SICRO3 | Pintura eletrostática a pó com tinta poliéster em chapa de aço |  |  | m² | 1 | 0 | 16.79 | 16.79
Insumo | 00005104 | SINAPI | REBITE DE REPUXO EM ALUMINIO VAZADO, DIAMETRO 3,2 X 8 MM DE COMPRIMENTO (1KG = 1025 UNIDADES) | Material |  | KG | 0.0048 | 0 | 91.71 | 0.44
Insumo | 00011026 | SINAPI | CHAPA DE ACO GALVANIZADA BITOLA GSG 14, E = 1,95 MM (15,60 KG/M2) | Material |  | KG | 15.6 | 0 | 10.4 | 162.24
Insumo | 00004350 | SINAPI | BUCHA DE NYLON, DIAMETRO DO FURO 8 MM, COMPRIMENTO 40 MM, COM PARAFUSO DE ROSCA SOBERBA, CABECA CHATA, FENDA SIMPLES, 4,8 X 50 MM | Material |  | UN | 4 | 0 | 0.57 | 2.28
[5 empty] | MO sem LS => | 25.31 | LS => | 5.58 | MO com LS => | 30.89
[5 empty] | Valor do BDI => | 0 |  | Valor com BDI => |  | 217.04
[7 empty] | Quant. => | 54,60 | Preço Total => | 11850.38
3.3.3.8 | Código | Banco | Descrição | Tipo |  | Und | Quant. | Porcent. | Valor Unit | Total
Composição | 90436 | SINAPI | FURO MANUAL EM ALVENARIA, PARA INSTALAÇÕES HIDRÁULICAS, DIÂMETROS MENORES OU IGUAIS A 40 MM. AF_09/2023 | INHI - INSTALAÇÕES HIDROS SANITÁRIAS |  | UN | 1 |  | 19.45 | 19.45
Composição Auxiliar | 88248 | SINAPI | AUXILIAR DE ENCANADOR OU BOMBEIRO HIDRÁULICO COM ENCARGOS COMPLEMENTARES | SEDI - SERVIÇOS DIVERSOS |  | H | 0.1229 | 0 | 29.72 | 3.65
Composição Auxiliar | 88267 | SINAPI | ENCANADOR OU BOMBEIRO HIDRÁULICO COM ENCARGOS COMPLEMENTARES | SEDI - SERVIÇOS DIVERSOS |  | H | 0.437 | 0 | 36.17 | 15.8
[5 empty] | MO sem LS => | 14.62 | LS => | 0 | MO com LS => | 14.62
[5 empty] | Valor do BDI => | 0 |  | Valor com BDI => |  | 19.45
[7 empty] | Quant. => | 13,00 | Preço Total => | 252.85
3.3.3.9 | Código | Banco | Descrição | Tipo |  | Und | Quant. | Porcent. | Valor Unit | Total
Composição | 103334 | SINAPI | ALVENARIA DE VEDAÇÃO DE BLOCOS CERÂMICOS FURADOS NA HORIZONTAL DE 14X9X19 CM (ESPESSURA 14 CM, BLOCO DEITADO) E ARGAMASSA DE ASSENTAMENTO COM PREPARO EM BETONEIRA. AF_12/2021 | PARE - PAREDES/PAINEIS |  | m² | 1 |  | 169.14 | 169.14
Composição Auxiliar | 88316 | SINAPI | SERVENTE COM ENCARGOS COMPLEMENTARES | SEDI - SERVIÇOS DIVERSOS |  | H | 1.16 | 0 | 28.71 | 33.3
Composição Auxiliar | 88309 | SINAPI | PEDREIRO COM ENCARGOS COMPLEMENTARES | SEDI - SERVIÇOS DIVERSOS |  | H | 2.32 | 0 | 36.91 | 85.63
Composição Auxiliar | 87292 | SINAPI | ARGAMASSA TRAÇO 1:2:8 (EM VOLUME DE CIMENTO, CAL E AREIA MÉDIA ÚMIDA) PARA EMBOÇO/MASSA ÚNICA/ASSENTAMENTO DE ALVENARIA DE VEDAÇÃO, PREPARO MECÂNICO COM BETONEIRA 400 L. AF_08/2019 | SEDI - SERVIÇOS DIVERSOS |  | m³ | 0.0183 | 0 | 571.56 | 10.45
Insumo | 00037395 | SINAPI | PINO DE ACO COM FURO, HASTE = 27 MM (ACAO DIRETA) | Material |  | CENTO | 0.0193 | 0 | 44.88 | 0.86
Insumo | 00007267 | SINAPI | BLOCO CERAMICO / TIJOLO VAZADO PARA ALVENARIA DE VEDACAO, 6 FUROS NA HORIZONTAL DE 9 X 14 X 19 CM (L X A X C) | Material |  | UN | 56.62 | 0 | 0.63 | 35.67
Insumo | 00034547 | SINAPI | TELA DE ACO SOLDADA GALVANIZADA/ZINCADA PARA ALVENARIA, FIO D = *1,20 A 1,70* MM, MALHA 15 X 15 MM, (C X L) *50 X 12* CM | Material |  | M | 0.805 | 0 | 4.02 | 3.23
[5 empty] | MO sem LS => | 88.79 | LS => | 0 | MO com LS => | 88.79
[5 empty] | Valor do BDI => | 0 |  | Valor com BDI => |  | 169.14
[7 empty] | Quant. => | 0,74 | Preço Total => | 125.16
3.3.3.10 | Código | Banco | Descrição | Tipo |  | Und | Quant. | Porcent. | Valor Unit | Total
Composição | 87407 | SINAPI | ARGAMASSA INDUSTRIALIZADA PARA REVESTIMENTOS, MISTURA E PROJEÇÃO DE 1,5 M³/H DE ARGAMASSA. AF_08/2019 | SEDI - SERVIÇOS DIVERSOS |  | m³ | 1 |  | 1676.72 | 1676.72
Composição Auxiliar | 88418 | SINAPI | PROJETOR DE ARGAMASSA, CAPACIDADE DE PROJEÇÃO 1,5 M3/H, ALCANCE DE 30 ATÉ 60 M, MOTOR ELÉTRICO POTÊNCIA 7,5 HP - CHP DIURNO. AF_06/2014 | CHOR - CUSTOS HORÁRIOS DE MÁQUINAS E EQUIPAMENTOS |  | CHP | 0.67 | 0 | 13.81 | 9.25
Composição Auxiliar | 88377 | SINAPI | OPERADOR DE BETONEIRA ESTACIONÁRIA/MISTURADOR COM ENCARGOS COMPLEMENTARES | SEDI - SERVIÇOS DIVERSOS |  | H | 4.24 | 0 | 33.06 | 140.17
Composição Auxiliar | 88430 | SINAPI | PROJETOR DE ARGAMASSA, CAPACIDADE DE PROJEÇÃO 1,5 M3/H, ALCANCE DE 30 ATÉ 60 M, MOTOR ELÉTRICO POTÊNCIA 7,5 HP - CHI DIURNO. AF_06/2014 | CHOR - CUSTOS HORÁRIOS DE MÁQUINAS E EQUIPAMENTOS |  | CHI | 3.57 | 0 | 6.47 | 23.09
Insumo | 00000371 | SINAPI | ARGAMASSA INDUSTRIALIZADA MULTIUSO, PARA REVESTIMENTO INTERNO E EXTERNO E ASSENTAMENTO DE BLOCOS DIVERSOS | Material |  | KG | 1857.06 | 0 | 0.81 | 1504.21
[5 empty] | MO sem LS => | 105.87 | LS => | 0 | MO com LS => | 105.87
[5 empty] | Valor do BDI => | 0 |  | Valor com BDI => |  | 1676.72
[7 empty] | Quant. => | 0,03 | Preço Total => | 50.3
3.3.3.11 | Código | Banco | Descrição | Tipo |  | Und | Quant. | Porcent. | Valor Unit | Total
Composição | TJPR.CAMS.19 | Próprio | RECOLOCAÇÃO GRADIL | FUES - FUNDAÇÕES E ESTRUTURAS |  | M² | 1 |  | 162.63 | 162.63
Composição Auxiliar | 88251 | SINAPI | AUXILIAR DE SERRALHEIRO COM ENCARGOS COMPLEMENTARES | SEDI - SERVIÇOS DIVERSOS |  | H | 0.5 | 0 | 30.23 | 15.11
Composição Auxiliar | 96544 | SINAPI | ARMAÇÃO DE BLOCO UTILIZANDO AÇO CA-50 DE 6,3 MM - MONTAGEM. AF_01/2024 | FUES - FUNDAÇÕES E ESTRUTURAS |  | KG | 1.94 | 0 | 20.61 | 39.98
Composição Auxiliar | 88309 | SINAPI | PEDREIRO COM ENCARGOS COMPLEMENTARES | SEDI - SERVIÇOS DIVERSOS |  | H | 0.5 | 0 | 36.91 | 18.45
Composição Auxiliar | 102476 | SINAPI | CONCRETO FCK = 25MPA, TRAÇO 1:2,2:2,5 (EM MASSA SECA DE CIMENTO/ AREIA MÉDIA/ SEIXO ROLADO) - PREPARO MECÂNICO COM BETONEIRA 400 L. AF_05/2021 | FUES - FUNDAÇÕES E ESTRUTURAS |  | m³ | 0.12 | 0 | 589.82 | 70.77
Composição Auxiliar | 88315 | SINAPI | SERRALHEIRO COM ENCARGOS COMPLEMENTARES | SEDI - SERVIÇOS DIVERSOS |  | H | 0.5 | 0 | 36.65 | 18.32
[5 empty] | MO sem LS => | 62.74 | LS => | 0 | MO com LS => | 62.74
[5 empty] | Valor do BDI => | 0 |  | Valor com BDI => |  | 162.63
[7 empty] | Quant. => | 48,79 | Preço Total => | 7934.71
3.3.3.12 | Código | Banco | Descrição | Tipo |  | Und | Quant. | Porcent. | Valor Unit | Total
Composição | 89512 | SINAPI | TUBO PVC, SÉRIE R, ÁGUA PLUVIAL, DN 100 MM, FORNECIDO E INSTALADO EM RAMAL DE ENCAMINHAMENTO. AF_06/2022 | INHI - INSTALAÇÕES HIDROS SANITÁRIAS |  | M | 1 |  | 54.56 | 54.56
Composição Auxiliar | 88267 | SINAPI | ENCANADOR OU BOMBEIRO HIDRÁULICO COM ENCARGOS COMPLEMENTARES | SEDI - SERVIÇOS DIVERSOS |  | H | 0.4024 | 0 | 36.17 | 14.55
Composição Auxiliar | 88248 | SINAPI | AUXILIAR DE ENCANADOR OU BOMBEIRO HIDRÁULICO COM ENCARGOS COMPLEMENTARES | SEDI - SERVIÇOS DIVERSOS |  | H | 0.4024 | 0 | 29.72 | 11.95
Insumo | 00009841 | SINAPI | TUBO PVC, SERIE R, DN 100 MM, PARA ESGOTO OU AGUAS PLUVIAIS PREDIAL (NBR 5688) | Material |  | M | 1.0353 | 0 | 27.06 | 28.01
Insumo | 00038383 | SINAPI | LIXA D'AGUA EM FOLHA, COR PRETA, GRAO 100 | Material |  | UN | 0.0224 | 0 | 2.35 | 0.05
[5 empty] | MO sem LS => | 19.56 | LS => | 0 | MO com LS => | 19.56
[5 empty] | Valor do BDI => | 0 |  | Valor com BDI => |  | 54.56
[7 empty] | Quant. => | 8,89 | Preço Total => | 485.03
3.4 |  |  | Espaço Externo - Fachada | [6 empty] | 464161.54
3.4.1 |  |  | Esquadrias (Janelas, Brises, Porta e acessórios) | [6 empty] | 445979.51
3.4.1.1 | Código | Banco | Descrição | Tipo |  | Und | Quant. | Porcent. | Valor Unit | Total
Composição | 112690 | SBC | BRISE METALICO DE ALUMINIO CURVO/MOVEL,ASA AVIAO LUXALON 335 | ESQUADRIAS DE ALUMINIO |  | m² | 1 |  | 1403.82 | 1403.82
Insumo | 015927 | SBC | BRISE METALICO DE ALUMINIO CURVO/MOVEL ASA AVIAO LUXALON 335 | Material |  | m² | 1.05 | 0 | 1075.79 | 1129.57
Insumo | 028592 | SBC | ESTRUTURA METALICA GALVANIZADA P/FIXACAO DE ACM OU BRISE | Material |  | m² | 1.05 | 0 | 145 | 152.25
Insumo | 026233 | SBC | MAO DE OBRA PARA INSTALACAO DE BRISE | Material |  | m² | 1 | 0 | 122 | 122
[5 empty] | MO sem LS => | 0 | LS => | 0 | MO com LS => | 0
[5 empty] | Valor do BDI => | 0 |  | Valor com BDI => |  | 1403.82
[7 empty] | Quant. => | 67,63 | Preço Total => | 94940.34
3.4.1.2 | Código | Banco | Descrição | Tipo |  | Und | Quant. | Porcent. | Valor Unit | Total
Composição | 87778 | SINAPI | EMBOÇO OU MASSA ÚNICA EM ARGAMASSA INDUSTRIALIZADA, PREPARO MECÂNICO E APLICAÇÃO COM EQUIPAMENTO DE MISTURA E PROJEÇÃO DE 1,5 M3/H DE ARGAMASSA EM PANOS DE FACHADA COM PRESENÇA DE VÃOS, ESPESSURA DE 25 MM. AF_08/2022 | REVE - REVESTIMENTO E TRATAMENTO DE SUPERFÍCIES |  | m² | 1 |  | 95.7 | 95.7
Composição Auxiliar | 87407 | SINAPI | ARGAMASSA INDUSTRIALIZADA PARA REVESTIMENTOS, MISTURA E PROJEÇÃO DE 1,5 M³/H DE ARGAMASSA. AF_08/2019 | SEDI - SERVIÇOS DIVERSOS |  | m³ | 0.0314 | 0 | 1676.72 | 52.64
Composição Auxiliar | 88309 | SINAPI | PEDREIRO COM ENCARGOS COMPLEMENTARES | SEDI - SERVIÇOS DIVERSOS |  | H | 0.617 | 0 | 36.91 | 22.77
Composição Auxiliar | 88316 | SINAPI | SERVENTE COM ENCARGOS COMPLEMENTARES | SEDI - SERVIÇOS DIVERSOS |  | H | 0.617 | 0 | 28.71 | 17.71
Insumo | 00037411 | SINAPI | TELA DE ACO SOLDADA GALVANIZADA/ZINCADA PARA ALVENARIA, FIO D = *1,24 MM, MALHA 25 X 25 MM | Material |  | M² | 0.1388 | 0 | 18.62 | 2.58
[5 empty] | MO sem LS => | 32.4 | LS => | 0 | MO com LS => | 32.4
[5 empty] | Valor do BDI => | 0 |  | Valor com BDI => |  | 95.7
[7 empty] | Quant. => | 75,46 | Preço Total => | 7221.52
3.4.1.3 | Código | Banco | Descrição | Tipo |  | Und | Quant. | Porcent. | Valor Unit | Total
Composição | TJPR.CAMS.54 | Próprio | J1 (1,8x1,47m): Esquadria completa em alumínio na linha Gold da Alcoa (Hydro),com 08 módulos, sendo 04 fixos (inferior/superior) + 04 módulos Maxim-ar central com vidros de segurança laminado 5 + 5 mm incolores e pintura Anodizado Fosco (Fornecimento e Instalação) (conforme projeto e memorial de esquadrias) | ESQV - ESQUADRIAS/FERRAGENS/VIDROS |  | UN | 1 |  | 3566.67 | 3566.67
Insumo | CAMS.4 | Próprio | J1 (1,8x1,47m): Esquadria completa em alumínio na linha Gold da Alcoa (Hydro),com 08 módulos, sendo 04 fixos (inferior/superior) + 04 módulos Maxim-ar central com vidros de segurança laminado 5 + 5 mm incolores e pintura Anodizado Fosco (Fornecimento e Instalação) (conforme projeto e memorial de esquadrias) | Material |  | UN | 1 | 0 | 3566.67 | 3566.67
[5 empty] | MO sem LS => | 0 | LS => | 0 | MO com LS => | 0
[5 empty] | Valor do BDI => | 0 |  | Valor com BDI => |  | 3566.67
[7 empty] | Quant. => | 3,00 | Preço Total => | 10700.01
3.4.1.4 | Código | Banco | Descrição | Tipo |  | Und | Quant. | Porcent. | Valor Unit | Total
Composição | TJPR.CAMS.57 | Próprio | J2 (0,90x1,00m): Esquadria completa em alumínio na linha Suprema da Alcoa (Hydro), com 15 módulos, sendo 10 fixos (lateral esquerdo/direito) + 05 módulos basculantes central com vidros de segurança laminado 3+3 mm incolores e pintura Anodizado Fosco (Fornecimento e Instalação) (conforme projeto e memorial de esquadrias) | ESQV - ESQUADRIAS/FERRAGENS/VIDROS |  | UN | 1 |  | 1190 | 1190
Insumo | CAMS.5 | Próprio | J2 (0,90x1,00m): Esquadria completa em alumínio na linha Suprema da Alcoa (Hydro), com 15 módulos, sendo 10 fixos (lateral esquerdo/direito) + 05 módulos basculantes central com vidros de segurança laminado 3+3 mm incolores e pintura Anodizado Fosco (Fornecimento e Instalação) (conforme projeto e memorial de esquadrias) | Material |  | UN | 1 | 0 | 1190 | 1190
[5 empty] | MO sem LS => | 0 | LS => | 0 | MO com LS => | 0
[5 empty] | Valor do BDI => | 0 |  | Valor com BDI => |  | 1190
[7 empty] | Quant. => | 4,00 | Preço Total => | 4760
3.4.1.5 | Código | Banco | Descrição | Tipo |  | Und | Quant. | Porcent. | Valor Unit | Total
Composição | TJPR.CAMS.58 | Próprio | J3 (2,8x1,47m): Esquadria completa em alumínio na linha Gold da Alcoa (Hydro), com 08 módulos, sendo 04 fixos (inferior/superior) + 04 módulos Maxim-ar central com vidros de segurança laminado 5 + 5 mm incolores e pintura Anodizado Fosco (Fornecimento e Instalação) (conforme projeto e memorial de esquadrias) | ASTU - ASSENTAMENTO DE TUBOS E PECAS |  | UN | 1 |  | 5074.2 | 5074.2
Insumo | CAMS.6 | Próprio | J3 (2,8x1,47m): Esquadria completa em alumínio na linha Gold da Alcoa (Hydro), com 08 módulos, sendo 04 fixos (inferior/superior) + 04 módulos Maxim-ar central com vidros de segurança laminado 5 + 5 mm incolores e pintura Anodizado Fosco (Fornecimento e Instalação) (conforme projeto e memorial de esquadrias) | Material |  | UN | 1 | 0 | 5074.2 | 5074.2
[5 empty] | MO sem LS => | 0 | LS => | 0 | MO com LS => | 0
[5 empty] | Valor do BDI => | 0 |  | Valor com BDI => |  | 5074.2
[7 empty] | Quant. => | 1,00 | Preço Total => | 5074.2
3.4.1.6 | Código | Banco | Descrição | Tipo |  | Und | Quant. | Porcent. | Valor Unit | Total
Composição | TJPR.CAMS.59 | Próprio | J4 (2,20x1,47m): Esquadria completa em alumínio na linha Gold da Alcoa (Hydro), com 08 módulos, sendo 04 fixos (inferior/superior) + 04 módulos Maxim-ar central com vidros de segurança laminado 5 + 5 mm incolores e pintura Anodizado Fosco (Fornecimento e Instalação) (conforme projeto e memorial de esquadrias) | ASTU - ASSENTAMENTO DE TUBOS E PECAS |  | UN | 1 |  | 4330.44 | 4330.44
Insumo | CAMS.7 | Próprio | J4 (2,20x1,47m): Esquadria completa em alumínio na linha Gold da Alcoa (Hydro), com 08 módulos, sendo 04 fixos (inferior/superior) + 04 módulos Maxim-ar central com vidros de segurança laminado 5 + 5 mm incolores e pintura Anodizado Fosco (Fornecimento e Instalação) (conforme projeto e memorial de esquadrias) | Material |  | UN | 1 | 0 | 4330.44 | 4330.44
[5 empty] | MO sem LS => | 0 | LS => | 0 | MO com LS => | 0
[5 empty] | Valor do BDI => | 0 |  | Valor com BDI => |  | 4330.44
[7 empty] | Quant. => | 1,00 | Preço Total => | 4330.44
3.4.1.7 | Código | Banco | Descrição | Tipo |  | Und | Quant. | Porcent. | Valor Unit | Total
Composição | TJPR.CAMS.60 | Próprio | J5 (2,00x1,47m): Esquadria completa em alumínio na linha Gold da Alcoa (Hydro), com 08 módulos, sendo 04 fixos (inferior/superior) + 04 módulos Maxim-ar central com vidros de segurança laminado 5 + 5 mm incolores e pintura Anodizado Fosco (Fornecimento e Instalação) (conforme projeto e memorial de esquadrias) | ASTU - ASSENTAMENTO DE TUBOS E PECAS |  | UN | 1 |  | 3967.5 | 3967.5
Insumo | CAMS.8 | Próprio | J5 (2,00x1,47m): Esquadria completa em alumínio na linha Gold da Alcoa (Hydro), com 08 módulos, sendo 04 fixos (inferior/superior) + 04 módulos Maxim-ar central com vidros de segurança laminado 5 + 5 mm incolores e pintura Anodizado Fosco (Fornecimento e Instalação) (conforme projeto e memorial de esquadrias) | Material |  | UN | 1 | 0 | 3967.5 | 3967.5
[5 empty] | MO sem LS => | 0 | LS => | 0 | MO com LS => | 0
[5 empty] | Valor do BDI => | 0 |  | Valor com BDI => |  | 3967.5
[7 empty] | Quant. => | 4,00 | Preço Total => | 15870
3.4.1.8 | Código | Banco | Descrição | Tipo |  | Und | Quant. | Porcent. | Valor Unit | Total
Composição | TJPR.CAMS.61 | Próprio | J6 (0,8x1,00m): Esquadria completa em alumínio na linha Suprema da Alcoa (Hydro), com 15 módulos, sendo 10 fixos (lateral esquerdo/direito) + 05 módulos basculantes central com vidros de segurança laminado 3+3mm incolores e pintura Anodizado Fosco (Fornecimento e Instalação) (conforme projeto e memorial de esquadrias) | ASTU - ASSENTAMENTO DE TUBOS E PECAS |  | UN | 1 |  | 1050 | 1050
Insumo | CAMS.9 | Próprio | J6 (0,8x1,00m): Esquadria completa em alumínio na linha Suprema da Alcoa (Hydro), com 15 módulos, sendo 10 fixos (lateral esquerdo/direito) + 05 módulos basculantes central com vidros de segurança laminado 3+3mm incolores e pintura Anodizado Fosco (Fornecimento e Instalação) (conforme projeto e memorial de esquadrias) | Material |  | UN | 1 | 0 | 1050 | 1050
[5 empty] | MO sem LS => | 0 | LS => | 0 | MO com LS => | 0
[5 empty] | Valor do BDI => | 0 |  | Valor com BDI => |  | 1050
[7 empty] | Quant. => | 1,00 | Preço Total => | 1050
3.4.1.9 | Código | Banco | Descrição | Tipo |  | Und | Quant. | Porcent. | Valor Unit | Total
Composição | TJPR.CAMS.62 | Próprio | J7 (4,84x2,85m): Esquadria completa em alumínio na linha Gold da Alcoa (Hydro), com 28 módulos fixos + 02 folhas de correr central com vidros de segurança laminado 5+5 mm incolores e pintura Anodizado Fosco(Fornecimento e Instalação) (conforme projeto e memorial de esquadrias) | ASTU - ASSENTAMENTO DE TUBOS E PECAS |  | UN | 1 |  | 12414.6 | 12414.6
Insumo | CAMS.10 | Próprio | J7 (4,84x2,85m): Esquadria completa em alumínio na linha Gold da Alcoa (Hydro), com 28 módulos fixos + 02 folhas de correr central com vidros de segurança laminado 5+5 mm incolores e pintura Anodizado Fosco(Fornecimento e Instalação) (conforme projeto e memorial de esquadrias) | Material |  | UN | 1 | 0 | 12414.6 | 12414.6
[5 empty] | MO sem LS => | 0 | LS => | 0 | MO com LS => | 0
[5 empty] | Valor do BDI => | 0 |  | Valor com BDI => |  | 12414.6
[7 empty] | Quant. => | 1,00 | Preço Total => | 12414.6
3.4.1.10 | Código | Banco | Descrição | Tipo |  | Und | Quant. | Porcent. | Valor Unit | Total
Composição | TJPR.CAMS.63 | Próprio | J8 (3,99x2,85m): Esquadria completa em alumínio na linha Gold da Alcoa (Hydro), com 28 módulos fixos + 02 folhas de correr central com vidros de segurança laminado 5+5 mm incolores e pintura Anodizado Fosco (Fornecimento e Instalação) (conforme projeto e memorial de esquadrias) | ASTU - ASSENTAMENTO DE TUBOS E PECAS |  | UN | 1 |  | 11996.93 | 11996.93
Insumo | CAMS.11 | Próprio | J8 (3,99x2,85m): Esquadria completa em alumínio na linha Gold da Alcoa (Hydro), com 28 módulos fixos + 02 folhas de correr central com vidros de segurança laminado 5+5 mm incolores e pintura Anodizado Fosco (Fornecimento e Instalação) (conforme projeto e memorial de esquadrias) | Material |  | UN | 1 | 0 | 11996.93 | 11996.93
[5 empty] | MO sem LS => | 0 | LS => | 0 | MO com LS => | 0
[5 empty] | Valor do BDI => | 0 |  | Valor com BDI => |  | 11996.93
[7 empty] | Quant. => | 1,00 | Preço Total => | 11996.93
3.4.1.11 | Código | Banco | Descrição | Tipo |  | Und | Quant. | Porcent. | Valor Unit | Total
Composição | TJPR.CAMS.64 | Próprio | J9 (4,57x2,85m): Esquadria completa em alumínio na linha Gold da Alcoa (Hydro), com 28 módulos fixos + 02 folhas de correr central com vidros de segurança laminado 5+5 mm incolores e pintura Anodizado Fosco (Fornecimento e Instalação) (conforme projeto e memorial de esquadrias) | ASTU - ASSENTAMENTO DE TUBOS E PECAS |  | UN | 1 |  | 12373.28 | 12373.28
Insumo | CAMS.12 | Próprio | J9 (4,57x2,85m): Esquadria completa em alumínio na linha Gold da Alcoa (Hydro), com 28 módulos fixos + 02 folhas de correr central com vidros de segurança laminado 5+5 mm incolores e pintura Anodizado Fosco (Fornecimento e Instalação) (conforme projeto e memorial de esquadrias) | Material |  | UN | 1 | 0 | 12373.28 | 12373.28
[5 empty] | MO sem LS => | 0 | LS => | 0 | MO com LS => | 0
[5 empty] | Valor do BDI => | 0 |  | Valor com BDI => |  | 12373.28
[7 empty] | Quant. => | 1,00 | Preço Total => | 12373.28
3.4.1.12 | Código | Banco | Descrição | Tipo |  | Und | Quant. | Porcent. | Valor Unit | Total
Composição | TJPR.CAMS.65 | Próprio | J10 (5,86x2,85m): Esquadria completa em alumínio na linha Gold da Alcoa (Hydro), com 28 módulos fixos + 02 folhas de correr central com vidros de segurança laminado 5+5 mm incolores e pintura Anodizado Fosco (Fornecimento e Instalação) (conforme projeto e memorial de esquadrias) | ASTU - ASSENTAMENTO DE TUBOS E PECAS |  | UN | 1 |  | 14362.86 | 14362.86
Insumo | CAMS.13 | Próprio | J10 (5,86x2,85m): Esquadria completa em alumínio na linha Gold da Alcoa (Hydro), com 28 módulos fixos + 02 folhas de correr central com vidros de segurança laminado 5+5 mm incolores e pintura Anodizado Fosco (Fornecimento e Instalação) (conforme projeto e memorial de esquadrias) | Material |  | UN | 1 | 0 | 14362.86 | 14362.86
[5 empty] | MO sem LS => | 0 | LS => | 0 | MO com LS => | 0
[5 empty] | Valor do BDI => | 0 |  | Valor com BDI => |  | 14362.86
[7 empty] | Quant. => | 1,00 | Preço Total => | 14362.86
3.4.1.13 | Código | Banco | Descrição | Tipo |  | Und | Quant. | Porcent. | Valor Unit | Total
Composição | TJPR.CAMS.66 | Próprio | PJ11 (1,98x3,30m): Esquadria completa em alumínio na linha Gold da Alcoa (Hydro), com 02 módulos de giro, fechamento em vidros de segurança laminado 5+ 5 mm incolores + fechamento em Lambril duplo Heavy e pintura Anodizado Fosco (Fornecimento e Instalação) (conforme projeto e memorial de esquadrias) | ASTU - ASSENTAMENTO DE TUBOS E PECAS |  | UN | 1 |  | 7490.01 | 7490.01
Insumo | CAMS.14 | Próprio | PJ11 (1,98x3,30m): Esquadria completa em alumínio na linha Gold da Alcoa (Hydro), com 02 módulos de giro, fechamento em vidros de segurança laminado 5+ 5 mm incolores + fechamento em Lambril duplo Heavy e pintura Anodizado Fosco (Fornecimento e Instalação) (conforme projeto e memorial de esquadrias) | Material |  | UN | 1 | 0 | 7490.01 | 7490.01
[5 empty] | MO sem LS => | 0 | LS => | 0 | MO com LS => | 0
[5 empty] | Valor do BDI => | 0 |  | Valor com BDI => |  | 7490.01
[7 empty] | Quant. => | 2,00 | Preço Total => | 14980.02
3.4.1.14 | Código | Banco | Descrição | Tipo |  | Und | Quant. | Porcent. | Valor Unit | Total
Composição | TJPR.CAMS.67 | Próprio | J12 (2,14x1,50m): Esquadria completa em alumínio na linha Gold da Alcoa (Hydro), com 08 módulos, sendo 04 fixos superior + 04 módulos Maxim-ar inferior com vidros de segurança laminado 5+5 mm incolores e pintura Anodizado Fosco (Fornecimento e Instalação) (conforme projeto e memorial de esquadrias) | ASTU - ASSENTAMENTO DE TUBOS E PECAS |  | UN | 1 |  | 4178.5 | 4178.5
Insumo | CAMS.15 | Próprio | J12 (2,14x1,50m): Esquadria completa em alumínio na linha Gold da Alcoa (Hydro), com 08 módulos, sendo 04 fixos superior + 04 módulos Maxim-ar inferior com vidros de segurança laminado 5+5 mm incolores e pintura Anodizado Fosco (Fornecimento e Instalação) (conforme projeto e memorial de esquadrias) | Material |  | UN | 1 | 0 | 4178.5 | 4178.5
[5 empty] | MO sem LS => | 0 | LS => | 0 | MO com LS => | 0
[5 empty] | Valor do BDI => | 0 |  | Valor com BDI => |  | 4178.5
[7 empty] | Quant. => | 3,00 | Preço Total => | 12535.5
3.4.1.15 | Código | Banco | Descrição | Tipo |  | Und | Quant. | Porcent. | Valor Unit | Total
Composição | TJPR.CAMS.68 | Próprio | J13 (2,11x1,50m): Esquadria completa em alumíniona linha Gold Alcoa(Hydro), com 08 módulos, sendo 04 fixos superior + 04 módulos Maxim-ar inferior com vidros de segurança laminado 5+5mm incolores e pintura Anodizado Fosco (Fornecimento e Instalação) (conforme projeto e memorial de esquadrias) | ASTU - ASSENTAMENTO DE TUBOS E PECAS |  | UN | 1 |  | 4156.76 | 4156.76
Insumo | CAMS.16 | Próprio | J13 (2,11x1,50m): Esquadria completa em alumíniona linha Gold Alcoa(Hydro), com 08 módulos, sendo 04 fixos superior + 04 módulos Maxim-ar inferior com vidros de segurança laminado 5+5mm incolores e pintura Anodizado Fosco (Fornecimento e Instalação) (conforme projeto e memorial de esquadrias) | Material |  | UN | 1 | 0 | 4156.76 | 4156.76
[5 empty] | MO sem LS => | 0 | LS => | 0 | MO com LS => | 0
[5 empty] | Valor do BDI => | 0 |  | Valor com BDI => |  | 4156.76
[7 empty] | Quant. => | 4,00 | Preço Total => | 16627.04
3.4.1.16 | Código | Banco | Descrição | Tipo |  | Und | Quant. | Porcent. | Valor Unit | Total
Composição | TJPR.CAMS.69 | Próprio | J14 (2,05x1,50m): Esquadria completa em alumínio na linha Gold da Alcoa(Hydro), com 08 módulos, sendo 04 fixos (inferior/superior) + 04 módulos Maxim-ar central com vidros de segurança laminado 5 + 5 mm incolores e pintura Anodizado Fosco (Fornecimento e Instalação) (conforme projeto e memorial de esquadrias) | ASTU - ASSENTAMENTO DE TUBOS E PECAS |  | UN | 1 |  | 4070 | 4070
Insumo | CAMS.17 | Próprio | J14 (2,05x1,50m): Esquadria completa em alumínio na linha Gold da Alcoa(Hydro), com 08 módulos, sendo 04 fixos (inferior/superior) + 04 módulos Maxim-ar central com vidros de segurança laminado 5 + 5 mm incolores e pintura Anodizado Fosco (Fornecimento e Instalação) (conforme projeto e memorial de esquadrias) | Material |  | UN | 1 | 0 | 4070 | 4070
[5 empty] | MO sem LS => | 0 | LS => | 0 | MO com LS => | 0
[5 empty] | Valor do BDI => | 0 |  | Valor com BDI => |  | 4070
[7 empty] | Quant. => | 1,00 | Preço Total => | 4070
3.4.1.17 | Código | Banco | Descrição | Tipo |  | Und | Quant. | Porcent. | Valor Unit | Total
Composição | TJPR.CAMS.70 | Próprio | J15 (1,78x3,00m): Esquadria completa em alumínio na linha Suprema da Alcoa (Hydro),com 18 módulos fixos + 03 módulos basculantes central com vidros de segurança laminado 3+3 mm incolores e pintura Anodizado Fosco (Fornecimento e Instalação) (conforme projeto e memorial de esquadrias) | ASTU - ASSENTAMENTO DE TUBOS E PECAS |  | UN | 1 |  | 3575 | 3575
Insumo | CAMS.18 | Próprio | J15 (1,78x3,00m): Esquadria completa em alumínio na linha Suprema da Alcoa (Hydro),com 18 módulos fixos + 03 módulos basculantes central com vidros de segurança laminado 3+3 mm incolores e pintura Anodizado Fosco (Fornecimento e Instalação) (conforme projeto e memorial de esquadrias) | Material |  | UN | 1 | 0 | 3575 | 3575
[5 empty] | MO sem LS => | 0 | LS => | 0 | MO com LS => | 0
[5 empty] | Valor do BDI => | 0 |  | Valor com BDI => |  | 3575
[7 empty] | Quant. => | 2,00 | Preço Total => | 7150
3.4.1.18 | Código | Banco | Descrição | Tipo |  | Und | Quant. | Porcent. | Valor Unit | Total
Composição | TJPR.CAMS.71 | Próprio | J16 (1,78x3,50m): Esquadria completa em alumínio na linha Suprema da Alcoa (Hydro), com 18 módulos fixos + 03 módulos basculantes central com vidros de segurança laminado 3+3 mm incolores e pintura Anodizado Fosco (Fornecimento e Instalação) (conforme projeto e memorial de esquadrias) | ASTU - ASSENTAMENTO DE TUBOS E PECAS |  | UN | 1 |  | 7099.82 | 7099.82
Insumo | CAMS.19 | Próprio | J16 (1,78x3,50m): Esquadria completa em alumínio na linha Suprema da Alcoa (Hydro), com 18 módulos fixos + 03 módulos basculantes central com vidros de segurança laminado 3+3 mm incolores e pintura Anodizado Fosco (Fornecimento e Instalação) (conforme projeto e memorial de esquadrias) | Material |  | UN | 1 | 0 | 7099.82 | 7099.82
[5 empty] | MO sem LS => | 0 | LS => | 0 | MO com LS => | 0
[5 empty] | Valor do BDI => | 0 |  | Valor com BDI => |  | 7099.82
[7 empty] | Quant. => | 1,00 | Preço Total => | 7099.82
3.4.1.19 | Código | Banco | Descrição | Tipo |  | Und | Quant. | Porcent. | Valor Unit | Total
Composição | TJPR.CAMS.72 | Próprio | J17 (1,385x1,48m): Esquadria completa em alumínio na linha Gold da Alcoa (Hydro), com 08 módulos, sendo 04 fixos (inferior/superior) + 04 módulos Maxim-ar central com vidros de segurança laminado 5 + 5 mm incolores e pintura Anodizado Fosco (Fornecimento e Instalação) (conforme projeto e memorial de esquadrias) | ASTU - ASSENTAMENTO DE TUBOS E PECAS |  | UN | 1 |  | 2777.5 | 2777.5
Insumo | CAMS.20 | Próprio | J17 (1,385x1,48m): Esquadria completa em alumínio na linha Gold da Alcoa (Hydro), com 08 módulos, sendo 04 fixos (inferior/superior) + 04 módulos Maxim-ar central com vidros de segurança laminado 5 + 5 mm incolores e pintura Anodizado Fosco (Fornecimento e Instalação) (conforme projeto e memorial de esquadrias) | Material |  | UN | 1 | 0 | 2777.5 | 2777.5
[5 empty] | MO sem LS => | 0 | LS => | 0 | MO com LS => | 0
[5 empty] | Valor do BDI => | 0 |  | Valor com BDI => |  | 2777.5
[7 empty] | Quant. => | 2,00 | Preço Total => | 5555
3.4.1.20 | Código | Banco | Descrição | Tipo |  | Und | Quant. | Porcent. | Valor Unit | Total
Composição | TJPR.CAMS.73 | Próprio | J18 (1,80x1,46m): Esquadria completa em alumínio na linha Gold da Alcoa (Hydro), com 08 módulos, sendo 04 fixos (inferior/superior) + 04 módulos Maxim-ar central com vidros de segurança laminado 5 + 5 mm incolores e pintura Anodizado Fosco (Fornecimento e Instalação) (conforme projeto e memorial de esquadrias) | ASTU - ASSENTAMENTO DE TUBOS E PECAS |  | UN | 1 |  | 3570 | 3570
Insumo | CAMS.21 | Próprio | J18 (1,80x1,46m): Esquadria completa em alumínio na linha Gold da Alcoa (Hydro), com 08 módulos, sendo 04 fixos (inferior/superior) + 04 módulos Maxim-ar central com vidros de segurança laminado 5 + 5 mm incolores e pintura Anodizado Fosco (Fornecimento e Instalação) (conforme projeto e memorial de esquadrias) | Material |  | UN | 1 | 0 | 3570 | 3570
[5 empty] | MO sem LS => | 0 | LS => | 0 | MO com LS => | 0
[5 empty] | Valor do BDI => | 0 |  | Valor com BDI => |  | 3570
[7 empty] | Quant. => | 1,00 | Preço Total => | 3570
3.4.1.21 | Código | Banco | Descrição | Tipo |  | Und | Quant. | Porcent. | Valor Unit | Total
Composição | TJPR.CAMS.74 | Próprio | J19 (1,78x1,48m): Esquadria em alumínio na linha Gold da Alcoa (Hydro), com 08 módulos, sendo 04 fixos (inferior/superior) + 04 módulos Maxim-ar central com vidros de segurança laminado 5 + 5 mm incolores e pintura Anodizado Fosco (Fornecimento e Instalação) (conforme projeto e memorial de esquadrias) | ASTU - ASSENTAMENTO DE TUBOS E PECAS |  | UN | 1 |  | 3575 | 3575
Insumo | CAMS.22 | Próprio | J19 (1,78x1,48m): Esquadria em alumínio na linha Gold da Alcoa (Hydro), com 08 módulos, sendo 04 fixos (inferior/superior) + 04 módulos Maxim-ar central com vidros de segurança laminado 5 + 5 mm incolores e pintura Anodizado Fosco (Fornecimento e Instalação) (conforme projeto e memorial de esquadrias) | Material |  | UN | 1 | 0 | 3575 | 3575
[5 empty] | MO sem LS => | 0 | LS => | 0 | MO com LS => | 0
[5 empty] | Valor do BDI => | 0 |  | Valor com BDI => |  | 3575
[7 empty] | Quant. => | 2,00 | Preço Total => | 7150
3.4.1.22 | Código | Banco | Descrição | Tipo |  | Und | Quant. | Porcent. | Valor Unit | Total
Composição | TJPR.CAMS.75 | Próprio | J20 (1,335x1,48m): Esquadria completa em alumínio na linha Gold da Alcoa (Hydro), com 08 módulos, sendo 04 fixos (inferior/superior) + 04 módulos Maxim-ar central com vidros de segurança laminado 5 + 5 mm incolores e pintura Anodizado Fosco (Fornecimento e Instalação) (conforme projeto e memorial de esquadrias) | ASTU - ASSENTAMENTO DE TUBOS E PECAS |  | UN | 1 |  | 2675 | 2675
Insumo | CAMS.23 | Próprio | J20 (1,335x1,48m): Esquadria completa em alumínio na linha Gold da Alcoa (Hydro), com 08 módulos, sendo 04 fixos (inferior/superior) + 04 módulos Maxim-ar central com vidros de segurança laminado 5 + 5 mm incolores e pintura Anodizado Fosco (Fornecimento e Instalação) (conforme projeto e memorial de esquadrias) | Material |  | UN | 1 | 0 | 2675 | 2675
[5 empty] | MO sem LS => | 0 | LS => | 0 | MO com LS => | 0
[5 empty] | Valor do BDI => | 0 |  | Valor com BDI => |  | 2675
[7 empty] | Quant. => | 2,00 | Preço Total => | 5350
3.4.1.23 | Código | Banco | Descrição | Tipo |  | Und | Quant. | Porcent. | Valor Unit | Total
Composição | TJPR.CAMS.76 | Próprio | J21 (2,19x1,48m): Esquadria completa em alumínio na linha Gold da Alcoa (Hydro), com 08 módulos, sendo 04 fixos (inferior/superior) + 04 módulos Maxim-ar central com vidros de segurança laminado 5 + 5 mm incolores e pintura Anodizado Fosco (Fornecimento e Instalação) (conforme projeto e memorial de esquadrias) | ASTU - ASSENTAMENTO DE TUBOS E PECAS |  | UN | 1 |  | 4267.18 | 4267.18
Insumo | CAMS.24 | Próprio | J21 (2,19x1,48m): Esquadria completa em alumínio na linha Gold da Alcoa (Hydro), com 08 módulos, sendo 04 fixos (inferior/superior) + 04 módulos Maxim-ar central com vidros de segurança laminado 5 + 5 mm incolores e pintura Anodizado Fosco (Fornecimento e Instalação) (conforme projeto e memorial de esquadrias) | Material |  | UN | 1 | 0 | 4267.18 | 4267.18
[5 empty] | MO sem LS => | 0 | LS => | 0 | MO com LS => | 0
[5 empty] | Valor do BDI => | 0 |  | Valor com BDI => |  | 4267.18
[7 empty] | Quant. => | 1,00 | Preço Total => | 4267.18
3.4.1.24 | Código | Banco | Descrição | Tipo |  | Und | Quant. | Porcent. | Valor Unit | Total
Composição | TJPR.CAMS.77 | Próprio | J22 (1,98x1,48m): Esquadria completa em alumínio na linha Gold da Alcoa (Hydro), com 08 módulos, sendo 04 fixos (inferior/superior) + 04 módulos Maxim-ar central com vidros de segurança laminado 5 + 5 mm incolores e pintura Anodizado Fosco (Fornecimento e Instalação) (conforme projeto e memorial de esquadrias) | ASTU - ASSENTAMENTO DE TUBOS E PECAS |  | UN | 1 |  | 3960 | 3960
Insumo | CAMS.25 | Próprio | J22 (1,98x1,48m): Esquadria completa em alumínio na linha Gold da Alcoa (Hydro), com 08 módulos, sendo 04 fixos (inferior/superior) + 04 módulos Maxim-ar central com vidros de segurança laminado 5 + 5 mm incolores e pintura Anodizado Fosco (Fornecimento e Instalação) (conforme projeto e memorial de esquadrias) | Material |  | UN | 1 | 0 | 3960 | 3960
[5 empty] | MO sem LS => | 0 | LS => | 0 | MO com LS => | 0
[5 empty] | Valor do BDI => | 0 |  | Valor com BDI => |  | 3960
[7 empty] | Quant. => | 1,00 | Preço Total => | 3960
3.4.1.25 | Código | Banco | Descrição | Tipo |  | Und | Quant. | Porcent. | Valor Unit | Total
Composição | TJPR.CAMS.78 | Próprio | J23 (0,77x0,97m): Esquadria completa em alumínio na linha Suprema da Alcoa (Hydro), com 15 módulos, sendo 10 fixos (lateralesquerdo/direito) + 05 módulos basculantes central com vidros de segurança laminado 5+5 mm incolores e pintura Anodizado Fosco (Fornecimento e Instalação) (conforme projeto e memorial de esquadrias) | ESQV - ESQUADRIAS/FERRAGENS/VIDROS |  | UN | 1 |  | 1055 | 1055
Insumo | CAMS.26 | Próprio | J23 (0,77x0,97m): Esquadria completa em alumínio na linha Suprema da Alcoa (Hydro), com 15 módulos, sendo 10 fixos (lateralesquerdo/direito) + 05 módulos basculantes central com vidros de segurança laminado 5+5 mm incolores e pintura Anodizado Fosco (Fornecimento e Instalação) (conforme projeto e memorial de esquadrias) | Material |  | UN | 1 | 0 | 1055 | 1055
[5 empty] | MO sem LS => | 0 | LS => | 0 | MO com LS => | 0
[5 empty] | Valor do BDI => | 0 |  | Valor com BDI => |  | 1055
[7 empty] | Quant. => | 2,00 | Preço Total => | 2110
3.4.1.26 | Código | Banco | Descrição | Tipo |  | Und | Quant. | Porcent. | Valor Unit | Total
Composição | TJPR.CAMS.79 | Próprio | J24 (1,97x1,95m): Esquadria completa em alumínio na linha Gold da Alcoa (Hydro), com 08 módulos, sendo 04 fixos (inferior/superior) + 04 módulos Maxim-ar central com vidros de segurança laminado 5 + 5 mm incolores e pintura Anodizado Fosco (Fornecimento e Instalação) (conforme projeto e memorial de esquadrias) | ESQV - ESQUADRIAS/FERRAGENS/VIDROS |  | UN | 1 |  | 4831.44 | 4831.44
Insumo | CAMS.27 | Próprio | J24 (1,97x1,95m): Esquadria completa em alumínio na linha Gold da Alcoa (Hydro), com 08 módulos, sendo 04 fixos (inferior/superior) + 04 módulos Maxim-ar central com vidros de segurança laminado 5 + 5 mm incolores e pintura Anodizado Fosco (Fornecimento e Instalação) (conforme projeto e memorial de esquadrias) | Material |  | UN | 1 | 0 | 4831.44 | 4831.44
[5 empty] | MO sem LS => | 0 | LS => | 0 | MO com LS => | 0
[5 empty] | Valor do BDI => | 0 |  | Valor com BDI => |  | 4831.44
[7 empty] | Quant. => | 7,00 | Preço Total => | 33820.08
3.4.1.27 | Código | Banco | Descrição | Tipo |  | Und | Quant. | Porcent. | Valor Unit | Total
Composição | TJPR.CAMS.80 | Próprio | J25 (2,09x1,95m): Esquadria completa em alumínio na linha Gold da Alcoa (Hydro), com 08 módulos, sendo 04 fixos (inferior/superior) + 04 módulos Maxim-ar central com vidros de segurança laminado 5 + 5 mm incolores e pintura Anodizado Fosco (Fornecimento e Instalação) (conforme projeto e memorial de esquadrias) | ESQV - ESQUADRIAS/FERRAGENS/VIDROS |  | UN | 1 |  | 4993.09 | 4993.09
Insumo | CAMS.28 | Próprio | J25 (2,09x1,95m): Esquadria completa em alumínio na linha Gold da Alcoa (Hydro), com 08 módulos, sendo 04 fixos (inferior/superior) + 04 módulos Maxim-ar central com vidros de segurança laminado 5 + 5 mm incolores e pintura Anodizado Fosco (Fornecimento e Instalação) (conforme projeto e memorial de esquadrias) | Material |  | UN | 1 | 0 | 4993.09 | 4993.09
[5 empty] | MO sem LS => | 0 | LS => | 0 | MO com LS => | 0
[5 empty] | Valor do BDI => | 0 |  | Valor com BDI => |  | 4993.09
[7 empty] | Quant. => | 2,00 | Preço Total => | 9986.18
3.4.1.28 | Código | Banco | Descrição | Tipo |  | Und | Quant. | Porcent. | Valor Unit | Total
Composição | TJPR.CAMS.81 | Próprio | J26 (1,95x1,95m): Esquadria completa em alumínio na linha Gold da Alcoa (Hydro), com 08 módulos, sendo 04 fixos (inferior/superior) + 04 módulos Maxim-ar central com vidros de segurança laminado 5 + 5 mm incolores e pintura Anodizado Fosco (Fornecimento e Instalação) (conforme projeto e memorial de esquadrias) | ESQV - ESQUADRIAS/FERRAGENS/VIDROS |  | UN | 1 |  | 4796.45 | 4796.45
Insumo | CAMS.29 | Próprio | J26 (1,95x1,95m): Esquadria completa em alumínio na linha Gold da Alcoa (Hydro), com 08 módulos, sendo 04 fixos (inferior/superior) + 04 módulos Maxim-ar central com vidros de segurança laminado 5 + 5 mm incolores e pintura Anodizado Fosco (Fornecimento e Instalação) (conforme projeto e memorial de esquadrias) | Material |  | UN | 1 | 0 | 4796.45 | 4796.45
[5 empty] | MO sem LS => | 0 | LS => | 0 | MO com LS => | 0
[5 empty] | Valor do BDI => | 0 |  | Valor com BDI => |  | 4796.45
[7 empty] | Quant. => | 2,00 | Preço Total => | 9592.9
3.4.1.29 | Código | Banco | Descrição | Tipo |  | Und | Quant. | Porcent. | Valor Unit | Total
Composição | TJPR.CAMS.82 | Próprio | J27 (2,12x1,95m): Esquadria completa em alumínio na linha Gold da Alcoa (Hydro), com 08 módulos, sendo 04 fixos (inferior/superior) + 04 módulos Maxim-ar central com vidros de segurança laminado 5 + 5 mm incolores e pintura Anodizado Fosco (Fornecimento e Instalação) (conforme projeto e memorial de esquadrias) | ESQV - ESQUADRIAS/FERRAGENS/VIDROS |  | UN | 1 |  | 4263.33 | 4263.33
Insumo | CAMS.30 | Próprio | J27 (2,12x1,95m): Esquadria completa em alumínio na linha Gold da Alcoa (Hydro), com 08 módulos, sendo 04 fixos (inferior/superior) + 04 módulos Maxim-ar central com vidros de segurança laminado 5 + 5 mm incolores e pintura Anodizado Fosco (Fornecimento e Instalação) (conforme projeto e memorial de esquadrias) | Material |  | UN | 1 | 0 | 4263.33 | 4263.33
[5 empty] | MO sem LS => | 0 | LS => | 0 | MO com LS => | 0
[5 empty] | Valor do BDI => | 0 |  | Valor com BDI => |  | 4263.33
[7 empty] | Quant. => | 3,00 | Preço Total => | 12789.99
3.4.1.30 | Código | Banco | Descrição | Tipo |  | Und | Quant. | Porcent. | Valor Unit | Total
Composição | TJPR.CAMS.83 | Próprio | J28 (2,04x1,95m): Esquadria completa em alumínio na linha Gold da Alcoa (Hydro), com 08 módulos, sendo 04 fixos (inferior/superior) + 04 módulos Maxim-ar central com vidros de segurança laminado 5 + 5 mm incolores e pintura Anodizado Fosco (Fornecimento e Instalação) (conforme projeto e memorial de esquadrias) | ESQV - ESQUADRIAS/FERRAGENS/VIDROS |  | UN | 1 |  | 4971.64 | 4971.64
Insumo | CAMS.31 | Próprio | J28 (2,04x1,95m): Esquadria completa em alumínio na linha Gold da Alcoa (Hydro), com 08 módulos, sendo 04 fixos (inferior/superior) + 04 módulos Maxim-ar central com vidros de segurança laminado 5 + 5 mm incolores e pintura Anodizado Fosco (Fornecimento e Instalação) (conforme projeto e memorial de esquadrias) | Material |  | UN | 1 | 0 | 4971.64 | 4971.64
[5 empty] | MO sem LS => | 0 | LS => | 0 | MO com LS => | 0
[5 empty] | Valor do BDI => | 0 |  | Valor com BDI => |  | 4971.64
[7 empty] | Quant. => | 1,00 | Preço Total => | 4971.64
3.4.1.31 | Código | Banco | Descrição | Tipo |  | Und | Quant. | Porcent. | Valor Unit | Total
Composição | TJPR.CAMS.84 | Próprio | J29 (1,97x1,48m): Esquadria completa em alumínio na linha Gold da Alcoa (Hydro), com 08 módulos, sendo 04 fixos (inferior/superior) + 04 módulos Maxim-ar central com vidros de segurança laminado 5 + 5 mm incolores e pintura Anodizado Fosco (Fornecimento e Instalação) (conforme projeto e memorial de esquadrias) | ESQV - ESQUADRIAS/FERRAGENS/VIDROS |  | UN | 1 |  | 3975 | 3975
Insumo | CAMS.32 | Próprio | J29 (1,97x1,48m): Esquadria completa em alumínio na linha Gold da Alcoa (Hydro), com 08 módulos, sendo 04 fixos (inferior/superior) + 04 módulos Maxim-ar central com vidros de segurança laminado 5 + 5 mm incolores e pintura Anodizado Fosco (Fornecimento e Instalação) (conforme projeto e memorial de esquadrias) | Material |  | UN | 1 | 0 | 3975 | 3975
[5 empty] | MO sem LS => | 0 | LS => | 0 | MO com LS => | 0
[5 empty] | Valor do BDI => | 0 |  | Valor com BDI => |  | 3975
[7 empty] | Quant. => | 1,00 | Preço Total => | 3975
3.4.1.32 | Código | Banco | Descrição | Tipo |  | Und | Quant. | Porcent. | Valor Unit | Total
Composição | TJPR.CAMS.85 | Próprio | J31 (1,93x1,95m): Esquadria completa em alumínio na linha Gold da Alcoa (Hydro), com 08 módulos, sendo 04 fixos (inferior/superior) + 04 módulos Maxim-ar central com vidros de segurança laminado 5 + 5 mm incolores e pintura Anodizado Fosco (Fornecimento e Instalação) (conforme projeto e memorial de esquadrias) | ESQV - ESQUADRIAS/FERRAGENS/VIDROS |  | UN | 1 |  | 4780.37 | 4780.37
Insumo | CAMS.33 | Próprio | J31 (1,93x1,95m): Esquadria completa em alumínio na linha Gold da Alcoa (Hydro), com 08 módulos, sendo 04 fixos (inferior/superior) + 04 módulos Maxim-ar central com vidros de segurança laminado 5 + 5 mm incolores e pintura Anodizado Fosco (Fornecimento e Instalação) (conforme projeto e memorial de esquadrias) | Material |  | UN | 1 | 0 | 4780.37 | 4780.37
[5 empty] | MO sem LS => | 0 | LS => | 0 | MO com LS => | 0
[5 empty] | Valor do BDI => | 0 |  | Valor com BDI => |  | 4780.37
[7 empty] | Quant. => | 1,00 | Preço Total => | 4780.37
3.4.1.33 | Código | Banco | Descrição | Tipo |  | Und | Quant. | Porcent. | Valor Unit | Total
Composição | TJPR.CAMS.86 | Próprio | P1 (1,80x3,00m): Esquadria completa em alumínio na linha Gold da Alcoa (Hydro), com 02 módulos de giro, fechamento superior com vidros de segurança laminado 5+5 mm incolores (perfis quadriculados conforme projeto), módulo inferior com fechamento em Lambril duplo Heavy e pintura Anodizado Fosco (Fornecimento e Instalação) (conforme projeto e memorial de esquadrias) | ESQV - ESQUADRIAS/FERRAGENS/VIDROS |  | UN | 1 |  | 7058.56 | 7058.56
Insumo | CAMS.34 | Próprio | P1 (1,80x3,00m): Esquadria completa em alumínio na linha Gold da Alcoa (Hydro), com 02 módulos de giro, fechamento superior com vidros de segurança laminado 5+5 mm incolores (perfis quadriculados conforme projeto), módulo inferior com fechamento em Lambril duplo Heavy e pintura Anodizado Fosco (Fornecimento e Instalação) (conforme projeto e memorial de esquadrias) | Material |  | UN | 1 | 0 | 7058.56 | 7058.56
[5 empty] | MO sem LS => | 0 | LS => | 0 | MO com LS => | 0
[5 empty] | Valor do BDI => | 0 |  | Valor com BDI => |  | 7058.56
[7 empty] | Quant. => | 1,00 | Preço Total => | 7058.56
3.4.1.34 | Código | Banco | Descrição | Tipo |  | Und | Quant. | Porcent. | Valor Unit | Total
Composição | TJPR.CAMS.87 | Próprio | P8 (2,14x3,30m): Esquadria completa em alumínio na linha Gold da Alcoa (Hydro), com 02 módulos de giro, fechamento em vidros de segurança laminado 5+ 5 mm incolores + fechamento em Lambril duplo Heavy e pintura Anodizado Fosco (Fornecimento e Instalação) (conforme projeto e memorial de esquadrias) | ESQV - ESQUADRIAS/FERRAGENS/VIDROS |  | UN | 1 |  | 7790.91 | 7790.91
Insumo | CAMS.35 | Próprio | P8 (2,14x3,30m): Esquadria completa em alumínio na linha Gold da Alcoa (Hydro), com 02 módulos de giro, fechamento em vidros de segurança laminado 5+ 5 mm incolores + fechamento em Lambril duplo Heavy e pintura Anodizado Fosco (Fornecimento e Instalação) (conforme projeto e memorial de esquadrias) | Material |  | UN | 1 | 0 | 7790.91 | 7790.91
[5 empty] | MO sem LS => | 0 | LS => | 0 | MO com LS => | 0
[5 empty] | Valor do BDI => | 0 |  | Valor com BDI => |  | 7790.91
[7 empty] | Quant. => | 1,00 | Preço Total => | 7790.91
3.4.1.35 | Código | Banco | Descrição | Tipo |  | Und | Quant. | Porcent. | Valor Unit | Total
Composição | TJPR.CAMS.88 | Próprio | P14 (4,45x2,70m): Esquadria completa em alumínio na linha Gold da Alcoa (Hydro), com 02 módulos de giro, fechamento em vidros de segurança laminado 5+ 5 mm incolores + fechamento em Lambril duplo Heavy e pintura Anodizado Fosco (Fornecimento e Instalação) (conforme projeto e memorial de esquadrias) | ESQV - ESQUADRIAS/FERRAGENS/VIDROS |  | UN | 1 |  | 12200.1 | 12200.1
Insumo | CAMS.36 | Próprio | P14 (4,45x2,70m): Esquadria completa em alumínio na linha Gold da Alcoa (Hydro), com 02 módulos de giro, fechamento em vidros de segurança laminado 5+ 5 mm incolores + fechamento em Lambril duplo Heavy e pintura Anodizado Fosco (Fornecimento e Instalação) (conforme projeto e memorial de esquadrias) | Material |  | UN | 1 | 0 | 12200.1 | 12200.1
[5 empty] | MO sem LS => | 0 | LS => | 0 | MO com LS => | 0
[5 empty] | Valor do BDI => | 0 |  | Valor com BDI => |  | 12200.1
[7 empty] | Quant. => | 1,00 | Preço Total => | 12200.1
3.4.1.36 | Código | Banco | Descrição | Tipo |  | Und | Quant. | Porcent. | Valor Unit | Total
Composição | TJPR.CAMS.89 | Próprio | P15 (0,95x2,10m): Esquadria completa em alumínio na linha Gold da Alcoa (Hydro), com módulo de giro, fechamento superior com vidros de segurança laminado 5+5 mm incolores (perfis quadriculados conforme projeto), módulo inferior com fechamento em Lambril duplo Heavye pintura Anodizado Fosco (Fornecimento e Instalação) (conforme projeto e memorial de esquadrias) | ESQV - ESQUADRIAS/FERRAGENS/VIDROS |  | UN | 1 |  | 2640 | 2640
Insumo | CAMS.37 | Próprio | P15 (0,95x2,10m): Esquadria completa em alumínio na linha Gold da Alcoa (Hydro), com módulo de giro, fechamento superior com vidros de segurança laminado 5+5 mm incolores (perfis quadriculados conforme projeto), módulo inferior com fechamento em Lambril duplo Heavye pintura Anodizado Fosco (Fornecimento e Instalação) (conforme projeto e memorial de esquadrias) | Material |  | UN | 1 | 0 | 2640 | 2640
[5 empty] | MO sem LS => | 0 | LS => | 0 | MO com LS => | 0
[5 empty] | Valor do BDI => | 0 |  | Valor com BDI => |  | 2640
[7 empty] | Quant. => | 1,00 | Preço Total => | 2640
3.4.1.37 | Código | Banco | Descrição | Tipo |  | Und | Quant. | Porcent. | Valor Unit | Total
Composição | 101091 | SINAPI | PISO EM LADRILHO HIDRÁULICO APLICADO EM AMBIENTES EXTERNOS. AF_05/2020 | PISO - PISOS |  | m² | 1 |  | 154.91 | 154.91
Composição Auxiliar | 88256 | SINAPI | AZULEJISTA OU LADRILHISTA COM ENCARGOS COMPLEMENTARES | SEDI - SERVIÇOS DIVERSOS |  | H | 1.236 | 0 | 36.73 | 45.39
Composição Auxiliar | 88316 | SINAPI | SERVENTE COM ENCARGOS COMPLEMENTARES | SEDI - SERVIÇOS DIVERSOS |  | H | 0.618 | 0 | 28.71 | 17.74
Insumo | 00037595 | SINAPI | ARGAMASSA COLANTE TIPO AC III | Material |  | KG | 8.62 | 0 | 2.3 | 19.82
Insumo | 00001379 | SINAPI | CIMENTO PORTLAND COMPOSTO CP II-32 | Material |  | KG | 0.24 | 0 | 0.7 | 0.16
Insumo | 00003733 | SINAPI | LADRILHO HIDRAULICO, *20 X 20* CM, E= 2 CM, PADRAO COPACABANA, 2 CORES (PRETO E BRANCO) | Material |  | M² | 1.03 | 0 | 69.71 | 71.8
[5 empty] | MO sem LS => | 45.98 | LS => | 0 | MO com LS => | 45.98
[5 empty] | Valor do BDI => | 0 |  | Valor com BDI => |  | 154.91
[7 empty] | Quant. => | 26,72 | Preço Total => | 4139.19
3.4.1.38 | Código | Banco | Descrição | Tipo |  | Und | Quant. | Porcent. | Valor Unit | Total
Composição | 32.06.231 | CPOS/CDHU | PELÍCULA DE CONTROLE SOLAR REFLETIVA NA COR PRATA, APLICADO EM VIDROS | 32.06 |  | m² | 1 |  | 83.03 | 83.03
Insumo | M.04.000.092845 | CPOS/CDHU | Película de controle solar refletiva para vidros, na cor prata; referência Window Film Silver 35 da 3M ou equivalente - instalado | Material |  | m² | 1 | 0 | 83.03 | 83.03
[5 empty] | MO sem LS => | 0 | LS => | 0 | MO com LS => | 0
[5 empty] | Valor do BDI => | 0 |  | Valor com BDI => |  | 83.03
[7 empty] | Quant. => | 227,94 | Preço Total => | 18925.85
3.4.1.39 | Código | Banco | Descrição | Tipo |  | Und | Quant. | Porcent. | Valor Unit | Total
Composição | 180222 | SBC | PINTURA DUAS DEMAOS TINTA ESMALTE EM SUPERFICIE METALICA | PINTURAS |  | m² | 1 |  | 49.31 | 49.31
Composição Auxiliar | 88316 | SINAPI | SERVENTE COM ENCARGOS COMPLEMENTARES | SEDI - SERVIÇOS DIVERSOS |  | H | 0.77 | 0 | 28.71 | 22.1
Insumo | 008104 | SBC | TINTA ESMALTE GRAFITE FOSCO CORAL | Material |  | L | 0.12 | 0 | 38.58 | 4.62
Insumo | 099550 | SBC | PINTOR | Mão de Obra |  | H | 0.77 | 0 | 27.0616 | 20.83
Insumo | 006401 | SBC | SOLVENTE (AGUARAS MINERAL) | Material |  | L | 0.05 | 0 | 22.7 | 1.13
Insumo | 037129 | SBC | LIXA FERRO 150 | Material |  | UN | 0.3 | 0 | 2.12 | 0.63
[5 empty] | MO sem LS => | 35.86 | LS => | 0 | MO com LS => | 35.86
[5 empty] | Valor do BDI => | 0 |  | Valor com BDI => |  | 49.31
[7 empty] | Quant. => | 272,28 | Preço Total => | 13426.12
3.4.1.40 | Código | Banco | Descrição | Tipo |  | Und | Quant. | Porcent. | Valor Unit | Total
Composição | 011563 | SBC | SERVICO EMPREITADO - COLOCACAO DE GRADE DE FERRO | SERVICOS ADMINISTRATIVOS |  | m² | 1 |  | 114.19 | 114.19
Composição Auxiliar | 88315 | SINAPI | SERRALHEIRO COM ENCARGOS COMPLEMENTARES | SEDI - SERVIÇOS DIVERSOS |  | H | 1.902 | 0 | 36.65 | 69.7
Insumo | 099662 | SBC | AJUDANTE DE SERRALHEIRO | Mão de Obra |  | H | 2.147 | 0 | 20.7235 | 44.49
[5 empty] | MO sem LS => | 96.54 | LS => | 0 | MO com LS => | 96.54
[5 empty] | Valor do BDI => | 0 |  | Valor com BDI => |  | 114.19
[7 empty] | Quant. => | 90,76 | Preço Total => | 10363.88
3.4.2 |  |  | Restauração de fachadas | [6 empty] | 18182.03
3.4.2.1 | Código | Banco | Descrição | Tipo |  | Und | Quant. | Porcent. | Valor Unit | Total
Composição | 018506 | SBC | ALUGUEL MENSAL ANDAIME TUBULAR ATE ALTURA 9,0 METROS | MAQUINAS E EQUIPAMENTOS |  | UN | 1 |  | 565.46 | 565.46
Composição Auxiliar | 88316 | SINAPI | SERVENTE COM ENCARGOS COMPLEMENTARES | SEDI - SERVIÇOS DIVERSOS |  | H | 9.918 | 0 | 28.71 | 284.74
Insumo | 021259 | SBC | ALUGUEL MENSAL 4 SAPATAS PARA ANDAIME TUBULAR | Material |  | MES | 1 | 0 | 4 | 4
Insumo | 021258 | SBC | ALUGUEL ANDAIME TUBULAR 2 QUADROS DIAGONAIS DE 2,0m | Material |  | MES | 6 | 0 | 23.52 | 141.12
Insumo | 021257 | SBC | ANDAIME DIAGONAL TUBULAR 2 QUADROS 1,50m x 1,50m | Material |  | M2/MES | 6 | 0 | 22.6 | 135.6
[5 empty] | MO sem LS => | 193.59 | LS => | 0 | MO com LS => | 193.59
[5 empty] | Valor do BDI => | 0 |  | Valor com BDI => |  | 565.46
[7 empty] | Quant. => | 2,00 | Preço Total => | 1130.92
3.4.2.2 | Código | Banco | Descrição | Tipo |  | Und | Quant. | Porcent. | Valor Unit | Total
Composição | 88489 | SINAPI | PINTURA LÁTEX ACRÍLICA PREMIUM, APLICAÇÃO MANUAL EM PAREDES, DUAS DEMÃOS. AF_04/2023 | PINT - PINTURAS |  | m² | 1 |  | 14.22 | 14.22
Composição Auxiliar | 88316 | SINAPI | SERVENTE COM ENCARGOS COMPLEMENTARES | SEDI - SERVIÇOS DIVERSOS |  | H | 0.0544 | 0 | 28.71 | 1.56
Composição Auxiliar | 88310 | SINAPI | PINTOR COM ENCARGOS COMPLEMENTARES | SEDI - SERVIÇOS DIVERSOS |  | H | 0.1631 | 0 | 38.54 | 6.28
Insumo | 00007356 | SINAPI | TINTA LATEX ACRILICA PREMIUM, COR BRANCO FOSCO | Material |  | L | 0.2285 | 0 | 27.93 | 6.38
[5 empty] | MO sem LS => | 5.53 | LS => | 0 | MO com LS => | 5.53
[5 empty] | Valor do BDI => | 0 |  | Valor com BDI => |  | 14.22
[7 empty] | Quant. => | 765,72 | Preço Total => | 10888.53
3.4.2.3 | Código | Banco | Descrição | Tipo |  | Und | Quant. | Porcent. | Valor Unit | Total
Composição | 96131 | SINAPI | APLICAÇÃO MANUAL DE MASSA ACRÍLICA EM PANOS DE FACHADA COM PRESENÇA DE VÃOS, DE EDIFÍCIOS DE MÚLTIPLOS PAVIMENTOS, DUAS DEMÃOS. AF_03/2024 | PINT - PINTURAS |  | m² | 1 |  | 36.32 | 36.32
Composição Auxiliar | 88316 | SINAPI | SERVENTE COM ENCARGOS COMPLEMENTARES | SEDI - SERVIÇOS DIVERSOS |  | H | 0.092 | 0 | 28.71 | 2.64
Composição Auxiliar | 88310 | SINAPI | PINTOR COM ENCARGOS COMPLEMENTARES | SEDI - SERVIÇOS DIVERSOS |  | H | 0.5632 | 0 | 38.54 | 21.7
Insumo | 00043651 | SINAPI | MASSA ACRILICA PARA SUPERFICIES INTERNAS E EXTERNAS | Material |  | KG | 1.4352 | 0 | 8.26 | 11.85
Insumo | 00003767 | SINAPI | LIXA EM FOLHA PARA PAREDE OU MADEIRA, NUMERO 120, COR VERMELHA | Material |  | UN | 0.0857 | 0 | 1.55 | 0.13
[5 empty] | MO sem LS => | 17.24 | LS => | 0 | MO com LS => | 17.24
[5 empty] | Valor do BDI => | 0 |  | Valor com BDI => |  | 36.32
[7 empty] | Quant. => | 114,86 | Preço Total => | 4171.71
3.4.2.4 | Código | Banco | Descrição | Tipo |  | Und | Quant. | Porcent. | Valor Unit | Total
Composição | 99814 | SINAPI | LIMPEZA DE SUPERFÍCIE COM JATO DE ALTA PRESSÃO. AF_04/2019 | SEDI - SERVIÇOS DIVERSOS |  | m² | 1 |  | 2.6 | 2.6
Composição Auxiliar | 88316 | SINAPI | SERVENTE COM ENCARGOS COMPLEMENTARES | SEDI - SERVIÇOS DIVERSOS |  | H | 0.089 | 0 | 28.71 | 2.55
Composição Auxiliar | 99833 | SINAPI | LAVADORA DE ALTA PRESSAO (LAVA-JATO) PARA AGUA FRIA, PRESSAO DE OPERACAO ENTRE 1400 E 1900 LIB/POL2, VAZAO MAXIMA ENTRE 400 E 700 L/H - CHP DIURNO. AF_05/2023 | CHOR - CUSTOS HORÁRIOS DE MÁQUINAS E EQUIPAMENTOS |  | CHP | 0.015 | 0 | 3.5 | 0.05
[5 empty] | MO sem LS => | 1.73 | LS => | 0 | MO com LS => | 1.73
[5 empty] | Valor do BDI => | 0 |  | Valor com BDI => |  | 2.6
[7 empty] | Quant. => | 765,72 | Preço Total => | 1990.87
3.5 |  |  | Espaço Externo - Abrigos | [6 empty] | 16141.96
3.5.1 |  |  | Abrigo Quadro Geral | [6 empty] | 7709.77
3.5.1.1 | Código | Banco | Descrição | Tipo |  | Und | Quant. | Porcent. | Valor Unit | Total
Composição | 102475 | SINAPI | CONCRETO FCK = 20MPA, TRAÇO 1:2,6:2,9 (EM MASSA SECA DE CIMENTO/ AREIA MÉDIA/ SEIXO ROLADO) - PREPARO MECÂNICO COM BETONEIRA 400 L. AF_05/2021 | FUES - FUNDAÇÕES E ESTRUTURAS |  | m³ | 1 |  | 578.24 | 578.24
Composição Auxiliar | 88831 | SINAPI | BETONEIRA CAPACIDADE NOMINAL DE 400 L, CAPACIDADE DE MISTURA 280 L, MOTOR ELÉTRICO TRIFÁSICO POTÊNCIA DE 2 CV, SEM CARREGADOR - CHI DIURNO. AF_05/2023 | CHOR - CUSTOS HORÁRIOS DE MÁQUINAS E EQUIPAMENTOS |  | CHI | 0.8028 | 0 | 0.39 | 0.31
Composição Auxiliar | 88830 | SINAPI | BETONEIRA CAPACIDADE NOMINAL DE 400 L, CAPACIDADE DE MISTURA 280 L, MOTOR ELÉTRICO TRIFÁSICO POTÊNCIA DE 2 CV, SEM CARREGADOR - CHP DIURNO. AF_05/2023 | CHOR - CUSTOS HORÁRIOS DE MÁQUINAS E EQUIPAMENTOS |  | CHP | 0.8514 | 0 | 1.64 | 1.39
Composição Auxiliar | 88377 | SINAPI | OPERADOR DE BETONEIRA ESTACIONÁRIA/MISTURADOR COM ENCARGOS COMPLEMENTARES | SEDI - SERVIÇOS DIVERSOS |  | H | 1.6542 | 0 | 33.06 | 54.68
Composição Auxiliar | 88316 | SINAPI | SERVENTE COM ENCARGOS COMPLEMENTARES | SEDI - SERVIÇOS DIVERSOS |  | H | 2.6125 | 0 | 28.71 | 75
Insumo | 00000370 | SINAPI | AREIA MEDIA - POSTO JAZIDA/FORNECEDOR (RETIRADO NA JAZIDA, SEM TRANSPORTE) | Material |  | M³ | 0.7503 | 0 | 119.08 | 89.34
Insumo | 00001379 | SINAPI | CIMENTO PORTLAND COMPOSTO CP II-32 | Material |  | KG | 332.9655 | 0 | 0.7 | 233.07
Insumo | 00004734 | SINAPI | SEIXO ROLADO PARA APLICACAO EM CONCRETO (POSTO PEDREIRA/FORNECEDOR, SEM FRETE) | Material |  | M³ | 0.596 | 0 | 208.82 | 124.45
[5 empty] | MO sem LS => | 92.29 | LS => | 0 | MO com LS => | 92.29
[5 empty] | Valor do BDI => | 0 |  | Valor com BDI => |  | 578.24
[7 empty] | Quant. => | 1,23 | Preço Total => | 711.23
3.5.1.2 | Código | Banco | Descrição | Tipo |  | Und | Quant. | Porcent. | Valor Unit | Total
Composição | 92800 | SINAPI | CORTE E DOBRA DE AÇO CA-60, DIÂMETRO DE 5,0 MM. AF_06/2022 | FUES - FUNDAÇÕES E ESTRUTURAS |  | KG | 1 |  | 10.52 | 10.52
Composição Auxiliar | 88238 | SINAPI | AJUDANTE DE ARMADOR COM ENCARGOS COMPLEMENTARES | SEDI - SERVIÇOS DIVERSOS |  | H | 0.0095 | 0 | 30.23 | 0.28
Composição Auxiliar | 88245 | SINAPI | ARMADOR COM ENCARGOS COMPLEMENTARES | SEDI - SERVIÇOS DIVERSOS |  | H | 0.0581 | 0 | 36.65 | 2.12
Insumo | 00043059 | SINAPI | ACO CA-60, 4,2 MM, OU 5,0 MM, OU 6,0 MM, OU 7,0 MM, VERGALHAO | Material |  | KG | 1.07 | 0 | 7.59 | 8.12
[5 empty] | MO sem LS => | 1.78 | LS => | 0 | MO com LS => | 1.78
[5 empty] | Valor do BDI => | 0 |  | Valor com BDI => |  | 10.52
[7 empty] | Quant. => | 1,66 | Preço Total => | 17.46
3.5.1.3 | Código | Banco | Descrição | Tipo |  | Und | Quant. | Porcent. | Valor Unit | Total
Composição | 96542 | SINAPI | FABRICAÇÃO, MONTAGEM E DESMONTAGEM DE FÔRMA PARA VIGA BALDRAME, EM CHAPA DE MADEIRA COMPENSADA RESINADA, E=17 MM, 4 UTILIZAÇÕES. AF_01/2024 | FUES - FUNDAÇÕES E ESTRUTURAS |  | m² | 1 |  | 112.11 | 112.11
Composição Auxiliar | 91693 | SINAPI | SERRA CIRCULAR DE BANCADA COM MOTOR ELÉTRICO POTÊNCIA DE 5HP, COM COIFA PARA DISCO 10" - CHI DIURNO. AF_08/2015 | CHOR - CUSTOS HORÁRIOS DE MÁQUINAS E EQUIPAMENTOS |  | CHI | 0.056 | 0 | 35.13 | 1.96
Composição Auxiliar | 91692 | SINAPI | SERRA CIRCULAR DE BANCADA COM MOTOR ELÉTRICO POTÊNCIA DE 5HP, COM COIFA PARA DISCO 10" - CHP DIURNO. AF_08/2015 | CHOR - CUSTOS HORÁRIOS DE MÁQUINAS E EQUIPAMENTOS |  | CHP | 0.014 | 0 | 36.18 | 0.5
Composição Auxiliar | 88262 | SINAPI | CARPINTEIRO DE FORMAS COM ENCARGOS COMPLEMENTARES | SEDI - SERVIÇOS DIVERSOS |  | H | 1.718 | 0 | 36.43 | 62.58
Composição Auxiliar | 88239 | SINAPI | AJUDANTE DE CARPINTEIRO COM ENCARGOS COMPLEMENTARES | SEDI - SERVIÇOS DIVERSOS |  | H | 0.731 | 0 | 30.08 | 21.98
Insumo | 00004517 | SINAPI | SARRAFO *2,5 X 7,5* CM EM PINUS, MISTA OU EQUIVALENTE DA REGIAO - BRUTA | Material |  | M | 0.722 | 0 | 2.5 | 1.8
Insumo | 00004491 | SINAPI | PONTALETE *7,5 X 7,5* CM EM PINUS, MISTA OU EQUIVALENTE DA REGIAO - BRUTA | Material |  | M | 1.218 | 0 | 7.16 | 8.72
Insumo | 00040304 | SINAPI | PREGO DE ACO POLIDO COM CABECA DUPLA 17 X 27 (2 1/2 X 11) | Material |  | KG | 0.015 | 0 | 19.79 | 0.29
Insumo | 00020247 | SINAPI | PREGO DE ACO POLIDO COM CABECA 15 X 15 (1 1/4 X 13) | Material |  | KG | 0.009 | 0 | 17.75 | 0.15
Insumo | 00001358 | SINAPI | CHAPA/PAINEL DE MADEIRA COMPENSADA RESINADA (MADEIRITE RESINADO ROSA) PARA FORMA DE CONCRETO, DE 2200 X 1100 MM, E = 17 MM | Material |  | M² | 0.315 | 0 | 44.26 | 13.94
Insumo | 00005073 | SINAPI | PREGO DE ACO POLIDO COM CABECA 17 X 24 (2 1/4 X 11) | Material |  | KG | 0.008 | 0 | 16.34 | 0.13
Insumo | 00002692 | SINAPI | DESMOLDANTE PROTETOR PARA FORMAS DE MADEIRA, DE BASE OLEOSA EMULSIONADA EM AGUA | Material |  | L | 0.00955 | 0 | 6.31 | 0.06
[5 empty] | MO sem LS => | 64.25 | LS => | 0 | MO com LS => | 64.25
[5 empty] | Valor do BDI => | 0 |  | Valor com BDI => |  | 112.11
[7 empty] | Quant. => | 0,96 | Preço Total => | 107.62
3.5.1.4 | Código | Banco | Descrição | Tipo |  | Und | Quant. | Porcent. | Valor Unit | Total
Composição | 96620 | SINAPI | LASTRO DE CONCRETO MAGRO, APLICADO EM PISOS, LAJES SOBRE SOLO OU RADIERS. AF_01/2024 | FUES - FUNDAÇÕES E ESTRUTURAS |  | m³ | 1 |  | 784.53 | 784.53
Composição Auxiliar | 88316 | SINAPI | SERVENTE COM ENCARGOS COMPLEMENTARES | SEDI - SERVIÇOS DIVERSOS |  | H | 1.838 | 0 | 28.71 | 52.76
Composição Auxiliar | 94968 | SINAPI | CONCRETO MAGRO PARA LASTRO, TRAÇO 1:4,5:4,5 (EM MASSA SECA DE CIMENTO/ AREIA MÉDIA/ BRITA 1) - PREPARO MECÂNICO COM BETONEIRA 600 L. AF_05/2021 | FUES - FUNDAÇÕES E ESTRUTURAS |  | m³ | 1.38 | 0 | 394.32 | 544.16
Composição Auxiliar | 88309 | SINAPI | PEDREIRO COM ENCARGOS COMPLEMENTARES | SEDI - SERVIÇOS DIVERSOS |  | H | 5.083 | 0 | 36.91 | 187.61
[5 empty] | MO sem LS => | 278.89 | LS => | 0 | MO com LS => | 278.89
[5 empty] | Valor do BDI => | 0 |  | Valor com BDI => |  | 784.53
[7 empty] | Quant. => | 0,31 | Preço Total => | 243.2
3.5.1.5 | Código | Banco | Descrição | Tipo |  | Und | Quant. | Porcent. | Valor Unit | Total
Composição | 92802 | SINAPI | CORTE E DOBRA DE AÇO CA-50, DIÂMETRO DE 8,0 MM. AF_06/2022 | FUES - FUNDAÇÕES E ESTRUTURAS |  | KG | 1 |  | 10.1 | 10.1
Composição Auxiliar | 88238 | SINAPI | AJUDANTE DE ARMADOR COM ENCARGOS COMPLEMENTARES | SEDI - SERVIÇOS DIVERSOS |  | H | 0.0026 | 0 | 30.23 | 0.07
Composição Auxiliar | 88245 | SINAPI | ARMADOR COM ENCARGOS COMPLEMENTARES | SEDI - SERVIÇOS DIVERSOS |  | H | 0.0162 | 0 | 36.65 | 0.59
Insumo | 00000033 | SINAPI | ACO CA-50, 8,0 MM, VERGALHAO | Material |  | KG | 1.11 | 0 | 8.51 | 9.44
[5 empty] | MO sem LS => | 0.49 | LS => | 0 | MO com LS => | 0.49
[5 empty] | Valor do BDI => | 0 |  | Valor com BDI => |  | 10.1
[7 empty] | Quant. => | 18,33 | Preço Total => | 185.13
3.5.1.6 | Código | Banco | Descrição | Tipo |  | Und | Quant. | Porcent. | Valor Unit | Total
Composição | 92803 | SINAPI | CORTE E DOBRA DE AÇO CA-50, DIÂMETRO DE 10,0 MM. AF_06/2022 | FUES - FUNDAÇÕES E ESTRUTURAS |  | KG | 1 |  | 9.26 | 9.26
Composição Auxiliar | 88238 | SINAPI | AJUDANTE DE ARMADOR COM ENCARGOS COMPLEMENTARES | SEDI - SERVIÇOS DIVERSOS |  | H | 0.0014 | 0 | 30.23 | 0.04
Composição Auxiliar | 88245 | SINAPI | ARMADOR COM ENCARGOS COMPLEMENTARES | SEDI - SERVIÇOS DIVERSOS |  | H | 0.0088 | 0 | 36.65 | 0.32
Insumo | 00000034 | SINAPI | ACO CA-50, 10,0 MM, VERGALHAO | Material |  | KG | 1.11 | 0 | 8.02 | 8.9
[5 empty] | MO sem LS => | 0.26 | LS => | 0 | MO com LS => | 0.26
[5 empty] | Valor do BDI => | 0 |  | Valor com BDI => |  | 9.26
[7 empty] | Quant. => | 3,95 | Preço Total => | 36.57
3.5.1.7 | Código | Banco | Descrição | Tipo |  | Und | Quant. | Porcent. | Valor Unit | Total
Composição | 92801 | SINAPI | CORTE E DOBRA DE AÇO CA-50, DIÂMETRO DE 6,3 MM. AF_06/2022 | FUES - FUNDAÇÕES E ESTRUTURAS |  | KG | 1 |  | 10.33 | 10.33
Composição Auxiliar | 88245 | SINAPI | ARMADOR COM ENCARGOS COMPLEMENTARES | SEDI - SERVIÇOS DIVERSOS |  | H | 0.031 | 0 | 36.65 | 1.13
Composição Auxiliar | 88238 | SINAPI | AJUDANTE DE ARMADOR COM ENCARGOS COMPLEMENTARES | SEDI - SERVIÇOS DIVERSOS |  | H | 0.0051 | 0 | 30.23 | 0.15
Insumo | 00000032 | SINAPI | ACO CA-50, 6,3 MM, VERGALHAO | Material |  | KG | 1.07 | 0 | 8.46 | 9.05
[5 empty] | MO sem LS => | 0.94 | LS => | 0 | MO com LS => | 0.94
[5 empty] | Valor do BDI => | 0 |  | Valor com BDI => |  | 10.33
[7 empty] | Quant. => | 4,68 | Preço Total => | 48.34
3.5.1.8 | Código | Banco | Descrição | Tipo |  | Und | Quant. | Porcent. | Valor Unit | Total
Composição | 101792 | SINAPI | ESCORAMENTO DE FÔRMAS DE LAJE EM MADEIRA NÃO APARELHADA, PÉ-DIREITO SIMPLES, INCLUSO TRAVAMENTO, 4 UTILIZAÇÕES. AF_09/2020 | FUES - FUNDAÇÕES E ESTRUTURAS |  | m³ | 1 |  | 18.91 | 18.91
Composição Auxiliar | 88262 | SINAPI | CARPINTEIRO DE FORMAS COM ENCARGOS COMPLEMENTARES | SEDI - SERVIÇOS DIVERSOS |  | H | 0.127 | 0 | 36.43 | 4.62
Composição Auxiliar | 92273 | SINAPI | FABRICAÇÃO DE ESCORAS DO TIPO PONTALETE, EM MADEIRA, PARA PÉ-DIREITO SIMPLES. AF_09/2020 | FUES - FUNDAÇÕES E ESTRUTURAS |  | M | 0.545 | 0 | 14.97 | 8.15
Composição Auxiliar | 88239 | SINAPI | AJUDANTE DE CARPINTEIRO COM ENCARGOS COMPLEMENTARES | SEDI - SERVIÇOS DIVERSOS |  | H | 0.09 | 0 | 30.08 | 2.7
Insumo | 00006193 | SINAPI | TABUA NAO APARELHADA *2,5 X 20* CM, EM MACARANDUBA/MASSARANDUBA, ANGELIM OU EQUIVALENTE DA REGIAO - BRUTA | Material |  | M | 0.143 | 0 | 22.61 | 3.23
Insumo | 00040304 | SINAPI | PREGO DE ACO POLIDO COM CABECA DUPLA 17 X 27 (2 1/2 X 11) | Material |  | KG | 0.011 | 0 | 19.79 | 0.21
[5 empty] | MO sem LS => | 7.49 | LS => | 0 | MO com LS => | 7.49
[5 empty] | Valor do BDI => | 0 |  | Valor com BDI => |  | 18.91
[7 empty] | Quant. => | 0,21 | Preço Total => | 3.97
3.5.1.9 | Código | Banco | Descrição | Tipo |  | Und | Quant. | Porcent. | Valor Unit | Total
Composição | 92268 | SINAPI | FABRICAÇÃO DE FÔRMA PARA LAJES, EM CHAPA DE MADEIRA COMPENSADA PLASTIFICADA, E = 18 MM. AF_09/2020 | FUES - FUNDAÇÕES E ESTRUTURAS |  | m² | 1 |  | 79.98 | 79.98
Composição Auxiliar | 88239 | SINAPI | AJUDANTE DE CARPINTEIRO COM ENCARGOS COMPLEMENTARES | SEDI - SERVIÇOS DIVERSOS |  | H | 0.005 | 0 | 30.08 | 0.15
Composição Auxiliar | 91693 | SINAPI | SERRA CIRCULAR DE BANCADA COM MOTOR ELÉTRICO POTÊNCIA DE 5HP, COM COIFA PARA DISCO 10" - CHI DIURNO. AF_08/2015 | CHOR - CUSTOS HORÁRIOS DE MÁQUINAS E EQUIPAMENTOS |  | CHI | 0.022 | 0 | 35.13 | 0.77
Composição Auxiliar | 91692 | SINAPI | SERRA CIRCULAR DE BANCADA COM MOTOR ELÉTRICO POTÊNCIA DE 5HP, COM COIFA PARA DISCO 10" - CHP DIURNO. AF_08/2015 | CHOR - CUSTOS HORÁRIOS DE MÁQUINAS E EQUIPAMENTOS |  | CHP | 0.005 | 0 | 36.18 | 0.18
Composição Auxiliar | 88262 | SINAPI | CARPINTEIRO DE FORMAS COM ENCARGOS COMPLEMENTARES | SEDI - SERVIÇOS DIVERSOS |  | H | 0.005 | 0 | 36.43 | 0.18
Insumo | 00001345 | SINAPI | CHAPA/PAINEL DE MADEIRA COMPENSADA PLASTIFICADA (MADEIRITE PLASTIFICADO) PARA FORMA DE CONCRETO, DE 2200 X 1100 MM, E = *17* MM | Material |  | M² | 1.05 | 0 | 74.96 | 78.7
[5 empty] | MO sem LS => | 0.95 | LS => | 0 | MO com LS => | 0.95
[5 empty] | Valor do BDI => | 0 |  | Valor com BDI => |  | 79.98
[7 empty] | Quant. => | 1,52 | Preço Total => | 121.56
3.5.1.10 | Código | Banco | Descrição | Tipo |  | Und | Quant. | Porcent. | Valor Unit | Total
Composição | 89453 | SINAPI | ALVENARIA DE BLOCOS DE CONCRETO ESTRUTURAL 14X19X39 CM (ESPESSURA 14 CM), FBK = 4,5 MPA, UTILIZANDO PALHETA. AF_10/2022 | PARE - PAREDES/PAINEIS |  | m² | 1 |  | 87.46 | 87.46
Composição Auxiliar | 88309 | SINAPI | PEDREIRO COM ENCARGOS COMPLEMENTARES | SEDI - SERVIÇOS DIVERSOS |  | H | 0.45 | 0 | 36.91 | 16.6
Composição Auxiliar | 88316 | SINAPI | SERVENTE COM ENCARGOS COMPLEMENTARES | SEDI - SERVIÇOS DIVERSOS |  | H | 0.45 | 0 | 28.71 | 12.91
Composição Auxiliar | 88715 | SINAPI | ARGAMASSA TRAÇO 1:2:9 (EM VOLUME DE CIMENTO, CAL E AREIA MÉDIA ÚMIDA) PARA EMBOÇO/MASSA ÚNICA/ASSENTAMENTO DE ALVENARIA DE VEDAÇÃO, PREPARO MECÂNICO COM BETONEIRA 400 L. AF_08/2019 | SEDI - SERVIÇOS DIVERSOS |  | m³ | 0.0113 | 0 | 542.51 | 6.13
Insumo | 00038589 | SINAPI | MEIO BLOCO DE CONCRETO ESTRUTURAL 14 X 19 X 19 CM, FBK 4,5 MPA (NBR 6136) | Material |  | UN | 1.46 | 0 | 2.2 | 3.21
Insumo | 00038591 | SINAPI | BLOCO DE CONCRETO ESTRUTURAL 14 X 19 X 34 CM, FBK 4,5 MPA (NBR 6136) | Material |  | UN | 1.46 | 0 | 3.52 | 5.13
Insumo | 00025070 | SINAPI | BLOCO DE CONCRETO ESTRUTURAL 14 X 19 X 39 CM, FBK 4,5 MPA (NBR 6136) | Material |  | UN | 10.204 | 0 | 3.85 | 39.28
Insumo | 00038597 | SINAPI | CANALETA DE CONCRETO ESTRUTURAL 14 X 19 X 39 CM, FBK 4,5 MPA (NBR 6136) | Material |  | UN | 0.97 | 0 | 4.34 | 4.2
[5 empty] | MO sem LS => | 22.41 | LS => | 0 | MO com LS => | 22.41
[5 empty] | Valor do BDI => | 0 |  | Valor com BDI => |  | 87.46
[7 empty] | Quant. => | 4,00 | Preço Total => | 349.84
3.5.1.11 | Código | Banco | Descrição | Tipo |  | Und | Quant. | Porcent. | Valor Unit | Total
Composição | 92770 | SINAPI | ARMAÇÃO DE LAJE DE ESTRUTURA CONVENCIONAL DE CONCRETO ARMADO UTILIZANDO AÇO CA-50 DE 8,0 MM - MONTAGEM. AF_06/2022 | FUES - FUNDAÇÕES E ESTRUTURAS |  | KG | 1 |  | 12.58 | 12.58
Composição Auxiliar | 88238 | SINAPI | AJUDANTE DE ARMADOR COM ENCARGOS COMPLEMENTARES | SEDI - SERVIÇOS DIVERSOS |  | H | 0.0066 | 0 | 30.23 | 0.19
Composição Auxiliar | 88245 | SINAPI | ARMADOR COM ENCARGOS COMPLEMENTARES | SEDI - SERVIÇOS DIVERSOS |  | H | 0.0403 | 0 | 36.65 | 1.47
Composição Auxiliar | 92802 | SINAPI | CORTE E DOBRA DE AÇO CA-50, DIÂMETRO DE 8,0 MM. AF_06/2022 | FUES - FUNDAÇÕES E ESTRUTURAS |  | KG | 1 | 0 | 10.1 | 10.1
Insumo | 00043132 | SINAPI | ARAME RECOZIDO 16 BWG, D = 1,65 MM (0,016 KG/M) OU 18 BWG, D = 1,25 MM (0,01 KG/M) | Material |  | KG | 0.025 | 0 | 26.45 | 0.66
Insumo | 00039017 | SINAPI | ESPACADOR / DISTANCIADOR CIRCULAR COM ENTRADA LATERAL, EM PLASTICO, PARA VERGALHAO *4,2 A 12,5* MM, COBRIMENTO 20 MM | Material |  | UN | 0.728 | 0 | 0.22 | 0.16
[5 empty] | MO sem LS => | 1.72 | LS => | 0 | MO com LS => | 1.72
[5 empty] | Valor do BDI => | 0 |  | Valor com BDI => |  | 12.58
[7 empty] | Quant. => | 15,96 | Preço Total => | 200.77
3.5.1.12 | Código | Banco | Descrição | Tipo |  | Und | Quant. | Porcent. | Valor Unit | Total
Composição | 91341 | SINAPI | PORTA EM ALUMÍNIO DE ABRIR TIPO VENEZIANA COM GUARNIÇÃO, FIXAÇÃO COM PARAFUSOS - FORNECIMENTO E INSTALAÇÃO. AF_12/2019 | ESQV - ESQUADRIAS/FERRAGENS/VIDROS |  | m² | 1 |  | 1196.65 | 1196.65
Composição Auxiliar | 88316 | SINAPI | SERVENTE COM ENCARGOS COMPLEMENTARES | SEDI - SERVIÇOS DIVERSOS |  | H | 0.191 | 0 | 28.71 | 5.48
Composição Auxiliar | 88309 | SINAPI | PEDREIRO COM ENCARGOS COMPLEMENTARES | SEDI - SERVIÇOS DIVERSOS |  | H | 0.3826 | 0 | 36.91 | 14.12
Insumo | 00039025 | SINAPI | PORTA DE ABRIR, TIPO VENEZIANA, EM ALUMINIO, ACABAMENTO ANODIZADO NATURAL, 90 CM X 210 CM (LARGURA X ALTURA), SEM GUARNICAO/ALIZAR/VISTA | Material |  | UN | 0.5473 | 0 | 1380.81 | 755.71
Insumo | 00036888 | SINAPI | GUARNICAO / MOLDURA / ARREMATE DE ACABAMENTO PARA ESQUADRIA, EM ALUMINIO PERFIL 25, ACABAMENTO ANODIZADO BRANCO OU BRILHANTE, PARA 1 FACE | Material |  | M | 6.8504 | 0 | 57.06 | 390.88
Insumo | 00000142 | SINAPI | SELANTE ELASTICO MONOCOMPONENTE A BASE DE POLIURETANO (PU) PARA JUNTAS DIVERSAS | Material |  | 310ML | 0.8829 | 0 | 31.51 | 27.82
Insumo | 00007568 | SINAPI | BUCHA DE NYLON SEM ABA S10, COM PARAFUSO DE 6,10 X 65 MM EM ACO ZINCADO COM ROSCA SOBERBA, CABECA CHATA E FENDA PHILLIPS | Material |  | UN | 4.8166 | 0 | 0.55 | 2.64
[5 empty] | MO sem LS => | 14.29 | LS => | 0 | MO com LS => | 14.29
[5 empty] | Valor do BDI => | 0 |  | Valor com BDI => |  | 1196.65
[7 empty] | Quant. => | 4,75 | Preço Total => | 5684.08
3.5.2 |  |  | Abrigo Medidores da Copel (existente) | [6 empty] | 6043.44
3.5.2.1 | Código | Banco | Descrição | Tipo |  | Und | Quant. | Porcent. | Valor Unit | Total
Composição | cams.004 | Próprio | RETIRADA PISO BLOCOS INTERTRAVADOS DE CONCRETO C/JUNTAS - Copia da SBC (022753) | SEDI - SERVIÇOS DIVERSOS |  | m² | 1 |  | 5.68 | 5.68
Composição Auxiliar | 88316 | SINAPI | SERVENTE COM ENCARGOS COMPLEMENTARES | SEDI - SERVIÇOS DIVERSOS |  | H | 0.198 | 0 | 28.71 | 5.68
[5 empty] | MO sem LS => | 3.86 | LS => | 0 | MO com LS => | 3.86
[5 empty] | Valor do BDI => | 0 |  | Valor com BDI => |  | 5.68
[7 empty] | Quant. => | 0,18 | Preço Total => | 1.02
3.5.2.2 | Código | Banco | Descrição | Tipo |  | Und | Quant. | Porcent. | Valor Unit | Total
Composição | 96557 | SINAPI | CONCRETAGEM DE BLOCO DE COROAMENTO OU VIGA BALDRAME, FCK 30 MPA, COM USO DE BOMBA - LANÇAMENTO, ADENSAMENTO E ACABAMENTO. AF_01/2024 | FUES - FUNDAÇÕES E ESTRUTURAS |  | m³ | 1 |  | 664.21 | 664.21
Composição Auxiliar | 90586 | SINAPI | VIBRADOR DE IMERSÃO, DIÂMETRO DE PONTEIRA 45MM, MOTOR ELÉTRICO TRIFÁSICO POTÊNCIA DE 2 CV - CHP DIURNO. AF_06/2015 | CHOR - CUSTOS HORÁRIOS DE MÁQUINAS E EQUIPAMENTOS |  | CHP | 0.092 | 0 | 1.23 | 0.11
Composição Auxiliar | 90587 | SINAPI | VIBRADOR DE IMERSÃO, DIÂMETRO DE PONTEIRA 45MM, MOTOR ELÉTRICO TRIFÁSICO POTÊNCIA DE 2 CV - CHI DIURNO. AF_06/2015 | CHOR - CUSTOS HORÁRIOS DE MÁQUINAS E EQUIPAMENTOS |  | CHI | 0.075 | 0 | 0.53 | 0.03
Composição Auxiliar | 88309 | SINAPI | PEDREIRO COM ENCARGOS COMPLEMENTARES | SEDI - SERVIÇOS DIVERSOS |  | H | 0.334 | 0 | 36.91 | 12.32
Composição Auxiliar | 88316 | SINAPI | SERVENTE COM ENCARGOS COMPLEMENTARES | SEDI - SERVIÇOS DIVERSOS |  | H | 0.501 | 0 | 28.71 | 14.38
Insumo | 00001525 | SINAPI | CONCRETO USINADO BOMBEAVEL, CLASSE DE RESISTENCIA C30, BRITA 0 E 1, SLUMP = 100 +/- 20 MM, COM BOMBEAMENTO (DISPONIBILIZACAO DE BOMBA), SEM O LANCAMENTO (NBR 8953) | Material |  | M³ | 1.23 | 0 | 518.19 | 637.37
[5 empty] | MO sem LS => | 18.99 | LS => | 0 | MO com LS => | 18.99
[5 empty] | Valor do BDI => | 0 |  | Valor com BDI => |  | 664.21
[7 empty] | Quant. => | 0,05 | Preço Total => | 33.21
3.5.2.3 | Código | Banco | Descrição | Tipo |  | Und | Quant. | Porcent. | Valor Unit | Total
Composição | 15.03.150 | CPOS/CDHU | FORNECIMENTO E MONTAGEM DE ESTRUTURA METÁLICA EM PERFIL METALON, SEM PINTURA | 15.03 |  | kg | 1 |  | 18.79 | 18.79
Composição Auxiliar | 88251 | SINAPI | AUXILIAR DE SERRALHEIRO COM ENCARGOS COMPLEMENTARES | SEDI - SERVIÇOS DIVERSOS |  | H | 0.11 | 0 | 30.23 | 3.32
Insumo | E.04.000.037504 | CPOS/CDHU | Tubo metálico metalon, referência 60 x 60 x 3,75mm | Material |  | M | 0.1642 | 0 | 69.1 | 11.34
Insumo | B.01.000.010144 | CPOS/CDHU | SERRALHEIRO | Mão de Obra |  | h | 0.11 | 0 | 36.06 | 3.96
Insumo | E.05.000.026662 | CPOS/CDHU | Chapa de aço ASTM A-36 de 1/4´ | Material |  | KG | 0.0168 | 0 | 10.15 | 0.17
[5 empty] | MO sem LS => | 6.26 | LS => | 0 | MO com LS => | 6.26
[5 empty] | Valor do BDI => | 0 |  | Valor com BDI => |  | 18.79
[7 empty] | Quant. => | 114,28 | Preço Total => | 2147.32
3.5.2.4 | Código | Banco | Descrição | Tipo |  | Und | Quant. | Porcent. | Valor Unit | Total
Composição | 111301 | SBC | CANTONEIRA ACO ABAS IGUAIS 1.1/4""x1/8"" | ESQUADRIAS DE FERRO |  | M | 1 |  | 36.93 | 36.93
Composição Auxiliar | 88315 | SINAPI | SERRALHEIRO COM ENCARGOS COMPLEMENTARES | SEDI - SERVIÇOS DIVERSOS |  | H | 0.429 | 0 | 36.65 | 15.72
Insumo | 099662 | SBC | AJUDANTE DE SERRALHEIRO | Mão de Obra |  | H | 0.429 | 0 | 20.7235 | 8.89
Insumo | 013015 | SBC | PERFIL "L" ABAS IGUAIS 1.1/4"x1/8" (1,50kg/m) | Material |  | KG | 1.52 | 0 | 8.11 | 12.32
[5 empty] | MO sem LS => | 20.63 | LS => | 0 | MO com LS => | 20.63
[5 empty] | Valor do BDI => | 0 |  | Valor com BDI => |  | 36.93
[7 empty] | Quant. => | 2,00 | Preço Total => | 73.86
3.5.2.5 | Código | Banco | Descrição | Tipo |  | Und | Quant. | Porcent. | Valor Unit | Total
Composição | 180222 | SBC | PINTURA DUAS DEMAOS TINTA ESMALTE EM SUPERFICIE METALICA | PINTURAS |  | m² | 1 |  | 49.31 | 49.31
Composição Auxiliar | 88316 | SINAPI | SERVENTE COM ENCARGOS COMPLEMENTARES | SEDI - SERVIÇOS DIVERSOS |  | H | 0.77 | 0 | 28.71 | 22.1
Insumo | 008104 | SBC | TINTA ESMALTE GRAFITE FOSCO CORAL | Material |  | L | 0.12 | 0 | 38.58 | 4.62
Insumo | 099550 | SBC | PINTOR | Mão de Obra |  | H | 0.77 | 0 | 27.0616 | 20.83
Insumo | 006401 | SBC | SOLVENTE (AGUARAS MINERAL) | Material |  | L | 0.05 | 0 | 22.7 | 1.13
Insumo | 037129 | SBC | LIXA FERRO 150 | Material |  | UN | 0.3 | 0 | 2.12 | 0.63
[5 empty] | MO sem LS => | 35.86 | LS => | 0 | MO com LS => | 35.86
[5 empty] | Valor do BDI => | 0 |  | Valor com BDI => |  | 49.31
[7 empty] | Quant. => | 40,43 | Preço Total => | 1993.6
3.5.2.6 | Código | Banco | Descrição | Tipo |  | Und | Quant. | Porcent. | Valor Unit | Total
Composição | 100600 | SBC | COBERTURA TELHA METALICA ACO GALVALUME TRAPEZOIDAL TR25 3 | COBERTURAS |  | m² | 1 |  | 199.99 | 199.99
Composição Auxiliar | 88239 | SINAPI | AJUDANTE DE CARPINTEIRO COM ENCARGOS COMPLEMENTARES | SEDI - SERVIÇOS DIVERSOS |  | H | 0.149 | 0 | 30.08 | 4.48
Composição Auxiliar | 88323 | SINAPI | TELHADISTA COM ENCARGOS COMPLEMENTARES | SEDI - SERVIÇOS DIVERSOS |  | H | 0.139 | 0 | 36.1 | 5.01
Insumo | 018566 | SBC | TELHA - CUMEEIRA EM ACO PARA ISOTELHA TRAPEZOIDAL TP40 1 METRO | Material |  | UN | 0.05 | 0 | 109.78 | 5.48
Insumo | 018569 | SBC | TELHA - HASTE DE ALUMINIO 5/16" x 150mm COM ARRUELA VEDACAO PARA TELHADO | Material |  | UN | 2.356 | 0 | 1.83 | 4.31
Insumo | 018568 | SBC | TELHA - RUFO INTERNO/EXTERNO EM CHAPA ACO GALVANIZADA 24 CORTE 25cm | Material |  | M | 2 | 0 | 32.65 | 65.3
Insumo | 018567 | SBC | TELHA - RUFO EXTERNO (CONTRA RUFO) EM ACO GALVANIZADO COM 28cm | Material |  | M | 0.05 | 0 | 34.96 | 1.74
Insumo | 041118 | SBC | TELHA METALICA ACO GALVALUME TRAPEZOIDAL SEM PINTURA TR25 0,50x3,0m | Material |  | m² | 1.05 | 0 | 108.26 | 113.67
[5 empty] | MO sem LS => | 6.88 | LS => | 0 | MO com LS => | 6.88
[5 empty] | Valor do BDI => | 0 |  | Valor com BDI => |  | 199.99
[7 empty] | Quant. => | 3,60 | Preço Total => | 719.96
3.5.2.7 | Código | Banco | Descrição | Tipo |  | Und | Quant. | Porcent. | Valor Unit | Total
Composição | 88497 | SINAPI | EMASSAMENTO COM MASSA LÁTEX, APLICAÇÃO EM PAREDE, DUAS DEMÃOS, LIXAMENTO MANUAL. AF_04/2023 | PINT - PINTURAS |  | m² | 1 |  | 23.62 | 23.62
Composição Auxiliar | 88316 | SINAPI | SERVENTE COM ENCARGOS COMPLEMENTARES | SEDI - SERVIÇOS DIVERSOS |  | H | 0.1203 | 0 | 28.71 | 3.45
Composição Auxiliar | 88310 | SINAPI | PINTOR COM ENCARGOS COMPLEMENTARES | SEDI - SERVIÇOS DIVERSOS |  | H | 0.361 | 0 | 38.54 | 13.91
Insumo | 00043626 | SINAPI | MASSA CORRIDA PARA SUPERFICIES DE AMBIENTES INTERNOS | Material |  | KG | 1.3389 | 0 | 4.59 | 6.14
Insumo | 00003767 | SINAPI | LIXA EM FOLHA PARA PAREDE OU MADEIRA, NUMERO 120, COR VERMELHA | Material |  | UN | 0.0802 | 0 | 1.55 | 0.12
[5 empty] | MO sem LS => | 12.24 | LS => | 0 | MO com LS => | 12.24
[5 empty] | Valor do BDI => | 0 |  | Valor com BDI => |  | 23.62
[7 empty] | Quant. => | 17,00 | Preço Total => | 401.54
3.5.2.8 | Código | Banco | Descrição | Tipo |  | Und | Quant. | Porcent. | Valor Unit | Total
Composição | 88489 | SINAPI | PINTURA LÁTEX ACRÍLICA PREMIUM, APLICAÇÃO MANUAL EM PAREDES, DUAS DEMÃOS. AF_04/2023 | PINT - PINTURAS |  | m² | 1 |  | 14.22 | 14.22
Composição Auxiliar | 88316 | SINAPI | SERVENTE COM ENCARGOS COMPLEMENTARES | SEDI - SERVIÇOS DIVERSOS |  | H | 0.0544 | 0 | 28.71 | 1.56
Composição Auxiliar | 88310 | SINAPI | PINTOR COM ENCARGOS COMPLEMENTARES | SEDI - SERVIÇOS DIVERSOS |  | H | 0.1631 | 0 | 38.54 | 6.28
Insumo | 00007356 | SINAPI | TINTA LATEX ACRILICA PREMIUM, COR BRANCO FOSCO | Material |  | L | 0.2285 | 0 | 27.93 | 6.38
[5 empty] | MO sem LS => | 5.53 | LS => | 0 | MO com LS => | 5.53
[5 empty] | Valor do BDI => | 0 |  | Valor com BDI => |  | 14.22
[7 empty] | Quant. => | 17,00 | Preço Total => | 241.74
3.5.2.9 | Código | Banco | Descrição | Tipo |  | Und | Quant. | Porcent. | Valor Unit | Total
Composição | 88496 | SINAPI | EMASSAMENTO COM MASSA LÁTEX, APLICAÇÃO EM TETO, DUAS DEMÃOS, LIXAMENTO MANUAL. AF_04/2023 | PINT - PINTURAS |  | m² | 1 |  | 41.94 | 41.94
Composição Auxiliar | 88316 | SINAPI | SERVENTE COM ENCARGOS COMPLEMENTARES | SEDI - SERVIÇOS DIVERSOS |  | H | 0.2473 | 0 | 28.71 | 7.09
Composição Auxiliar | 88310 | SINAPI | PINTOR COM ENCARGOS COMPLEMENTARES | SEDI - SERVIÇOS DIVERSOS |  | H | 0.7419 | 0 | 38.54 | 28.59
Insumo | 00043626 | SINAPI | MASSA CORRIDA PARA SUPERFICIES DE AMBIENTES INTERNOS | Material |  | KG | 1.3389 | 0 | 4.59 | 6.14
Insumo | 00003767 | SINAPI | LIXA EM FOLHA PARA PAREDE OU MADEIRA, NUMERO 120, COR VERMELHA | Material |  | UN | 0.0802 | 0 | 1.55 | 0.12
[5 empty] | MO sem LS => | 25.18 | LS => | 0 | MO com LS => | 25.18
[5 empty] | Valor do BDI => | 0 |  | Valor com BDI => |  | 41.94
[7 empty] | Quant. => | 7,28 | Preço Total => | 305.32
3.5.2.10 | Código | Banco | Descrição | Tipo |  | Und | Quant. | Porcent. | Valor Unit | Total
Composição | 88488 | SINAPI | PINTURA LÁTEX ACRÍLICA PREMIUM, APLICAÇÃO MANUAL EM TETO, DUAS DEMÃOS. AF_04/2023 | PINT - PINTURAS |  | m² | 1 |  | 17.29 | 17.29
Composição Auxiliar | 88310 | SINAPI | PINTOR COM ENCARGOS COMPLEMENTARES | SEDI - SERVIÇOS DIVERSOS |  | H | 0.227 | 0 | 38.54 | 8.74
Composição Auxiliar | 88316 | SINAPI | SERVENTE COM ENCARGOS COMPLEMENTARES | SEDI - SERVIÇOS DIVERSOS |  | H | 0.0757 | 0 | 28.71 | 2.17
Insumo | 00007356 | SINAPI | TINTA LATEX ACRILICA PREMIUM, COR BRANCO FOSCO | Material |  | L | 0.2285 | 0 | 27.93 | 6.38
[5 empty] | MO sem LS => | 7.7 | LS => | 0 | MO com LS => | 7.7
[5 empty] | Valor do BDI => | 0 |  | Valor com BDI => |  | 17.29
[7 empty] | Quant. => | 7,28 | Preço Total => | 125.87
3.5.3 |  |  | Abrigo Compressor de Ar (existente-externo) | [6 empty] | 2388.75
3.5.3.1 | Código | Banco | Descrição | Tipo |  | Und | Quant. | Porcent. | Valor Unit | Total
Composição | 99814 | SINAPI | LIMPEZA DE SUPERFÍCIE COM JATO DE ALTA PRESSÃO. AF_04/2019 | SEDI - SERVIÇOS DIVERSOS |  | m² | 1 |  | 2.6 | 2.6
Composição Auxiliar | 88316 | SINAPI | SERVENTE COM ENCARGOS COMPLEMENTARES | SEDI - SERVIÇOS DIVERSOS |  | H | 0.089 | 0 | 28.71 | 2.55
Composição Auxiliar | 99833 | SINAPI | LAVADORA DE ALTA PRESSAO (LAVA-JATO) PARA AGUA FRIA, PRESSAO DE OPERACAO ENTRE 1400 E 1900 LIB/POL2, VAZAO MAXIMA ENTRE 400 E 700 L/H - CHP DIURNO. AF_05/2023 | CHOR - CUSTOS HORÁRIOS DE MÁQUINAS E EQUIPAMENTOS |  | CHP | 0.015 | 0 | 3.5 | 0.05
[5 empty] | MO sem LS => | 1.73 | LS => | 0 | MO com LS => | 1.73
[5 empty] | Valor do BDI => | 0 |  | Valor com BDI => |  | 2.6
[7 empty] | Quant. => | 9,14 | Preço Total => | 23.76
3.5.3.2 | Código | Banco | Descrição | Tipo |  | Und | Quant. | Porcent. | Valor Unit | Total
Composição | 103330 | SINAPI | ALVENARIA DE VEDAÇÃO DE BLOCOS CERÂMICOS FURADOS NA HORIZONTAL DE 11,5X19X19 CM (ESPESSURA 11,5 CM) E ARGAMASSA DE ASSENTAMENTO COM PREPARO EM BETONEIRA. AF_12/2021 | PARE - PAREDES/PAINEIS |  | m² | 1 |  | 94.68 | 94.68
Composição Auxiliar | 88316 | SINAPI | SERVENTE COM ENCARGOS COMPLEMENTARES | SEDI - SERVIÇOS DIVERSOS |  | H | 0.6 | 0 | 28.71 | 17.22
Composição Auxiliar | 88309 | SINAPI | PEDREIRO COM ENCARGOS COMPLEMENTARES | SEDI - SERVIÇOS DIVERSOS |  | H | 1.2 | 0 | 36.91 | 44.29
Composição Auxiliar | 87292 | SINAPI | ARGAMASSA TRAÇO 1:2:8 (EM VOLUME DE CIMENTO, CAL E AREIA MÉDIA ÚMIDA) PARA EMBOÇO/MASSA ÚNICA/ASSENTAMENTO DE ALVENARIA DE VEDAÇÃO, PREPARO MECÂNICO COM BETONEIRA 400 L. AF_08/2019 | SEDI - SERVIÇOS DIVERSOS |  | m³ | 0.0098 | 0 | 571.56 | 5.6
Insumo | 00037395 | SINAPI | PINO DE ACO COM FURO, HASTE = 27 MM (ACAO DIRETA) | Material |  | CENTO | 0.01 | 0 | 44.88 | 0.44
Insumo | 00034558 | SINAPI | TELA DE ACO SOLDADA GALVANIZADA/ZINCADA PARA ALVENARIA, FIO D = *1,20 A 1,70* MM, MALHA 15 X 15 MM, (C X L) *50 X 10,5* CM | Material |  | M | 0.42 | 0 | 3.27 | 1.37
Insumo | 00038783 | SINAPI | BLOCO CERAMICO / TIJOLO VAZADO PARA ALVENARIA DE VEDACAO, FUROS NA HORIZONTAL DE 11,5 X 19 X 19 CM (L X A X C) | Material |  | UN | 28.31 | 0 | 0.91 | 25.76
[5 empty] | MO sem LS => | 45.96 | LS => | 0 | MO com LS => | 45.96
[5 empty] | Valor do BDI => | 0 |  | Valor com BDI => |  | 94.68
[7 empty] | Quant. => | 1,17 | Preço Total => | 110.77
3.5.3.3 | Código | Banco | Descrição | Tipo |  | Und | Quant. | Porcent. | Valor Unit | Total
Composição | 87894 | SINAPI | CHAPISCO APLICADO EM ALVENARIA (SEM PRESENÇA DE VÃOS) E ESTRUTURAS DE CONCRETO DE FACHADA, COM COLHER DE PEDREIRO. ARGAMASSA TRAÇO 1:3 COM PREPARO EM BETONEIRA 400L. AF_10/2022 | REVE - REVESTIMENTO E TRATAMENTO DE SUPERFÍCIES |  | m² | 1 |  | 8.53 | 8.53
Composição Auxiliar | 87313 | SINAPI | ARGAMASSA TRAÇO 1:3 (EM VOLUME DE CIMENTO E AREIA GROSSA ÚMIDA) PARA CHAPISCO CONVENCIONAL, PREPARO MECÂNICO COM BETONEIRA 400 L. AF_08/2019 | SEDI - SERVIÇOS DIVERSOS |  | m³ | 0.0037 | 0 | 558.88 | 2.06
Composição Auxiliar | 88316 | SINAPI | SERVENTE COM ENCARGOS COMPLEMENTARES | SEDI - SERVIÇOS DIVERSOS |  | H | 0.0465 | 0 | 28.71 | 1.33
Composição Auxiliar | 88309 | SINAPI | PEDREIRO COM ENCARGOS COMPLEMENTARES | SEDI - SERVIÇOS DIVERSOS |  | H | 0.1394 | 0 | 36.91 | 5.14
[5 empty] | MO sem LS => | 5.14 | LS => | 0 | MO com LS => | 5.14
[5 empty] | Valor do BDI => | 0 |  | Valor com BDI => |  | 8.53
[7 empty] | Quant. => | 1,17 | Preço Total => | 9.98
3.5.3.4 | Código | Banco | Descrição | Tipo |  | Und | Quant. | Porcent. | Valor Unit | Total
Composição | 87778 | SINAPI | EMBOÇO OU MASSA ÚNICA EM ARGAMASSA INDUSTRIALIZADA, PREPARO MECÂNICO E APLICAÇÃO COM EQUIPAMENTO DE MISTURA E PROJEÇÃO DE 1,5 M3/H DE ARGAMASSA EM PANOS DE FACHADA COM PRESENÇA DE VÃOS, ESPESSURA DE 25 MM. AF_08/2022 | REVE - REVESTIMENTO E TRATAMENTO DE SUPERFÍCIES |  | m² | 1 |  | 95.7 | 95.7
Composição Auxiliar | 87407 | SINAPI | ARGAMASSA INDUSTRIALIZADA PARA REVESTIMENTOS, MISTURA E PROJEÇÃO DE 1,5 M³/H DE ARGAMASSA. AF_08/2019 | SEDI - SERVIÇOS DIVERSOS |  | m³ | 0.0314 | 0 | 1676.72 | 52.64
Composição Auxiliar | 88309 | SINAPI | PEDREIRO COM ENCARGOS COMPLEMENTARES | SEDI - SERVIÇOS DIVERSOS |  | H | 0.617 | 0 | 36.91 | 22.77
Composição Auxiliar | 88316 | SINAPI | SERVENTE COM ENCARGOS COMPLEMENTARES | SEDI - SERVIÇOS DIVERSOS |  | H | 0.617 | 0 | 28.71 | 17.71
Insumo | 00037411 | SINAPI | TELA DE ACO SOLDADA GALVANIZADA/ZINCADA PARA ALVENARIA, FIO D = *1,24 MM, MALHA 25 X 25 MM | Material |  | M² | 0.1388 | 0 | 18.62 | 2.58
[5 empty] | MO sem LS => | 32.4 | LS => | 0 | MO com LS => | 32.4
[5 empty] | Valor do BDI => | 0 |  | Valor com BDI => |  | 95.7
[7 empty] | Quant. => | 1,17 | Preço Total => | 111.96
3.5.3.5 | Código | Banco | Descrição | Tipo |  | Und | Quant. | Porcent. | Valor Unit | Total
Composição | 88489 | SINAPI | PINTURA LÁTEX ACRÍLICA PREMIUM, APLICAÇÃO MANUAL EM PAREDES, DUAS DEMÃOS. AF_04/2023 | PINT - PINTURAS |  | m² | 1 |  | 14.22 | 14.22
Composição Auxiliar | 88316 | SINAPI | SERVENTE COM ENCARGOS COMPLEMENTARES | SEDI - SERVIÇOS DIVERSOS |  | H | 0.0544 | 0 | 28.71 | 1.56
Composição Auxiliar | 88310 | SINAPI | PINTOR COM ENCARGOS COMPLEMENTARES | SEDI - SERVIÇOS DIVERSOS |  | H | 0.1631 | 0 | 38.54 | 6.28
Insumo | 00007356 | SINAPI | TINTA LATEX ACRILICA PREMIUM, COR BRANCO FOSCO | Material |  | L | 0.2285 | 0 | 27.93 | 6.38
[5 empty] | MO sem LS => | 5.53 | LS => | 0 | MO com LS => | 5.53
[5 empty] | Valor do BDI => | 0 |  | Valor com BDI => |  | 14.22
[7 empty] | Quant. => | 4,40 | Preço Total => | 62.56
3.5.3.6 | Código | Banco | Descrição | Tipo |  | Und | Quant. | Porcent. | Valor Unit | Total
Composição | 88488 | SINAPI | PINTURA LÁTEX ACRÍLICA PREMIUM, APLICAÇÃO MANUAL EM TETO, DUAS DEMÃOS. AF_04/2023 | PINT - PINTURAS |  | m² | 1 |  | 17.29 | 17.29
Composição Auxiliar | 88310 | SINAPI | PINTOR COM ENCARGOS COMPLEMENTARES | SEDI - SERVIÇOS DIVERSOS |  | H | 0.227 | 0 | 38.54 | 8.74
Composição Auxiliar | 88316 | SINAPI | SERVENTE COM ENCARGOS COMPLEMENTARES | SEDI - SERVIÇOS DIVERSOS |  | H | 0.0757 | 0 | 28.71 | 2.17
Insumo | 00007356 | SINAPI | TINTA LATEX ACRILICA PREMIUM, COR BRANCO FOSCO | Material |  | L | 0.2285 | 0 | 27.93 | 6.38
[5 empty] | MO sem LS => | 7.7 | LS => | 0 | MO com LS => | 7.7
[5 empty] | Valor do BDI => | 0 |  | Valor com BDI => |  | 17.29
[7 empty] | Quant. => | 3,12 | Preço Total => | 53.94
3.5.3.7 | Código | Banco | Descrição | Tipo |  | Und | Quant. | Porcent. | Valor Unit | Total
Composição | 100701 | SINAPI | PORTA DE FERRO, DE ABRIR, TIPO GRADE COM CHAPA, COM GUARNIÇÕES. AF_12/2019 | ESQV - ESQUADRIAS/FERRAGENS/VIDROS |  | m² | 1 |  | 1244.31 | 1244.31
Composição Auxiliar | 88309 | SINAPI | PEDREIRO COM ENCARGOS COMPLEMENTARES | SEDI - SERVIÇOS DIVERSOS |  | H | 0.457 | 0 | 36.91 | 16.86
Composição Auxiliar | 88627 | SINAPI | ARGAMASSA TRAÇO 1:0,5:4,5 (EM VOLUME DE CIMENTO, CAL E AREIA MÉDIA ÚMIDA) PARA ASSENTAMENTO DE ALVENARIA, PREPARO MANUAL. AF_08/2019 | SEDI - SERVIÇOS DIVERSOS |  | m³ | 0.012 | 0 | 687 | 8.24
Composição Auxiliar | 88316 | SINAPI | SERVENTE COM ENCARGOS COMPLEMENTARES | SEDI - SERVIÇOS DIVERSOS |  | H | 0.229 | 0 | 28.71 | 6.57
Insumo | 00004930 | SINAPI | PORTA DE ABRIR / GIRO, EM GRADIL FERRO, COM BARRA CHATA 3 CM X 1/4", COM REQUADRO E GUARNICAO - COMPLETO - ACABAMENTO NATURAL | Material |  | M² | 1 | 0 | 1212.64 | 1212.64
[5 empty] | MO sem LS => | 19.14 | LS => | 0 | MO com LS => | 19.14
[5 empty] | Valor do BDI => | 0 |  | Valor com BDI => |  | 1244.31
[7 empty] | Quant. => | 1,62 | Preço Total => | 2015.78
4 |  |  | INTERVENÇÃO INTERNA - FORNECIMENTO/INSTALAÇÕES CIVIL | [6 empty] | 754079.45
4.1 |  |  | Piso | [6 empty] | 79207.42
4.1.1 | Código | Banco | Descrição | Tipo |  | Und | Quant. | Porcent. | Valor Unit | Total
Composição | 84191 | SINAPI | PISO EM GRANILITE, MARMORITE OU GRANITINA ESPESSURA 8 MM, INCLUSO JUNTAS DE DILATACAO PLASTICAS | PISO - PISOS |  | m² | 1 |  | 161.48 | 161.48
Composição Auxiliar | 88309 | SINAPI | PEDREIRO COM ENCARGOS COMPLEMENTARES | SEDI - SERVIÇOS DIVERSOS |  | H | 0.6 | 0 | 36.91 | 22.14
Composição Auxiliar | 87373 | SINAPI | ARGAMASSA TRAÇO 1:4 (EM VOLUME DE CIMENTO E AREIA MÉDIA ÚMIDA) PARA CONTRAPISO, PREPARO MANUAL. AF_08/2019 | SEDI - SERVIÇOS DIVERSOS |  | m³ | 0.02 | 0 | 795.33 | 15.9
Composição Auxiliar | 88316 | SINAPI | SERVENTE COM ENCARGOS COMPLEMENTARES | SEDI - SERVIÇOS DIVERSOS |  | H | 0.3 | 0 | 28.71 | 8.61
Insumo | 00003671 | SINAPI | JUNTA PLASTICA DE DILATACAO PARA PISOS, COR CINZA, 17 X 3 MM (ALTURA X ESPESSURA) | Material |  | M | 1 | 0 | 1.33 | 1.33
Insumo | 00004786 | SINAPI | PISO EM GRANILITE, MARMORITE OU GRANITINA, AGREGADO COR PRETO, CINZA, PALHA OU BRANCO, E= *8* MM (INCLUSO EXECUCAO) | Material |  | M² | 1 | 0 | 113.5 | 113.5
[5 empty] | MO sem LS => | 26.72 | LS => | 0 | MO com LS => | 26.72
[5 empty] | Valor do BDI => | 0 |  | Valor com BDI => |  | 161.48
[7 empty] | Quant. => | 72,62 | Preço Total => | 11726.67
4.1.2 | Código | Banco | Descrição | Tipo |  | Und | Quant. | Porcent. | Valor Unit | Total
Composição | 210041 | SBC | POLIMENTO PISO MARMORITE/GRANITINA C/ESMERILHADEIRA ELETRICA | LIMPEZA |  | m² | 1 |  | 29.55 | 29.55
Insumo | 099910 | SBC | OPERADOR DE MAQUINAS E EQUIPAMENTOS | Mão de Obra |  | H | 0.024 | 0 | 27.0616 | 0.64
Insumo | 006758 | SBC | CERA EM PASTA PARA MARMORE E GRANITO BELLINZONI 350GR | Material |  | UN | 0.2 | 0 | 59 | 11.8
Insumo | 070581 | SBC | FERRAMENTA - ESMERILHADEIRA ANGULAR 4.1/2" BOSCH 850W 127V COM 3 DISCOS GWS850 | Material |  | UN | 0.025 | 0 | 349.9 | 8.74
Insumo | 006401 | SBC | SOLVENTE (AGUARAS MINERAL) | Material |  | L | 0.369 | 0 | 22.7 | 8.37
[5 empty] | MO sem LS => | 0.64 | LS => | 0 | MO com LS => | 0.64
[5 empty] | Valor do BDI => | 0 |  | Valor com BDI => |  | 29.55
[7 empty] | Quant. => | 258,96 | Preço Total => | 7652.26
4.1.3 | Código | Banco | Descrição | Tipo |  | Und | Quant. | Porcent. | Valor Unit | Total
Composição | 171350 | SBC | REGULARIZACAO PISO ARGAMASSA PREFABRICADA QUALIMASSA 3,0cm | PAVIMENTACOES EXTERNAS |  | m² | 1 |  | 36.82 | 36.82
Composição Auxiliar | 88309 | SINAPI | PEDREIRO COM ENCARGOS COMPLEMENTARES | SEDI - SERVIÇOS DIVERSOS |  | H | 0.238 | 0 | 36.91 | 8.78
Composição Auxiliar | 88316 | SINAPI | SERVENTE COM ENCARGOS COMPLEMENTARES | SEDI - SERVIÇOS DIVERSOS |  | H | 0.308 | 0 | 28.71 | 8.84
Insumo | 087021 | SBC | ARGAMASSA PREFABRICADA PARA CONTRAPISO MATRIX VOTORANTIN (12,80 kg/m2xcm) | Material |  | KG | 38.4 | 0 | 0.5 | 19.2
[5 empty] | MO sem LS => | 12.58 | LS => | 0 | MO com LS => | 12.58
[5 empty] | Valor do BDI => | 0 |  | Valor com BDI => |  | 36.82
[7 empty] | Quant. => | 127,62 | Preço Total => | 4698.96
4.1.4 | Código | Banco | Descrição | Tipo |  | Und | Quant. | Porcent. | Valor Unit | Total
Composição | 104598 | SINAPI | REVESTIMENTO CERÂMICO PARA PISO COM PLACAS TIPO PORCELANATO DE DIMENSÕES 80X80 CM APLICADA EM AMBIENTES DE ÁREA MAIOR QUE 10 M². AF_02/2023_PE | PISO - PISOS |  | m² | 1 |  | 121.67 | 121.67
Composição Auxiliar | 88256 | SINAPI | AZULEJISTA OU LADRILHISTA COM ENCARGOS COMPLEMENTARES | SEDI - SERVIÇOS DIVERSOS |  | H | 0.5348 | 0 | 36.73 | 19.64
Composição Auxiliar | 88316 | SINAPI | SERVENTE COM ENCARGOS COMPLEMENTARES | SEDI - SERVIÇOS DIVERSOS |  | H | 0.1694 | 0 | 28.71 | 4.86
Insumo | 00045190 | SINAPI | PISO EM PORCELANATO, RETIFICADO, LISO, MONOCOLOR, ACETINADO OU POLIDO, FORMATO MAIOR QUE 2500 ATE 6400 CM2 | Material |  | m² | 1.0728 | 0 | 70.59 | 75.72
Insumo | 00034357 | SINAPI | REJUNTE CIMENTICIO, QUALQUER COR | Material |  | KG | 0.106 | 0 | 4.4 | 0.46
Insumo | 00037595 | SINAPI | ARGAMASSA COLANTE TIPO AC III | Material |  | KG | 9.13 | 0 | 2.3 | 20.99
[5 empty] | MO sem LS => | 17.98 | LS => | 0 | MO com LS => | 17.98
[5 empty] | Valor do BDI => | 0 |  | Valor com BDI => |  | 121.67
[7 empty] | Quant. => | 127,64 | Preço Total => | 15529.95
4.1.5 | Código | Banco | Descrição | Tipo |  | Und | Quant. | Porcent. | Valor Unit | Total
Composição | 104619 | SINAPI | RODAPÉ CERÂMICO DE 7CM DE ALTURA COM PLACAS TIPO ESMALTADA DE DIMENSÕES 80X80CM. AF_02/2023 | REVE - REVESTIMENTO E TRATAMENTO DE SUPERFÍCIES |  | M | 1 |  | 15.36 | 15.36
Composição Auxiliar | 88316 | SINAPI | SERVENTE COM ENCARGOS COMPLEMENTARES | SEDI - SERVIÇOS DIVERSOS |  | H | 0.0343 | 0 | 28.71 | 0.98
Composição Auxiliar | 88256 | SINAPI | AZULEJISTA OU LADRILHISTA COM ENCARGOS COMPLEMENTARES | SEDI - SERVIÇOS DIVERSOS |  | H | 0.0934 | 0 | 36.73 | 3.43
Insumo | 00001292 | SINAPI | PISO EM CERAMICA ESMALTADA, COR LISA, PEI MAIOR OU IGUAL A 4, FORMATO MAIOR QUE 2025 CM2 | Material |  | M² | 0.2363 | 0 | 42.75 | 10.1
Insumo | 00001381 | SINAPI | ARGAMASSA COLANTE AC I PARA CERAMICAS | Material |  | KG | 0.6392 | 0 | 0.75 | 0.47
Insumo | 00034357 | SINAPI | REJUNTE CIMENTICIO, QUALQUER COR | Material |  | KG | 0.0878 | 0 | 4.4 | 0.38
[5 empty] | MO sem LS => | 3.22 | LS => | 0 | MO com LS => | 3.22
[5 empty] | Valor do BDI => | 0 |  | Valor com BDI => |  | 15.36
[7 empty] | Quant. => | 146,78 | Preço Total => | 2254.54
4.1.6 | Código | Banco | Descrição | Tipo |  | Und | Quant. | Porcent. | Valor Unit | Total
Composição | 160193 | SBC | IMPERMEABILIZACAO DE PISO DE SUB-SOLO EM PRESENCA DE UMIDADE | TRATAMENTOS E IMPERMEABILIZACOES |  | m² | 1 |  | 168.02 | 168.02
Composição Auxiliar | 88270 | SINAPI | IMPERMEABILIZADOR COM ENCARGOS COMPLEMENTARES | SEDI - SERVIÇOS DIVERSOS |  | H | 1.587 | 0 | 36.91 | 58.57
Insumo | 099618 | SBC | AJUDANTE ESPECIALIZADO - IMPERMEABILIZADOR | Mão de Obra |  | H | 1.785 | 0 | 20.7235 | 36.99
Insumo | 000050 | SBC | CIMENTO PORTLAND CP III 32RS NBR 11578 (quilo) | Material |  | KG | 6.86 | 0 | 0.69 | 4.73
Insumo | 052110 | SBC | EMULSAO KZ ADESIVA A BASE DE ACRILICO VIAPOL | Material |  | KG | 0.15 | 0 | 16.03 | 2.4
Insumo | 000098 | SBC | AREIA MEDIA LAVADA | Material |  | m³ | 0.032 | 0 | 119.08 | 3.81
Insumo | 052105 | SBC | EMULSAO BASE ACRILICO IMPERMEABILIZANTE HEY'DI CRYL CRISTALIZANTE ULTRA RAPIDO PO 2 | Material |  | KG | 0.7 | 0 | 15.51 | 10.85
Insumo | 008671 | SBC | IMPERMEABILIZANTE VIAPOL SECA PO 2 INSTANTANEO (ANTIGO PO 2) | Material |  | KG | 1.6 | 0 | 18.51 | 29.61
Insumo | 052102 | SBC | IMPERMEABILIZANTE PO 1 + PO 2 VIAPOL | Material |  | KG | 1.5 | 0 | 14.04 | 21.06
[5 empty] | MO sem LS => | 80.83 | LS => | 0 | MO com LS => | 80.83
[5 empty] | Valor do BDI => | 0 |  | Valor com BDI => |  | 168.02
[7 empty] | Quant. => | 72,85 | Preço Total => | 12240.25
4.1.7 | Código | Banco | Descrição | Tipo |  | Und | Quant. | Porcent. | Valor Unit | Total
Composição | TJPR.CAMS.92 | Próprio | PISO TATIL OU ALERTA DIRECIONAL EM BORRACHA COR 25x25cm | PISO - PISOS |  | m² | 1 |  | 303.75 | 303.75
Composição Auxiliar | 88309 | SINAPI | PEDREIRO COM ENCARGOS COMPLEMENTARES | SEDI - SERVIÇOS DIVERSOS |  | H | 0.965 | 0 | 36.91 | 35.61
Insumo | 00038181 | SINAPI | PISO TATIL ALERTA OU DIRECIONAL, DE BORRACHA, COLORIDO, 25 X 25 CM, E = 5 MM, PARA COLA | Material |  | m² | 1.05 | 0 | 231.87 | 243.46
Insumo | 025824 | SBC | COLA DE CONTATO EXTRA 2,8 KG CASCOLA | Material |  | UN | 0.13 | 0 | 189.9 | 24.68
[5 empty] | MO sem LS => | 26.66 | LS => | 0 | MO com LS => | 26.66
[5 empty] | Valor do BDI => | 0 |  | Valor com BDI => |  | 303.75
[7 empty] | Quant. => | 2,01 | Preço Total => | 610.53
4.1.8 | Código | Banco | Descrição | Tipo |  | Und | Quant. | Porcent. | Valor Unit | Total
Composição | TJPR.CAMS.92 | Próprio | PISO TATIL OU ALERTA DIRECIONAL EM BORRACHA COR 25x25cm | PISO - PISOS |  | m² | 1 |  | 303.75 | 303.75
Composição Auxiliar | 88309 | SINAPI | PEDREIRO COM ENCARGOS COMPLEMENTARES | SEDI - SERVIÇOS DIVERSOS |  | H | 0.965 | 0 | 36.91 | 35.61
Insumo | 00038181 | SINAPI | PISO TATIL ALERTA OU DIRECIONAL, DE BORRACHA, COLORIDO, 25 X 25 CM, E = 5 MM, PARA COLA | Material |  | m² | 1.05 | 0 | 231.87 | 243.46
Insumo | 025824 | SBC | COLA DE CONTATO EXTRA 2,8 KG CASCOLA | Material |  | UN | 0.13 | 0 | 189.9 | 24.68
[5 empty] | MO sem LS => | 26.66 | LS => | 0 | MO com LS => | 26.66
[5 empty] | Valor do BDI => | 0 |  | Valor com BDI => |  | 303.75
[7 empty] | Quant. => | 2,06 | Preço Total => | 625.72
4.1.9 | Código | Banco | Descrição | Tipo |  | Und | Quant. | Porcent. | Valor Unit | Total
Composição | 98689 | SINAPI | SOLEIRA EM GRANITO, LARGURA 15 CM, ESPESSURA 2,0 CM. AF_09/2020 | PISO - PISOS |  | M | 1 |  | 127.73 | 127.73
Composição Auxiliar | 88316 | SINAPI | SERVENTE COM ENCARGOS COMPLEMENTARES | SEDI - SERVIÇOS DIVERSOS |  | H | 0.273 | 0 | 28.71 | 7.83
Composição Auxiliar | 88274 | SINAPI | MARMORISTA/GRANITEIRO COM ENCARGOS COMPLEMENTARES | SEDI - SERVIÇOS DIVERSOS |  | H | 0.547 | 0 | 40.47 | 22.13
Insumo | 00020232 | SINAPI | SOLEIRA EM GRANITO, POLIDO, TIPO ANDORINHA/ QUARTZ/ CASTELO/ CORUMBA OU OUTROS EQUIVALENTES DA REGIAO, L= *15* CM, E= *2,0* CM | Material |  | M | 1 | 0 | 94.81 | 94.81
Insumo | 00037595 | SINAPI | ARGAMASSA COLANTE TIPO AC III | Material |  | KG | 1.29 | 0 | 2.3 | 2.96
[5 empty] | MO sem LS => | 22.38 | LS => | 0 | MO com LS => | 22.38
[5 empty] | Valor do BDI => | 0 |  | Valor com BDI => |  | 127.73
[7 empty] | Quant. => | 1,21 | Preço Total => | 154.55
4.1.10 | Código | Banco | Descrição | Tipo |  | Und | Quant. | Porcent. | Valor Unit | Total
Composição | 05.041.0875-0 | EMOP | RASPAGEM,CALAFETACAO E APLICACAO DE TRES DEMAOS DE RESINA LI QUIDA A BASE DE UREIA-FORMOL,EM TACOS OU SOALHO DE MADEIRA S, APOS RASPAGENS E CALAFETAGEM | 5 |  | m² | 1 |  | 60 | 60
Insumo | 04770 | EMOP | RESINA LIQUIDA A BASE DE UREIA E FORMOL, APLICADA EM 3 DEMAOS, APOS RASPAGENS E CALAFETAGEM | Material |  | m² | 1 | 0 | 60 | 60
[5 empty] | MO sem LS => | 0 | LS => | 0 | MO com LS => | 0
[5 empty] | Valor do BDI => | 0 |  | Valor com BDI => |  | 60
[7 empty] | Quant. => | 44,51 | Preço Total => | 2670.6
4.1.11 | Código | Banco | Descrição | Tipo |  | Und | Quant. | Porcent. | Valor Unit | Total
Composição | 101751 | SINAPI | PISO EM TACO DE MADEIRA 7X21CM, FIXADO COM COLA BASE DE PVA. AF_09/2020 | PISO - PISOS |  | m² | 1 |  | 206.79 | 206.79
Composição Auxiliar | 88262 | SINAPI | CARPINTEIRO DE FORMAS COM ENCARGOS COMPLEMENTARES | SEDI - SERVIÇOS DIVERSOS |  | H | 0.5759 | 0 | 36.43 | 20.98
Composição Auxiliar | 88316 | SINAPI | SERVENTE COM ENCARGOS COMPLEMENTARES | SEDI - SERVIÇOS DIVERSOS |  | H | 0.2399 | 0 | 28.71 | 6.88
Insumo | 00006214 | SINAPI | TACO DE MADEIRA PARA PISO, IPE (CERNE) OU EQUIVALENTE DA REGIAO, 7 X 42 CM, E = 2 CM | Material |  | M² | 1.05 | 0 | 152.06 | 159.66
Insumo | 00044396 | SINAPI | COLA BRANCA BASE PVA | Material |  | KG | 0.575 | 0 | 33.53 | 19.27
[5 empty] | MO sem LS => | 20.44 | LS => | 0 | MO com LS => | 20.44
[5 empty] | Valor do BDI => | 0 |  | Valor com BDI => |  | 206.79
[7 empty] | Quant. => | 44,51 | Preço Total => | 9204.22
4.1.12 | Código | Banco | Descrição | Tipo |  | Und | Quant. | Porcent. | Valor Unit | Total
Composição | 20.10.040 | CPOS/CDHU | RODAPÉ DE MADEIRA DE 7 X 1,5 CM | 20.1 |  | m | 1 |  | 49.04 | 49.04
Composição Auxiliar | 88239 | SINAPI | AJUDANTE DE CARPINTEIRO COM ENCARGOS COMPLEMENTARES | SEDI - SERVIÇOS DIVERSOS |  | H | 0.2 | 0 | 30.08 | 6.01
Composição Auxiliar | 88309 | SINAPI | PEDREIRO COM ENCARGOS COMPLEMENTARES | SEDI - SERVIÇOS DIVERSOS |  | H | 0.15 | 0 | 36.91 | 5.53
Insumo | S.03.000.036002 | CPOS/CDHU | Rodapé de madeira ipê/jatobá de 7 x 1,5 cm | Material |  | M | 1.03 | 0 | 27 | 27.81
Insumo | D.02.000.021014 | CPOS/CDHU | Sarrafo de cedrinho 2,5 x 5 cm | Material |  | M | 0.2 | 0 | 4.73 | 0.94
Insumo | E.02.000.026760 | CPOS/CDHU | Prego diversas bitolas (referência 18 x 27) | Material |  | KG | 0.04 | 0 | 11.7 | 0.46
Insumo | B.01.000.010111 | CPOS/CDHU | CARPINTEIRO | Mão de Obra |  | h | 0.3 | 0 | 27.64 | 8.29
[5 empty] | MO sem LS => | 16.63 | LS => | 0 | MO com LS => | 16.63
[5 empty] | Valor do BDI => | 0 |  | Valor com BDI => |  | 49.04
[7 empty] | Quant. => | 159,34 | Preço Total => | 7814.03
4.1.13 | Código | Banco | Descrição | Tipo |  | Und | Quant. | Porcent. | Valor Unit | Total
Composição | TJPR.CAMS.96 | Próprio | RODAPE PRE-MOLDADO DE GRANILITE, MARMORITE OU GRANITINA L=10 CM, ASSENTADA COM ARGAMASSA DE CIMENTO E AREIA TRACO 1:4 - FORNECIMENTO E INSTALACAO | PISO - PISOS |  | M | 1 |  | 88.64 | 88.64
Composição Auxiliar | 88274 | SINAPI | MARMORISTA/GRANITEIRO COM ENCARGOS COMPLEMENTARES | SEDI - SERVIÇOS DIVERSOS |  | H | 0.8 | 0 | 40.47 | 32.37
Composição Auxiliar | 87373 | SINAPI | ARGAMASSA TRAÇO 1:4 (EM VOLUME DE CIMENTO E AREIA MÉDIA ÚMIDA) PARA CONTRAPISO, PREPARO MANUAL. AF_08/2019 | SEDI - SERVIÇOS DIVERSOS |  | m³ | 0.002 | 0 | 795.33 | 1.59
Composição Auxiliar | 88316 | SINAPI | SERVENTE COM ENCARGOS COMPLEMENTARES | SEDI - SERVIÇOS DIVERSOS |  | H | 0.53 | 0 | 28.71 | 15.21
Insumo | 00034680 | SINAPI | RODAPE PRE-MOLDADO DE GRANILITE, MARMORITE OU GRANITINA L = 10 CM | Material |  | M | 1 | 0 | 39.47 | 39.47
[5 empty] | MO sem LS => | 35.72 | LS => | 0 | MO com LS => | 35.72
[5 empty] | Valor do BDI => | 0 |  | Valor com BDI => |  | 88.64
[7 empty] | Quant. => | 45,41 | Preço Total => | 4025.14
4.2 |  |  | Fechamentos Verticais | [6 empty] | 217600.86
4.2.1 | Código | Banco | Descrição | Tipo |  | Und | Quant. | Porcent. | Valor Unit | Total
Composição | 88485 | SINAPI | FUNDO SELADOR ACRÍLICO, APLICAÇÃO MANUAL EM PAREDE, UMA DEMÃO. AF_04/2023 | PINT - PINTURAS |  | m² | 1 |  | 4.62 | 4.62
Composição Auxiliar | 88316 | SINAPI | SERVENTE COM ENCARGOS COMPLEMENTARES | SEDI - SERVIÇOS DIVERSOS |  | H | 0.0222 | 0 | 28.71 | 0.63
Composição Auxiliar | 88310 | SINAPI | PINTOR COM ENCARGOS COMPLEMENTARES | SEDI - SERVIÇOS DIVERSOS |  | H | 0.0666 | 0 | 38.54 | 2.56
Insumo | 00006085 | SINAPI | SELADOR ACRILICO OPACO PREMIUM INTERIOR/EXTERIOR | Material |  | L | 0.1666 | 0 | 8.61 | 1.43
[5 empty] | MO sem LS => | 2.25 | LS => | 0 | MO com LS => | 2.25
[5 empty] | Valor do BDI => | 0 |  | Valor com BDI => |  | 4.62
[7 empty] | Quant. => | 191,70 | Preço Total => | 885.65
4.2.2 | Código | Banco | Descrição | Tipo |  | Und | Quant. | Porcent. | Valor Unit | Total
Composição | 88489 | SINAPI | PINTURA LÁTEX ACRÍLICA PREMIUM, APLICAÇÃO MANUAL EM PAREDES, DUAS DEMÃOS. AF_04/2023 | PINT - PINTURAS |  | m² | 1 |  | 14.22 | 14.22
Composição Auxiliar | 88316 | SINAPI | SERVENTE COM ENCARGOS COMPLEMENTARES | SEDI - SERVIÇOS DIVERSOS |  | H | 0.0544 | 0 | 28.71 | 1.56
Composição Auxiliar | 88310 | SINAPI | PINTOR COM ENCARGOS COMPLEMENTARES | SEDI - SERVIÇOS DIVERSOS |  | H | 0.1631 | 0 | 38.54 | 6.28
Insumo | 00007356 | SINAPI | TINTA LATEX ACRILICA PREMIUM, COR BRANCO FOSCO | Material |  | L | 0.2285 | 0 | 27.93 | 6.38
[5 empty] | MO sem LS => | 5.53 | LS => | 0 | MO com LS => | 5.53
[5 empty] | Valor do BDI => | 0 |  | Valor com BDI => |  | 14.22
[7 empty] | Quant. => | 191,70 | Preço Total => | 2725.97
4.2.3 | Código | Banco | Descrição | Tipo |  | Und | Quant. | Porcent. | Valor Unit | Total
Composição | 96369 | SINAPI | PAREDE COM SISTEMA EM CHAPAS DE GESSO PARA DRYWALL, USO INTERNO, COM DUAS FACES DUPLAS E ESTRUTURA METÁLICA COM GUIAS DUPLAS PARA PAREDES COM ÁREA LÍQUIDA MAIOR OU IGUAL A 6 M2, COM VÃOS. AF_07/2023_PS | PARE - PAREDES/PAINEIS |  | m² | 1 |  | 208.3 | 208.3
Composição Auxiliar | 88278 | SINAPI | MONTADOR DE ESTRUTURA METÁLICA COM ENCARGOS COMPLEMENTARES | SEDI - SERVIÇOS DIVERSOS |  | H | 0.948 | 0 | 32.22 | 30.54
Composição Auxiliar | 88316 | SINAPI | SERVENTE COM ENCARGOS COMPLEMENTARES | SEDI - SERVIÇOS DIVERSOS |  | H | 0.31 | 0 | 28.71 | 8.9
Insumo | 00039413 | SINAPI | PLACA / CHAPA DE GESSO ACARTONADO, STANDARD (ST), COR BRANCA, E = 12,5 MM, 1200 X 2400 MM (L X C) | Material |  | m² | 4.212 | 0 | 20.55 | 86.55
Insumo | 00039431 | SINAPI | FITA DE PAPEL MICROPERFURADO, 50 X 150 MM, PARA TRATAMENTO DE JUNTAS DE CHAPA DE GESSO PARA DRYWALL | Material |  | M | 2.5027 | 0 | 0.32 | 0.8
Insumo | 00039422 | SINAPI | PERFIL MONTANTE, FORMATO C, EM ACO ZINCADO, PARA ESTRUTURA PAREDE DRYWALL, E = 0,5 MM, 70 X 3000 MM (L X C) | Material |  | M | 5.8278 | 0 | 8.62 | 50.23
Insumo | 00039434 | SINAPI | MASSA DE REJUNTE EM PO PARA DRYWALL, A BASE DE GESSO, SECAGEM RAPIDA, PARA TRATAMENTO DE JUNTAS DE CHAPA DE GESSO (NECESSITA ADICAO DE AGUA) | Equipamento |  | KG | 1.0978 | 0 | 3.56 | 3.9
Insumo | 00039419 | SINAPI | PERFIL GUIA, FORMATO U, EM ACO ZINCADO, PARA ESTRUTURA PAREDE DRYWALL, E = 0,5 MM, 70 X 3000 MM (L X C) | Material |  | M | 1.8234 | 0 | 7.6 | 13.85
Insumo | 00039443 | SINAPI | PARAFUSO DRY WALL, EM ACO ZINCADO, CABECA LENTILHA E PONTA BROCA (LB), LARGURA 4,2 MM, COMPRIMENTO 13 MM | Material |  | UN | 0.5441 | 0 | 0.21 | 0.11
Insumo | 00039437 | SINAPI | PARAFUSO DRY WALL, EM ACO FOSFATIZADO, CABECA TROMBETA E PONTA AGULHA (TA), COMPRIMENTO 45 MM | Material |  | UN | 20.1868 | 0 | 0.2 | 4.03
Insumo | 00039435 | SINAPI | PARAFUSO DRY WALL, EM ACO FOSFATIZADO, CABECA TROMBETA E PONTA AGULHA (TA), COMPRIMENTO 25 MM | Material |  | UN | 20.1868 | 0 | 0.09 | 1.81
Insumo | 00037586 | SINAPI | PINO DE ACO COM ARRUELA CONICA, DIAMETRO ARRUELA = *23* MM E COMP HASTE = *27* MM (ACAO INDIRETA) | Material |  | CENTO | 0.0592 | 0 | 52.19 | 3.08
Insumo | 00039432 | SINAPI | FITA DE PAPEL REFORCADA COM LAMINA DE METAL PARA REFORCO DE CANTOS DE CHAPA DE GESSO PARA DRYWALL | Material |  | M | 1.5851 | 0 | 2.84 | 4.5
[5 empty] | MO sem LS => | 28.92 | LS => | 0 | MO com LS => | 28.92
[5 empty] | Valor do BDI => | 0 |  | Valor com BDI => |  | 208.3
[7 empty] | Quant. => | 95,85 | Preço Total => | 19965.55
4.2.4 | Código | Banco | Descrição | Tipo |  | Und | Quant. | Porcent. | Valor Unit | Total
Composição | 96371 | SINAPI | PAREDE COM SISTEMA EM CHAPAS DE GESSO PARA DRYWALL, USO INTERNO, COM UMA FACE SIMPLES E ESTRUTURA METÁLICA COM GUIAS SIMPLES PARA PAREDES COM ÁREA LÍQUIDA MAIOR OU IGUAL A 6 M2, COM VÃOS. AF_07/2023_PS | PARE - PAREDES/PAINEIS |  | m² | 1 |  | 77.36 | 77.36
Composição Auxiliar | 88316 | SINAPI | SERVENTE COM ENCARGOS COMPLEMENTARES | SEDI - SERVIÇOS DIVERSOS |  | H | 0.13 | 0 | 28.71 | 3.73
Composição Auxiliar | 88278 | SINAPI | MONTADOR DE ESTRUTURA METÁLICA COM ENCARGOS COMPLEMENTARES | SEDI - SERVIÇOS DIVERSOS |  | H | 0.398 | 0 | 32.22 | 12.82
Insumo | 00037586 | SINAPI | PINO DE ACO COM ARRUELA CONICA, DIAMETRO ARRUELA = *23* MM E COMP HASTE = *27* MM (ACAO INDIRETA) | Material |  | CENTO | 0.0296 | 0 | 52.19 | 1.54
Insumo | 00039443 | SINAPI | PARAFUSO DRY WALL, EM ACO ZINCADO, CABECA LENTILHA E PONTA BROCA (LB), LARGURA 4,2 MM, COMPRIMENTO 13 MM | Material |  | UN | 0.5441 | 0 | 0.21 | 0.11
Insumo | 00039435 | SINAPI | PARAFUSO DRY WALL, EM ACO FOSFATIZADO, CABECA TROMBETA E PONTA AGULHA (TA), COMPRIMENTO 25 MM | Material |  | UN | 10.0934 | 0 | 0.09 | 0.9
Insumo | 00039419 | SINAPI | PERFIL GUIA, FORMATO U, EM ACO ZINCADO, PARA ESTRUTURA PAREDE DRYWALL, E = 0,5 MM, 70 X 3000 MM (L X C) | Material |  | M | 0.9117 | 0 | 7.6 | 6.92
Insumo | 00039434 | SINAPI | MASSA DE REJUNTE EM PO PARA DRYWALL, A BASE DE GESSO, SECAGEM RAPIDA, PARA TRATAMENTO DE JUNTAS DE CHAPA DE GESSO (NECESSITA ADICAO DE AGUA) | Equipamento |  | KG | 0.5489 | 0 | 3.56 | 1.95
Insumo | 00039422 | SINAPI | PERFIL MONTANTE, FORMATO C, EM ACO ZINCADO, PARA ESTRUTURA PAREDE DRYWALL, E = 0,5 MM, 70 X 3000 MM (L X C) | Material |  | M | 2.9139 | 0 | 8.62 | 25.11
Insumo | 00039413 | SINAPI | PLACA / CHAPA DE GESSO ACARTONADO, STANDARD (ST), COR BRANCA, E = 12,5 MM, 1200 X 2400 MM (L X C) | Material |  | m² | 1.053 | 0 | 20.55 | 21.63
Insumo | 00039432 | SINAPI | FITA DE PAPEL REFORCADA COM LAMINA DE METAL PARA REFORCO DE CANTOS DE CHAPA DE GESSO PARA DRYWALL | Material |  | M | 0.7925 | 0 | 2.84 | 2.25
Insumo | 00039431 | SINAPI | FITA DE PAPEL MICROPERFURADO, 50 X 150 MM, PARA TRATAMENTO DE JUNTAS DE CHAPA DE GESSO PARA DRYWALL | Material |  | M | 1.2513 | 0 | 0.32 | 0.4
[5 empty] | MO sem LS => | 12.13 | LS => | 0 | MO com LS => | 12.13
[5 empty] | Valor do BDI => | 0 |  | Valor com BDI => |  | 77.36
[7 empty] | Quant. => | 178,61 | Preço Total => | 13817.26
4.2.5 | Código | Banco | Descrição | Tipo |  | Und | Quant. | Porcent. | Valor Unit | Total
Composição | 103330 | SINAPI | ALVENARIA DE VEDAÇÃO DE BLOCOS CERÂMICOS FURADOS NA HORIZONTAL DE 11,5X19X19 CM (ESPESSURA 11,5 CM) E ARGAMASSA DE ASSENTAMENTO COM PREPARO EM BETONEIRA. AF_12/2021 | PARE - PAREDES/PAINEIS |  | m² | 1 |  | 94.68 | 94.68
Composição Auxiliar | 88316 | SINAPI | SERVENTE COM ENCARGOS COMPLEMENTARES | SEDI - SERVIÇOS DIVERSOS |  | H | 0.6 | 0 | 28.71 | 17.22
Composição Auxiliar | 88309 | SINAPI | PEDREIRO COM ENCARGOS COMPLEMENTARES | SEDI - SERVIÇOS DIVERSOS |  | H | 1.2 | 0 | 36.91 | 44.29
Composição Auxiliar | 87292 | SINAPI | ARGAMASSA TRAÇO 1:2:8 (EM VOLUME DE CIMENTO, CAL E AREIA MÉDIA ÚMIDA) PARA EMBOÇO/MASSA ÚNICA/ASSENTAMENTO DE ALVENARIA DE VEDAÇÃO, PREPARO MECÂNICO COM BETONEIRA 400 L. AF_08/2019 | SEDI - SERVIÇOS DIVERSOS |  | m³ | 0.0098 | 0 | 571.56 | 5.6
Insumo | 00037395 | SINAPI | PINO DE ACO COM FURO, HASTE = 27 MM (ACAO DIRETA) | Material |  | CENTO | 0.01 | 0 | 44.88 | 0.44
Insumo | 00034558 | SINAPI | TELA DE ACO SOLDADA GALVANIZADA/ZINCADA PARA ALVENARIA, FIO D = *1,20 A 1,70* MM, MALHA 15 X 15 MM, (C X L) *50 X 10,5* CM | Material |  | M | 0.42 | 0 | 3.27 | 1.37
Insumo | 00038783 | SINAPI | BLOCO CERAMICO / TIJOLO VAZADO PARA ALVENARIA DE VEDACAO, FUROS NA HORIZONTAL DE 11,5 X 19 X 19 CM (L X A X C) | Material |  | UN | 28.31 | 0 | 0.91 | 25.76
[5 empty] | MO sem LS => | 45.96 | LS => | 0 | MO com LS => | 45.96
[5 empty] | Valor do BDI => | 0 |  | Valor com BDI => |  | 94.68
[7 empty] | Quant. => | 45,13 | Preço Total => | 4272.9
4.2.6 | Código | Banco | Descrição | Tipo |  | Und | Quant. | Porcent. | Valor Unit | Total
Composição | 87894 | SINAPI | CHAPISCO APLICADO EM ALVENARIA (SEM PRESENÇA DE VÃOS) E ESTRUTURAS DE CONCRETO DE FACHADA, COM COLHER DE PEDREIRO. ARGAMASSA TRAÇO 1:3 COM PREPARO EM BETONEIRA 400L. AF_10/2022 | REVE - REVESTIMENTO E TRATAMENTO DE SUPERFÍCIES |  | m² | 1 |  | 8.53 | 8.53
Composição Auxiliar | 87313 | SINAPI | ARGAMASSA TRAÇO 1:3 (EM VOLUME DE CIMENTO E AREIA GROSSA ÚMIDA) PARA CHAPISCO CONVENCIONAL, PREPARO MECÂNICO COM BETONEIRA 400 L. AF_08/2019 | SEDI - SERVIÇOS DIVERSOS |  | m³ | 0.0037 | 0 | 558.88 | 2.06
Composição Auxiliar | 88316 | SINAPI | SERVENTE COM ENCARGOS COMPLEMENTARES | SEDI - SERVIÇOS DIVERSOS |  | H | 0.0465 | 0 | 28.71 | 1.33
Composição Auxiliar | 88309 | SINAPI | PEDREIRO COM ENCARGOS COMPLEMENTARES | SEDI - SERVIÇOS DIVERSOS |  | H | 0.1394 | 0 | 36.91 | 5.14
[5 empty] | MO sem LS => | 5.14 | LS => | 0 | MO com LS => | 5.14
[5 empty] | Valor do BDI => | 0 |  | Valor com BDI => |  | 8.53
[7 empty] | Quant. => | 90,26 | Preço Total => | 769.91
4.2.7 | Código | Banco | Descrição | Tipo |  | Und | Quant. | Porcent. | Valor Unit | Total
Composição | 87778 | SINAPI | EMBOÇO OU MASSA ÚNICA EM ARGAMASSA INDUSTRIALIZADA, PREPARO MECÂNICO E APLICAÇÃO COM EQUIPAMENTO DE MISTURA E PROJEÇÃO DE 1,5 M3/H DE ARGAMASSA EM PANOS DE FACHADA COM PRESENÇA DE VÃOS, ESPESSURA DE 25 MM. AF_08/2022 | REVE - REVESTIMENTO E TRATAMENTO DE SUPERFÍCIES |  | m² | 1 |  | 95.7 | 95.7
Composição Auxiliar | 87407 | SINAPI | ARGAMASSA INDUSTRIALIZADA PARA REVESTIMENTOS, MISTURA E PROJEÇÃO DE 1,5 M³/H DE ARGAMASSA. AF_08/2019 | SEDI - SERVIÇOS DIVERSOS |  | m³ | 0.0314 | 0 | 1676.72 | 52.64
Composição Auxiliar | 88309 | SINAPI | PEDREIRO COM ENCARGOS COMPLEMENTARES | SEDI - SERVIÇOS DIVERSOS |  | H | 0.617 | 0 | 36.91 | 22.77
Composição Auxiliar | 88316 | SINAPI | SERVENTE COM ENCARGOS COMPLEMENTARES | SEDI - SERVIÇOS DIVERSOS |  | H | 0.617 | 0 | 28.71 | 17.71
Insumo | 00037411 | SINAPI | TELA DE ACO SOLDADA GALVANIZADA/ZINCADA PARA ALVENARIA, FIO D = *1,24 MM, MALHA 25 X 25 MM | Material |  | M² | 0.1388 | 0 | 18.62 | 2.58
[5 empty] | MO sem LS => | 32.4 | LS => | 0 | MO com LS => | 32.4
[5 empty] | Valor do BDI => | 0 |  | Valor com BDI => |  | 95.7
[7 empty] | Quant. => | 90,26 | Preço Total => | 8637.88
4.2.8 | Código | Banco | Descrição | Tipo |  | Und | Quant. | Porcent. | Valor Unit | Total
Composição | 88495 | SINAPI | EMASSAMENTO COM MASSA LÁTEX, APLICAÇÃO EM PAREDE, UMA DEMÃO, LIXAMENTO MANUAL. AF_04/2023 | PINT - PINTURAS |  | m² | 1 |  | 15.22 | 15.22
Composição Auxiliar | 88310 | SINAPI | PINTOR COM ENCARGOS COMPLEMENTARES | SEDI - SERVIÇOS DIVERSOS |  | H | 0.2459 | 0 | 38.54 | 9.47
Composição Auxiliar | 88316 | SINAPI | SERVENTE COM ENCARGOS COMPLEMENTARES | SEDI - SERVIÇOS DIVERSOS |  | H | 0.082 | 0 | 28.71 | 2.35
Insumo | 00043626 | SINAPI | MASSA CORRIDA PARA SUPERFICIES DE AMBIENTES INTERNOS | Material |  | KG | 0.7288 | 0 | 4.59 | 3.34
Insumo | 00003767 | SINAPI | LIXA EM FOLHA PARA PAREDE OU MADEIRA, NUMERO 120, COR VERMELHA | Material |  | UN | 0.0401 | 0 | 1.55 | 0.06
[5 empty] | MO sem LS => | 8.34 | LS => | 0 | MO com LS => | 8.34
[5 empty] | Valor do BDI => | 0 |  | Valor com BDI => |  | 15.22
[7 empty] | Quant. => | 233,56 | Preço Total => | 3554.78
4.2.9 | Código | Banco | Descrição | Tipo |  | Und | Quant. | Porcent. | Valor Unit | Total
Composição | 14.31.030 | CPOS/CDHU | FECHAMENTO EM PLACA CIMENTÍCIA COM ESPESSURA DE 12 MM | 14.31 |  | m² | 1 |  | 244.65 | 244.65
Insumo | B.01.000.010144 | CPOS/CDHU | SERRALHEIRO | Mão de Obra |  | h | 2 | 0 | 36.06 | 72.12
Insumo | B.01.000.010111 | CPOS/CDHU | CARPINTEIRO | Mão de Obra |  | h | 1 | 0 | 27.64 | 27.64
Insumo | F.08.000.024103 | CPOS/CDHU | Mastique silicone Silix 567; referência comercial Rhodia / Dow Corning 791 ou equivalente | Material |  | bg | 0.18 | 0 | 47.89 | 8.62
Insumo | B.01.000.010101 | CPOS/CDHU | AJUDANTE GERAL | Mão de Obra |  | h | 2 | 0 | 22.71 | 45.42
Insumo | E.05.000.026678 | CPOS/CDHU | Ferro cantoneira abas iguais em aço carbono, de 1´ x 1´ x 1/8´ | Material |  | KG | 2 | 0 | 8.57 | 17.14
Insumo | I.05.000.021057 | CPOS/CDHU | Placa cimentícia impermeabilizada com espessura de 12mm, placa de 1,20 x 2,40m; ref. Brasilit ou equivalente | Material |  | m² | 1.1 | 0 | 66.5 | 73.15
Insumo | F.08.000.062026 | CPOS/CDHU | Guia de polietileno Tarucel, diâmetro de 15 mm | Material |  | M | 1 | 0 | 0.56 | 0.56
[5 empty] | MO sem LS => | 145.18 | LS => | 0 | MO com LS => | 145.18
[5 empty] | Valor do BDI => | 0 |  | Valor com BDI => |  | 244.65
[7 empty] | Quant. => | 1,77 | Preço Total => | 433.03
4.2.10 | Código | Banco | Descrição | Tipo |  | Und | Quant. | Porcent. | Valor Unit | Total
Composição | 150066 | SBC | VIDRO LAMINADO INCOLOR 12mm COM ARMACAO ALUMINIO/FERRO | VIDROS |  | m² | 1 |  | 2058.91 | 2058.91
Composição Auxiliar | 88325 | SINAPI | VIDRACEIRO COM ENCARGOS COMPLEMENTARES | SEDI - SERVIÇOS DIVERSOS |  | H | 0.695 | 0 | 37.15 | 25.81
Composição Auxiliar | 88243 | SINAPI | AJUDANTE ESPECIALIZADO COM ENCARGOS COMPLEMENTARES | SEDI - SERVIÇOS DIVERSOS |  | H | 0.794 | 0 | 29.78 | 23.64
Insumo | 068102 | SBC | VIDRO LAMINADO INCOLOR 12mm (3 x 4mm) | Material |  | m² | 1.1 | 0 | 1782.08 | 1960.28
Insumo | 008428 | SBC | FERRAGEM - SUPORTE 1203 COM BANDEIRA BRANCO | Material |  | UN | 1 | 0 | 36.09 | 36.09
Insumo | 068122 | SBC | FERRAGEM PARA VIDRO TEMPERADO SUPORTE TIPO 1230 PARA BASCULA | Material |  | UN | 1.1 | 0 | 11.9 | 13.09
[5 empty] | MO sem LS => | 35.7 | LS => | 0 | MO com LS => | 35.7
[5 empty] | Valor do BDI => | 0 |  | Valor com BDI => |  | 2058.91
[7 empty] | Quant. => | 2,44 | Preço Total => | 5023.74
4.2.11 | Código | Banco | Descrição | Tipo |  | Und | Quant. | Porcent. | Valor Unit | Total
Composição | 88489 | SINAPI | PINTURA LÁTEX ACRÍLICA PREMIUM, APLICAÇÃO MANUAL EM PAREDES, DUAS DEMÃOS. AF_04/2023 | PINT - PINTURAS |  | m² | 1 |  | 14.22 | 14.22
Composição Auxiliar | 88316 | SINAPI | SERVENTE COM ENCARGOS COMPLEMENTARES | SEDI - SERVIÇOS DIVERSOS |  | H | 0.0544 | 0 | 28.71 | 1.56
Composição Auxiliar | 88310 | SINAPI | PINTOR COM ENCARGOS COMPLEMENTARES | SEDI - SERVIÇOS DIVERSOS |  | H | 0.1631 | 0 | 38.54 | 6.28
Insumo | 00007356 | SINAPI | TINTA LATEX ACRILICA PREMIUM, COR BRANCO FOSCO | Material |  | L | 0.2285 | 0 | 27.93 | 6.38
[5 empty] | MO sem LS => | 5.53 | LS => | 0 | MO com LS => | 5.53
[5 empty] | Valor do BDI => | 0 |  | Valor com BDI => |  | 14.22
[7 empty] | Quant. => | 1.555,69 | Preço Total => | 22121.91
4.2.12 | Código | Banco | Descrição | Tipo |  | Und | Quant. | Porcent. | Valor Unit | Total
Composição | 102253 | SINAPI | DIVISORIA SANITÁRIA, TIPO CABINE, EM GRANITO CINZA POLIDO, ESP = 3CM, ASSENTADO COM ARGAMASSA COLANTE AC III-E, EXCLUSIVE FERRAGENS. AF_01/2021 | PARE - PAREDES/PAINEIS |  | m² | 1 |  | 941.55 | 941.55
Composição Auxiliar | 88316 | SINAPI | SERVENTE COM ENCARGOS COMPLEMENTARES | SEDI - SERVIÇOS DIVERSOS |  | H | 0.702 | 0 | 28.71 | 20.15
Composição Auxiliar | 91693 | SINAPI | SERRA CIRCULAR DE BANCADA COM MOTOR ELÉTRICO POTÊNCIA DE 5HP, COM COIFA PARA DISCO 10" - CHI DIURNO. AF_08/2015 | CHOR - CUSTOS HORÁRIOS DE MÁQUINAS E EQUIPAMENTOS |  | CHI | 1.316 | 0 | 35.13 | 46.23
Composição Auxiliar | 88274 | SINAPI | MARMORISTA/GRANITEIRO COM ENCARGOS COMPLEMENTARES | SEDI - SERVIÇOS DIVERSOS |  | H | 1.405 | 0 | 40.47 | 56.86
Composição Auxiliar | 91692 | SINAPI | SERRA CIRCULAR DE BANCADA COM MOTOR ELÉTRICO POTÊNCIA DE 5HP, COM COIFA PARA DISCO 10" - CHP DIURNO. AF_08/2015 | CHOR - CUSTOS HORÁRIOS DE MÁQUINAS E EQUIPAMENTOS |  | CHP | 0.089 | 0 | 36.18 | 3.22
Insumo | 00000131 | SINAPI | ADESIVO ESTRUTURAL A BASE DE RESINA EPOXI, BICOMPONENTE, PASTOSO (TIXOTROPICO) | Material |  | KG | 0.53 | 0 | 41.64 | 22.06
Insumo | 00044476 | SINAPI | DIVISORIA EM GRANITO, COM DUAS FACES POLIDAS, TIPO ANDORINHA/ QUARTZ/ CASTELO/ CORUMBA OU OUTROS EQUIVALENTES DA REGIAO, E= *3,0* CM | Material |  | m² | 1.05 | 0 | 752.83 | 790.47
Insumo | 00037596 | SINAPI | ARGAMASSA COLANTE TIPO AC III E | Material |  | KG | 0.97 | 0 | 2.64 | 2.56
[5 empty] | MO sem LS => | 95.32 | LS => | 0 | MO com LS => | 95.32
[5 empty] | Valor do BDI => | 0 |  | Valor com BDI => |  | 941.55
[7 empty] | Quant. => | 13,12 | Preço Total => | 12353.13
4.2.13 | Código | Banco | Descrição | Tipo |  | Und | Quant. | Porcent. | Valor Unit | Total
Composição | 87256 | SINAPI | REVESTIMENTO CERÂMICO PARA PISO COM PLACAS TIPO ESMALTADA DE DIMENSÕES 60X60 CM APLICADA EM AMBIENTES DE ÁREA ENTRE 5 M2 E 10 M2. AF_02/2023_PE | PISO - PISOS |  | m² | 1 |  | 79.94 | 79.94
Composição Auxiliar | 88256 | SINAPI | AZULEJISTA OU LADRILHISTA COM ENCARGOS COMPLEMENTARES | SEDI - SERVIÇOS DIVERSOS |  | H | 0.5726 | 0 | 36.73 | 21.03
Composição Auxiliar | 88316 | SINAPI | SERVENTE COM ENCARGOS COMPLEMENTARES | SEDI - SERVIÇOS DIVERSOS |  | H | 0.1746 | 0 | 28.71 | 5.01
Insumo | 00001292 | SINAPI | PISO EM CERAMICA ESMALTADA, COR LISA, PEI MAIOR OU IGUAL A 4, FORMATO MAIOR QUE 2025 CM2 | Material |  | M² | 1.0864 | 0 | 42.75 | 46.44
Insumo | 00001381 | SINAPI | ARGAMASSA COLANTE AC I PARA CERAMICAS | Material |  | KG | 9.13 | 0 | 0.75 | 6.84
Insumo | 00034357 | SINAPI | REJUNTE CIMENTICIO, QUALQUER COR | Material |  | KG | 0.141 | 0 | 4.4 | 0.62
[5 empty] | MO sem LS => | 19.11 | LS => | 0 | MO com LS => | 19.11
[5 empty] | Valor do BDI => | 0 |  | Valor com BDI => |  | 79.94
[7 empty] | Quant. => | 316,67 | Preço Total => | 25314.59
4.2.14 | Código | Banco | Descrição | Tipo |  | Und | Quant. | Porcent. | Valor Unit | Total
Composição | 32.06.030 | CPOS/CDHU | LÃ DE VIDRO E/OU LÃ DE ROCHA COM ESPESSURA DE 2´ | 32.06 |  | m² | 1 |  | 36.93 | 36.93
Composição Auxiliar | 88316 | SINAPI | SERVENTE COM ENCARGOS COMPLEMENTARES | SEDI - SERVIÇOS DIVERSOS |  | H | 0.2 | 0 | 28.71 | 5.74
Insumo | F.07.000.024075 | CPOS/CDHU | Manta de lã de vidro e/ou lã de rocha de 2´ | Material |  | m² | 1 | 0 | 31.19 | 31.19
[5 empty] | MO sem LS => | 3.9 | LS => | 0 | MO com LS => | 3.9
[5 empty] | Valor do BDI => | 0 |  | Valor com BDI => |  | 36.93
[7 empty] | Quant. => | 278,29 | Preço Total => | 10277.24
4.2.15 | Código | Banco | Descrição | Tipo |  | Und | Quant. | Porcent. | Valor Unit | Total
Composição | 190429 | SBC | BANCADA EM GRANITO CINZA ANDORINHA | APARELHOS SANITARIOS |  | m² | 1 |  | 515.77 | 515.77
Composição Auxiliar | 88243 | SINAPI | AJUDANTE ESPECIALIZADO COM ENCARGOS COMPLEMENTARES | SEDI - SERVIÇOS DIVERSOS |  | H | 0.77 | 0 | 29.78 | 22.93
Composição Auxiliar | 88274 | SINAPI | MARMORISTA/GRANITEIRO COM ENCARGOS COMPLEMENTARES | SEDI - SERVIÇOS DIVERSOS |  | H | 0.77 | 0 | 40.47 | 31.16
Insumo | 000050 | SBC | CIMENTO PORTLAND CP III 32RS NBR 11578 (quilo) | Material |  | KG | 4.6 | 0 | 0.69 | 3.17
Insumo | 001100 | SBC | CIMENTO DIRECIONAL BRANCO | Material |  | KG | 1.82 | 0 | 4.61 | 8.39
Insumo | 000100 | SBC | AREIA GROSSA LAVADA | Material |  | m³ | 0.001 | 0 | 120.63 | 0.12
Insumo | 004612 | SBC | APOIO EM MAO FRANCESA EM ACO INOXIDAVEL 304 40cm | Material |  | UN | 2 | 0 | 120 | 240
Insumo | 010414 | SBC | GRANITO CINZA ANDORINHA 2cm | Material |  | m² | 1.05 | 0 | 200 | 210
[5 empty] | MO sem LS => | 39.86 | LS => | 0 | MO com LS => | 39.86
[5 empty] | Valor do BDI => | 0 |  | Valor com BDI => |  | 515.77
[7 empty] | Quant. => | 0,60 | Preço Total => | 309.46
4.2.16 | Código | Banco | Descrição | Tipo |  | Und | Quant. | Porcent. | Valor Unit | Total
Composição | TJPR.CAMS.55 | Próprio | DIVISÓRIA PREMIUM (ALTO PADRÃO) COM ISOLAMENTO ACÚSTICO E FECHAMENTO EM AMBAS AS FACES EM PAINEL ÚNICO EM MDF OU MDP C/ ACABAMENTO EM BP COR L119 DA FÓRMICA ESPESSURA MÍNIMA DO SISTEMA 85 MM- MONTANTES DE LARGURA MÍNIMA DE 50MM EM ALUMÍNIMO ANODIZADO NATURAL ACETINADO - ESPESSURA MÍNIMA DO PAINEL 15 MM E ALTURA DAS DIVISÓRIAS 2700 MM EM PAINEL ÚNICO SEM BANDEIRA - MODULAÇÃO 900 MM - TRATAMENTO ACÚSTICO (LÃ DE ROCHA, LÃ DE VIDRO OU LÃ DE PET) COM ESPESSURA MÍNIMA 65MM (SENDO 15MM A MAIS QUE AS GUIAS E MONTANTES) - COM BANDA ACÚSTICA EM TODO O PERÍMETRO - GUIAS DE PISO COM ALTURA MÍNIMA DE 50 MM - PÉ DIREITO TOTAL VARIÁVEL CONFORME PROJETO , INCLUSIVE SEPTO SOBRE O FORRO COM MESMAS ESPECIFICAÇÕES, DEVERÁ ATENDER A TABELA DE CLASSIFICAÇÃO DOS MATERIAIS III-A (NPT-010) - INCLUSO O PROJETO DE FABRICAÇÃO E DETALHAMENTO DAS DIVISÓRIAS E COM LAUDO DE ATENUAÇÃO DO SISTEMA DE 42 DB - FORNECIMENTO E INSTALAÇÃO | PARE - PAREDES/PAINEIS |  | m² | 1 |  | 1271.9 | 1271.9
Insumo | CAMS.53 | Próprio | DIVISÓRIA PREMIUM (ALTO PADRÃO) COM ISOLAMENTO ACÚSTICO E FECHAMENTO EM AMBAS AS FACES EM PAINEL ÚNICO EM MDF OU MDP C/ ACABAMENTO EM BP COR L119 DA FÓRMICA ESPESSURA MÍNIMA DO SISTEMA 85 MM- MONTANTES DE LARGURA MÍNIMA DE 50MM EM ALUMÍNIMO ANODIZADO NATURAL ACETINADO - ESPESSURA MÍNIMA DO PAINEL 15 MM E ALTURA DAS DIVISÓRIAS 2700 MM EM PAINEL ÚNICO SEM BANDEIRA - MODULAÇÃO 900 MM - TRATAMENTO ACÚSTICO (LÃ DE ROCHA, LÃ DE VIDRO OU LÃ DE PET) COM ESPESSURA MÍNIMA 65MM (SENDO 15MM A MAIS QUE AS GUIAS E MONTANTES) - COM BANDA ACÚSTICA EM TODO O PERÍMETRO - GUIAS DE PISO COM ALTURA MÍNIMA DE 50 MM - PÉ DIREITO TOTAL VARIÁVEL CONFORME PROJETO , INCLUSIVE SEPTO SOBRE O FORRO COM MESMAS ESPECIFICAÇÕES, DEVERÁ ATENDER A TABELA DE CLASSIFICAÇÃO DOS MATERIAIS III-A (NPT-010) - INCLUSO O PROJETO DE FABRICAÇÃO E DETALHAMENTO DAS DIVISÓRIAS E COM LAUDO DE ATENUAÇÃO DO SISTEMA DE 42 DB - FORNECIMENTO E INSTALAÇÃO | Outros |  | m² | 1 | 0 | 1271.9 | 1271.9
[5 empty] | MO sem LS => | 0 | LS => | 0 | MO com LS => | 0
[5 empty] | Valor do BDI => | 0 |  | Valor com BDI => |  | 1271.9
[7 empty] | Quant. => | 68,51 | Preço Total => | 87137.86
4.3 |  |  | Portas e Esquadrias | [6 empty] | 88864.41
4.3.1 | Código | Banco | Descrição | Tipo |  | Und | Quant. | Porcent. | Valor Unit | Total
Composição | 99857 | SINAPI | CORRIMÃO SIMPLES, DIÂMETRO EXTERNO = 1 1/2", EM ALUMÍNIO. AF_04/2019_PS | ESQV - ESQUADRIAS/FERRAGENS/VIDROS |  | M | 1 |  | 115.41 | 115.41
Composição Auxiliar | 88315 | SINAPI | SERRALHEIRO COM ENCARGOS COMPLEMENTARES | SEDI - SERVIÇOS DIVERSOS |  | H | 1.33 | 0 | 36.65 | 48.74
Composição Auxiliar | 88251 | SINAPI | AUXILIAR DE SERRALHEIRO COM ENCARGOS COMPLEMENTARES | SEDI - SERVIÇOS DIVERSOS |  | H | 1.093 | 0 | 30.23 | 33.04
Insumo | 00007568 | SINAPI | BUCHA DE NYLON SEM ABA S10, COM PARAFUSO DE 6,10 X 65 MM EM ACO ZINCADO COM ROSCA SOBERBA, CABECA CHATA E FENDA PHILLIPS | Material |  | UN | 2.182 | 0 | 0.55 | 1.2
Insumo | 00005104 | SINAPI | REBITE DE REPUXO EM ALUMINIO VAZADO, DIAMETRO 3,2 X 8 MM DE COMPRIMENTO (1KG = 1025 UNIDADES) | Material |  | KG | 0.002 | 0 | 91.71 | 0.18
Insumo | 00034360 | SINAPI | PERFIL DE ALUMINIO ANODIZADO | Material |  | KG | 0.477 | 0 | 56.25 | 26.83
Insumo | 00011033 | SINAPI | SUPORTE PARA CALHA DE 150 MM EM ACO GALVANIZADO | Material |  | UN | 1.091 | 0 | 4.97 | 5.42
[5 empty] | MO sem LS => | 59.29 | LS => | 0 | MO com LS => | 59.29
[5 empty] | Valor do BDI => | 0 |  | Valor com BDI => |  | 115.41
[7 empty] | Quant. => | 13,92 | Preço Total => | 1606.5
4.3.2 | Código | Banco | Descrição | Tipo |  | Und | Quant. | Porcent. | Valor Unit | Total
Composição | 91306 | SINAPI | FECHADURA DE EMBUTIR PARA PORTAS INTERNAS, COMPLETA, ACABAMENTO PADRÃO MÉDIO, COM EXECUÇÃO DE FURO - FORNECIMENTO E INSTALAÇÃO. AF_12/2019 | ESQV - ESQUADRIAS/FERRAGENS/VIDROS |  | UN | 1 |  | 159.95 | 159.95
Composição Auxiliar | 88316 | SINAPI | SERVENTE COM ENCARGOS COMPLEMENTARES | SEDI - SERVIÇOS DIVERSOS |  | H | 0.384 | 0 | 28.71 | 11.02
Composição Auxiliar | 88261 | SINAPI | CARPINTEIRO DE ESQUADRIA COM ENCARGOS COMPLEMENTARES | SEDI - SERVIÇOS DIVERSOS |  | H | 0.767 | 0 | 34.91 | 26.77
Insumo | 00003093 | SINAPI | FECHADURA ROSETA REDONDA PARA PORTA INTERNA, EM ACO INOX (MAQUINA, TESTA E CONTRA-TESTA) E EM ZAMAC (MACANETA, LINGUETA E TRINCOS) COM ACABAMENTO CROMADO, MAQUINA DE 55 MM, INCLUINDO CHAVE TIPO INTERNA | Material |  | CJ | 1 | 0 | 122.16 | 122.16
[5 empty] | MO sem LS => | 27.31 | LS => | 0 | MO com LS => | 27.31
[5 empty] | Valor do BDI => | 0 |  | Valor com BDI => |  | 159.95
[7 empty] | Quant. => | 22,00 | Preço Total => | 3518.9
4.3.3 | Código | Banco | Descrição | Tipo |  | Und | Quant. | Porcent. | Valor Unit | Total
Composição | 100689 | SINAPI | KIT DE PORTA DE MADEIRA FRISADA, SEMI-OCA (LEVE OU MÉDIA), PADRÃO MÉDIO, 80X210CM, ESPESSURA DE 3,5CM, ITENS INCLUSOS: DOBRADIÇAS, MONTAGEM E INSTALAÇÃO DE BATENTE, FECHADURA COM EXECUÇÃO DO FURO - FORNECIMENTO E INSTALAÇÃO. AF_12/2019 | ESQV - ESQUADRIAS/FERRAGENS/VIDROS |  | UN | 1 |  | 1383.3 | 1383.3
Composição Auxiliar | 91297 | SINAPI | PORTA DE MADEIRA FRISADA, SEMI-OCA (LEVE OU MÉDIA), 80X210CM, ESPESSURA DE 3,5CM, INCLUSO DOBRADIÇAS - FORNECIMENTO E INSTALAÇÃO. AF_12/2019 | ESQV - ESQUADRIAS/FERRAGENS/VIDROS |  | UN | 1 | 0 | 480.32 | 480.32
Composição Auxiliar | 100659 | SINAPI | ALIZAR DE 5X1,5CM PARA PORTA FIXADO COM PREGOS, PADRÃO MÉDIO - FORNECIMENTO E INSTALAÇÃO. AF_12/2019 | ESQV - ESQUADRIAS/FERRAGENS/VIDROS |  | M | 10 | 0 | 16.25 | 162.5
Composição Auxiliar | 90830 | SINAPI | FECHADURA DE EMBUTIR COM CILINDRO, EXTERNA, COMPLETA, ACABAMENTO PADRÃO MÉDIO, INCLUSO EXECUÇÃO DE FURO - FORNECIMENTO E INSTALAÇÃO. AF_12/2019 | ESQV - ESQUADRIAS/FERRAGENS/VIDROS |  | UN | 1 | 0 | 184.16 | 184.16
Composição Auxiliar | 90806 | SINAPI | BATENTE PARA PORTA DE MADEIRA, FIXAÇÃO COM ARGAMASSA, PADRÃO MÉDIO - FORNECIMENTO E INSTALAÇÃO. AF_12/2019 | ESQV - ESQUADRIAS/FERRAGENS/VIDROS |  | UN | 1 | 0 | 556.32 | 556.32
[5 empty] | MO sem LS => | 286.44 | LS => | 0 | MO com LS => | 286.44
[5 empty] | Valor do BDI => | 0 |  | Valor com BDI => |  | 1383.3
[7 empty] | Quant. => | 11,00 | Preço Total => | 15216.3
4.3.4 | Código | Banco | Descrição | Tipo |  | Und | Quant. | Porcent. | Valor Unit | Total
Composição | 90844 | SINAPI | KIT DE PORTA DE MADEIRA PARA PINTURA, SEMI-OCA (LEVE OU MÉDIA), PADRÃO MÉDIO, 90X210CM, ESPESSURA DE 3,5CM, ITENS INCLUSOS: DOBRADIÇAS, MONTAGEM E INSTALAÇÃO DO BATENTE, FECHADURA COM EXECUÇÃO DO FURO - FORNECIMENTO E INSTALAÇÃO. AF_12/2019 | ESQV - ESQUADRIAS/FERRAGENS/VIDROS |  | UN | 1 |  | 1419.03 | 1419.03
Composição Auxiliar | 90806 | SINAPI | BATENTE PARA PORTA DE MADEIRA, FIXAÇÃO COM ARGAMASSA, PADRÃO MÉDIO - FORNECIMENTO E INSTALAÇÃO. AF_12/2019 | ESQV - ESQUADRIAS/FERRAGENS/VIDROS |  | UN | 1 | 0 | 556.32 | 556.32
Composição Auxiliar | 90823 | SINAPI | PORTA DE MADEIRA PARA PINTURA, SEMI-OCA (LEVE OU MÉDIA), 90X210CM, ESPESSURA DE 3,5CM, INCLUSO DOBRADIÇAS - FORNECIMENTO E INSTALAÇÃO. AF_12/2019 | ESQV - ESQUADRIAS/FERRAGENS/VIDROS |  | UN | 1 | 0 | 512.8 | 512.8
Composição Auxiliar | 100659 | SINAPI | ALIZAR DE 5X1,5CM PARA PORTA FIXADO COM PREGOS, PADRÃO MÉDIO - FORNECIMENTO E INSTALAÇÃO. AF_12/2019 | ESQV - ESQUADRIAS/FERRAGENS/VIDROS |  | M | 10.2 | 0 | 16.25 | 165.75
Composição Auxiliar | 90830 | SINAPI | FECHADURA DE EMBUTIR COM CILINDRO, EXTERNA, COMPLETA, ACABAMENTO PADRÃO MÉDIO, INCLUSO EXECUÇÃO DE FURO - FORNECIMENTO E INSTALAÇÃO. AF_12/2019 | ESQV - ESQUADRIAS/FERRAGENS/VIDROS |  | UN | 1 | 0 | 184.16 | 184.16
[5 empty] | MO sem LS => | 291.62 | LS => | 0 | MO com LS => | 291.62
[5 empty] | Valor do BDI => | 0 |  | Valor com BDI => |  | 1419.03
[7 empty] | Quant. => | 5,00 | Preço Total => | 7095.15
4.3.5 | Código | Banco | Descrição | Tipo |  | Und | Quant. | Porcent. | Valor Unit | Total
Composição | 100687 | SINAPI | KIT DE PORTA DE MADEIRA FRISADA, SEMI-OCA (LEVE OU MÉDIA), PADRÃO MÉDIO, 60X210CM, ESPESSURA DE 3,5CM, ITENS INCLUSOS: DOBRADIÇAS, MONTAGEM E INSTALAÇÃO DE BATENTE, FECHADURA COM EXECUÇÃO DO FURO - FORNECIMENTO E INSTALAÇÃO. AF_12/2019 | ESQV - ESQUADRIAS/FERRAGENS/VIDROS |  | UN | 1 |  | 1280.76 | 1280.76
Composição Auxiliar | 90831 | SINAPI | FECHADURA DE EMBUTIR PARA PORTA DE BANHEIRO, COMPLETA, ACABAMENTO PADRÃO MÉDIO, INCLUSO EXECUÇÃO DE FURO - FORNECIMENTO E INSTALAÇÃO. AF_12/2019 | ESQV - ESQUADRIAS/FERRAGENS/VIDROS |  | UN | 1 | 0 | 159.95 | 159.95
Composição Auxiliar | 90806 | SINAPI | BATENTE PARA PORTA DE MADEIRA, FIXAÇÃO COM ARGAMASSA, PADRÃO MÉDIO - FORNECIMENTO E INSTALAÇÃO. AF_12/2019 | ESQV - ESQUADRIAS/FERRAGENS/VIDROS |  | UN | 1 | 0 | 556.32 | 556.32
Composição Auxiliar | 100659 | SINAPI | ALIZAR DE 5X1,5CM PARA PORTA FIXADO COM PREGOS, PADRÃO MÉDIO - FORNECIMENTO E INSTALAÇÃO. AF_12/2019 | ESQV - ESQUADRIAS/FERRAGENS/VIDROS |  | M | 9.6 | 0 | 16.25 | 156
Composição Auxiliar | 91295 | SINAPI | PORTA DE MADEIRA FRISADA, SEMI-OCA (LEVE OU MÉDIA), 60X210CM, ESPESSURA DE 3CM, INCLUSO DOBRADIÇAS - FORNECIMENTO E INSTALAÇÃO. AF_12/2019 | ESQV - ESQUADRIAS/FERRAGENS/VIDROS |  | UN | 1 | 0 | 408.49 | 408.49
[5 empty] | MO sem LS => | 267.71 | LS => | 0 | MO com LS => | 267.71
[5 empty] | Valor do BDI => | 0 |  | Valor com BDI => |  | 1280.76
[7 empty] | Quant. => | 1,00 | Preço Total => | 1280.76
4.3.6 | Código | Banco | Descrição | Tipo |  | Und | Quant. | Porcent. | Valor Unit | Total
Composição | 100874 | SINAPI | PUXADOR PARA PCD, FIXADO NA PORTA - FORNECIMENTO E INSTALAÇÃO. AF_01/2020 | INHI - INSTALAÇÕES HIDROS SANITÁRIAS |  | UN | 1 |  | 236.66 | 236.66
Composição Auxiliar | 88267 | SINAPI | ENCANADOR OU BOMBEIRO HIDRÁULICO COM ENCARGOS COMPLEMENTARES | SEDI - SERVIÇOS DIVERSOS |  | H | 0.9485 | 0 | 36.17 | 34.3
Composição Auxiliar | 88316 | SINAPI | SERVENTE COM ENCARGOS COMPLEMENTARES | SEDI - SERVIÇOS DIVERSOS |  | H | 0.2988 | 0 | 28.71 | 8.57
Insumo | 00004351 | SINAPI | PARAFUSO NIQUELADO 3 1/2" COM ACABAMENTO CROMADO PARA FIXAR PECA SANITARIA, INCLUI PORCA CEGA, ARRUELA E BUCHA DE NYLON TAMANHO S-8 | Material |  | UN | 6 | 0 | 15.02 | 90.12
Insumo | 00036204 | SINAPI | BARRA DE APOIO RETA, EM ACO INOX POLIDO, COMPRIMENTO 60CM, DIAMETRO MINIMO 3 CM | Material |  | UN | 1 | 0 | 103.67 | 103.67
[5 empty] | MO sem LS => | 31.95 | LS => | 0 | MO com LS => | 31.95
[5 empty] | Valor do BDI => | 0 |  | Valor com BDI => |  | 236.66
[7 empty] | Quant. => | 4,00 | Preço Total => | 946.64
4.3.7 | Código | Banco | Descrição | Tipo |  | Und | Quant. | Porcent. | Valor Unit | Total
Composição | 102214 | SINAPI | PINTURA VERNIZ (INCOLOR) ALQUÍDICO EM MADEIRA, USO INTERNO, 2 DEMÃOS. AF_01/2021 | PINT - PINTURAS |  | m² | 1 |  | 25.37 | 25.37
Composição Auxiliar | 88310 | SINAPI | PINTOR COM ENCARGOS COMPLEMENTARES | SEDI - SERVIÇOS DIVERSOS |  | H | 0.4718 | 0 | 38.54 | 18.18
Insumo | 00010475 | SINAPI | VERNIZ TIPO COPAL PARA MADEIRA, BRILHANTE, USO INTERNO | Material |  | L | 0.203 | 0 | 32.27 | 6.55
Insumo | 00005318 | SINAPI | DILUENTE AGUARRAS | Material |  | L | 0.0304 | 0 | 21.18 | 0.64
[5 empty] | MO sem LS => | 12.95 | LS => | 0 | MO com LS => | 12.95
[5 empty] | Valor do BDI => | 0 |  | Valor com BDI => |  | 25.37
[7 empty] | Quant. => | 4,09 | Preço Total => | 103.76
4.3.8 | Código | Banco | Descrição | Tipo |  | Und | Quant. | Porcent. | Valor Unit | Total
Composição | 102197 | SINAPI | PINTURA FUNDO NIVELADOR ALQUÍDICO BRANCO EM MADEIRA. AF_01/2021 | PINT - PINTURAS |  | m² | 1 |  | 34.4 | 34.4
Composição Auxiliar | 88310 | SINAPI | PINTOR COM ENCARGOS COMPLEMENTARES | SEDI - SERVIÇOS DIVERSOS |  | H | 0.2806 | 0 | 38.54 | 10.81
Insumo | 00043653 | SINAPI | FUNDO SINTETICO NIVELADOR BRANCO FOSCO PARA MADEIRA | Material |  | L | 0.49608 | 0 | 45.15 | 22.39
Insumo | 00003767 | SINAPI | LIXA EM FOLHA PARA PAREDE OU MADEIRA, NUMERO 120, COR VERMELHA | Material |  | UN | 0.4 | 0 | 1.55 | 0.62
Insumo | 00005318 | SINAPI | DILUENTE AGUARRAS | Material |  | L | 0.0276 | 0 | 21.18 | 0.58
[5 empty] | MO sem LS => | 7.7 | LS => | 0 | MO com LS => | 7.7
[5 empty] | Valor do BDI => | 0 |  | Valor com BDI => |  | 34.4
[7 empty] | Quant. => | 52,50 | Preço Total => | 1806
4.3.9 | Código | Banco | Descrição | Tipo |  | Und | Quant. | Porcent. | Valor Unit | Total
Composição | 102218 | SINAPI | PINTURA TINTA DE ACABAMENTO (PIGMENTADA) ESMALTE SINTÉTICO FOSCO EM MADEIRA, 2 DEMÃOS. AF_01/2021 | PINT - PINTURAS |  | m² | 1 |  | 20.16 | 20.16
Composição Auxiliar | 88310 | SINAPI | PINTOR COM ENCARGOS COMPLEMENTARES | SEDI - SERVIÇOS DIVERSOS |  | H | 0.3805 | 0 | 38.54 | 14.66
Insumo | 00005318 | SINAPI | DILUENTE AGUARRAS | Material |  | L | 0.013 | 0 | 21.18 | 0.27
Insumo | 00007288 | SINAPI | TINTA ESMALTE SINTETICO PREMIUM FOSCO | Material |  | L | 0.13 | 0 | 40.24 | 5.23
[5 empty] | MO sem LS => | 10.44 | LS => | 0 | MO com LS => | 10.44
[5 empty] | Valor do BDI => | 0 |  | Valor com BDI => |  | 20.16
[7 empty] | Quant. => | 137,65 | Preço Total => | 2775.02
4.3.10 | Código | Banco | Descrição | Tipo |  | Und | Quant. | Porcent. | Valor Unit | Total
Composição | TJPR.CAMS.8 | Próprio | PORTA DE GIRO (80X210CM - BANDEIRA COM 115CM) COMPLETA PARA DIVISÓRIA DE ALTO PADRÃO, E EM SEU INTERIOR TRATAMENTO ACÚSTICO DE 25MM (LÃ DE ROCHA, LÃ DE VIDRO OU LÃ DE PET) COM REQUADRO E BATENTES EM ALUMÍNIO, FECHADURA E DOBRADIÇA - FORNECIMENTO E INSTALAÇÃO | PARE - PAREDES/PAINEIS |  | UN | 1 |  | 6050 | 6050
Insumo | CAMS.1 | Próprio | PORTA DE GIRO (80X210CM - BANDEIRA COM 115CM) COMPLETA PARA DIVISÓRIA DE ALTO PADRÃO, E EM SEU INTERIOR TRATAMENTO ACÚSTICO DE 25MM (LÃ DE ROCHA, LÃ DE VIDRO OU LÃ DE PET) COM REQUADRO E BATENTES EM ALUMÍNIO, FECHADURA E DOBRADIÇA - FORNECIMENTO E INSTALAÇÃO | Equipamento |  | un | 1 | 0 | 6050 | 6050
[5 empty] | MO sem LS => | 0 | LS => | 0 | MO com LS => | 0
[5 empty] | Valor do BDI => | 0 |  | Valor com BDI => |  | 6050
[7 empty] | Quant. => | 6,00 | Preço Total => | 36300
4.3.11 | Código | Banco | Descrição | Tipo |  | Und | Quant. | Porcent. | Valor Unit | Total
Composição | TJPR.CAMS.124 | Próprio | Porta em madeira de lei, de correr, lisa, semi-ôca 0,90x2,10m, inclusive batentes e ferragens - Rev 02 | ESQV - ESQUADRIAS/FERRAGENS/VIDROS |  | UN | 1 |  | 1682.69 | 1682.69
Composição Auxiliar | 88261 | SINAPI | CARPINTEIRO DE ESQUADRIA COM ENCARGOS COMPLEMENTARES | SEDI - SERVIÇOS DIVERSOS |  | H | 5 | 0 | 34.91 | 174.55
Composição Auxiliar | 88309 | SINAPI | PEDREIRO COM ENCARGOS COMPLEMENTARES | SEDI - SERVIÇOS DIVERSOS |  | H | 2 | 0 | 36.91 | 73.82
Composição Auxiliar | 1770 | ORSE | Batente em madeira de lei l = 0,14 m (caixão), incluindo 02 jogos de alizar | Esquadrias de Madeira |  | m | 5.1 | 0 | 91.52 | 466.75
Composição Auxiliar | 88316 | SINAPI | SERVENTE COM ENCARGOS COMPLEMENTARES | SEDI - SERVIÇOS DIVERSOS |  | H | 7 | 0 | 28.71 | 200.97
Insumo | 1808 | ORSE | Porta em madeira compensada canela, lisa, semi-oca - 90 x (180 a 210) x 3,5cm | Material |  | un | 1 | 0 | 316.9 | 316.9
Insumo | 2869 | ORSE | Espuma de poliuretano expansiva - 500ml (470g), Sika Boom ou similar | Material |  | l | 0.05 | 0 | 32.9 | 1.64
Insumo | 13419 | ORSE | Fechadura tipo bico de papagaio, para porta de correr, inclusive concha em latão, da IMAB, ref.: FA1352I310S00 ou similar) | Material |  | un | 1 | 0 | 271.9 | 271.9
Insumo | 1993 | ORSE | Roldana para porta correr (superior) | Material |  | un | 2 | 0 | 26.99 | 53.98
Insumo | 00011581 | SINAPI | TRILHO PANTOGRAFICO CONCAVO, TIPO U, EM ALUMINIO, COM DIMENSOES DE APROX *35 X 35* MM, PARA ROLDANA DE PORTA DE CORRER | Material |  | M | 1.8 | 0 | 20.06 | 36.1
Insumo | 00001379 | SINAPI | CIMENTO PORTLAND COMPOSTO CP II-32 | Material |  | KG | 3.3 | 0 | 0.7 | 2.31
Insumo | 00000370 | SINAPI | AREIA MEDIA - POSTO JAZIDA/FORNECEDOR (RETIRADO NA JAZIDA, SEM TRANSPORTE) | Material |  | M³ | 0.021 | 0 | 119.08 | 2.5
Insumo | 00005075 | SINAPI | PREGO DE ACO POLIDO COM CABECA 18 X 30 (2 3/4 X 10) | Material |  | KG | 0.05 | 0 | 16.03 | 0.8
Insumo | 2277 | ORSE | Perfil Alumínio, U, usado como trilho superior em porta de correr | Material |  | m | 1.8 | 0 | 44.71 | 80.47
[5 empty] | MO sem LS => | 430.8 | LS => | 0 | MO com LS => | 430.8
[5 empty] | Valor do BDI => | 0 |  | Valor com BDI => |  | 1682.69
[7 empty] | Quant. => | 2,00 | Preço Total => | 3365.38
4.3.12 | Código | Banco | Descrição | Tipo |  | Und | Quant. | Porcent. | Valor Unit | Total
Composição | TJPR.CAMS.56 | Próprio | DUAS PORTAS DE CORRER 210CM COMPLETA PARA DIVISÓRIA PREMIUM (ALTO PADRÃO), SENDO UMA PORTA DE CORRER (90x325CM - BANDEIRA COM 115CM) E OUTRA (90x240CM - BANDEIRA COM 30CM))​, COM 42MM DE ESPESSURA TOTAL, FORMADA POR MDF DUPLO, E EM SEU INTERIOR TRATAMENTO ACÚSTICO DE 25MM (LÃ DE ROCHA, LÃ DE VIDRO OU LÃ DE PET) COM REQUADRO E BATENTES EM ALUMÍNIO, PUXADOR E TRILHO SUPERIOR INVISÍVEL, COM FECHADURA. BATEDOR DE PISO E VEDA PORTA - FORNECIMENTO E INSTALAÇÃO | ESQV - ESQUADRIAS/FERRAGENS/VIDROS |  | UN | 1 |  | 14850 | 14850
Insumo | CAMS.49 | Próprio | DUAS PORTAS DE CORRER 210CM COMPLETA PARA DIVISÓRIA PREMIUM (ALTO PADRÃO), SENDO UMA PORTA DE CORRER (90x325CM - BANDEIRA COM 115CM) E OUTRA (90x240CM - BANDEIRA COM 30CM))​, COM 42MM DE ESPESSURA TOTAL, FORMADA POR MDF DUPLO, E EM SEU INTERIOR TRATAMENTO ACÚSTICO DE 25MM (LÃ DE ROCHA, LÃ DE VIDRO OU LÃ DE PET) COM REQUADRO E BATENTES EM ALUMÍNIO, PUXADOR E TRILHO SUPERIOR INVISÍVEL, COM FECHADURA. BATEDOR DE PISO E VEDA PORTA - FORNECIMENTO E INSTALAÇÃO | Outros |  | UN | 1 | 0 | 14850 | 14850
[5 empty] | MO sem LS => | 0 | LS => | 0 | MO com LS => | 0
[5 empty] | Valor do BDI => | 0 |  | Valor com BDI => |  | 14850
[7 empty] | Quant. => | 1,00 | Preço Total => | 14850
4.4 |  |  | Forro | [6 empty] | 90152.95
4.4.1 | Código | Banco | Descrição | Tipo |  | Und | Quant. | Porcent. | Valor Unit | Total
Composição | 13.196.0103-0 | EMOP | FORRO REMOVIVEL COMPOSTO DE FIBRA MINERAL,COM PLACA DE BORDA QUADRADA DE 625X625MM,ESP.APROXIMADA 15,0MM,C/INDICE DE ABS ORCAO ACUSTICA,ESTRUTURADO EM PERFIS TIPO "T" DE ACO GALVANI ZADO,ALUMINIO OU DE LIGAS DE ALUMINIO,ESP.MINIMA DE 0,5MM,C/ PINTURA ELETROSTATICA,SUSPENSO POR MEIO DE PENDURAIS EM ACO GALVANIZADO,FIXADOS EM ESTRUTURA SUPERIOR.FORN. E COLOCACAO , INCLUSIVE ENCARGOS SOCIAIS GOS SOCIAIS L, ESP=0,5MM, 25X30X3000MM (LXC) RIMENTO DE HASTE=27MM (ACAO INDIRETA) )MM, ESPESSURA APROX, 15MM COM INDICE DE ABSORCAO ACUSTICA | 13 |  | m² | 1 |  | 116.65 | 116.65
Composição Auxiliar | 88316 | SINAPI | SERVENTE COM ENCARGOS COMPLEMENTARES | SEDI - SERVIÇOS DIVERSOS |  | H | 0.4566 | 3 | 28.71 | 13.5
Insumo | 14660 | EMOP | PINO DE ACO COM ARRUELA CONICA, DIAMETRO ARRUELA=23MM E COMPRIMENTO DE HASTE=27M M (ACAO INDIRETA) | Material |  | UN | 1.28 | 0 | 0.42 | 0.53
Insumo | 01975 | EMOP | MAO-DE-OBRA DE MONTADOR A (MONTAGEM DE E STRUTURAS METALICAS), INCLUSIVE ENCARGOS SOCIAIS | Mão de Obra |  | H | 0.4566 | 3 | 30.07 | 14.14
Insumo | 14649 | EMOP | PERFIL L 25X30, EM ACO ZINCADO, PARA EST RUTURA PAREDE DRYWALL, ESP=0,5MM, 25X30X 3000MM (LXC) | Material |  | M | 0.8 | 0 | 2.4 | 1.92
Insumo | 14851 | EMOP | FORRO REMOVIVEL FIBRA MINERAL, PLACA BOR DA QUADRADA (625X625)MM, ESPESSURA APROX , 15MM COM INDICE DE ABSORCAO ACUSTICA | Material |  | m² | 1.2466 | 0 | 56.77 | 70.76
Insumo | 14644 | EMOP | PERFIL ACO CLICADO T, 625MM | Material |  | M | 1.4 | 0 | 4.34 | 6.07
Insumo | 14659 | EMOP | PINO CLIP DE 1/4"X22MM | Material |  | UN | 1.12 | 0 | 0.49 | 0.54
Insumo | 14654 | EMOP | ARAME GALVANIZADO 10BWG, 3,40MM (0,0713K G/M) | Material |  | KG | 0.022639 | 0 | 14.58 | 0.33
Insumo | 14661 | EMOP | REGULADOR DE PERFIL CLICADO | Material |  | UN | 1.12 | 0 | 1.4 | 1.56
Insumo | 14643 | EMOP | PERFIL ACO CLICADO T, 3750MM | Material |  | M | 1.4 | 0 | 5.22 | 7.3
[5 empty] | MO sem LS => | 23.32 | LS => | 0 | MO com LS => | 23.32
[5 empty] | Valor do BDI => | 0 |  | Valor com BDI => |  | 116.65
[7 empty] | Quant. => | 772,85 | Preço Total => | 90152.95
4.5 |  |  | Instalações Frigorígena | [6 empty] | 223367.29
4.5.1 | Código | Banco | Descrição | Tipo |  | Und | Quant. | Porcent. | Valor Unit | Total
Composição | 103268 | SINAPI | AR CONDICIONADO SPLIT ON/OFF, CASSETE (TETO), 18000 BTU/H, CICLO QUENTE/FRIO - FORNECIMENTO E INSTALAÇÃO. AF_11/2021_PE | INES - INSTALAÇÕES ESPECIAIS |  | UN | 1 |  | 8036.96 | 8036.96
Composição Auxiliar | 88243 | SINAPI | AJUDANTE ESPECIALIZADO COM ENCARGOS COMPLEMENTARES | SEDI - SERVIÇOS DIVERSOS |  | H | 3.9711 | 0 | 29.78 | 118.25
Composição Auxiliar | 100308 | SINAPI | MECÂNICO DE REFRIGERAÇÃO COM ENCARGOS COMPLEMENTARES | SEDI - SERVIÇOS DIVERSOS |  | H | 3.9711 | 0 | 40.19 | 159.59
Insumo | 00001570 | SINAPI | TERMINAL A COMPRESSAO EM COBRE ESTANHADO PARA CABO 2,5 MM2, 1 FURO E 1 COMPRESSAO, PARA PARAFUSO DE FIXACAO M5 | Material |  | UN | 10 | 0 | 1.12 | 11.2
Insumo | 00013348 | SINAPI | ARRUELA EM ACO GALVANIZADO, DIAMETRO EXTERNO = 35MM, ESPESSURA = 3MM, DIAMETRO DO FURO= 18MM | Material |  | UN | 4 | 0 | 1.63 | 6.52
Insumo | 00011976 | SINAPI | CHUMBADOR DE ACO ZINCADO, DIAMETRO 1/4" COM PARAFUSO 1/4" X 40 MM | Material |  | UN | 10 | 0 | 1.08 | 10.8
Insumo | 00013246 | SINAPI | PARAFUSO DE ACO ZINCADO, SEXTAVADO, COM ROSCA INTEIRA, DIAMETRO 5/16", COMPRIMENTO 3/4", COM PORCA E ARRUELA LISA LEVE | Material |  | UN | 4 | 0 | 0.4 | 1.6
Insumo | 00039997 | SINAPI | PORCA ZINCADA, SEXTAVADA, DIAMETRO 1/4" | Material |  | UN | 8 | 0 | 0.27 | 2.16
Insumo | 00039996 | SINAPI | VERGALHAO ZINCADO ROSCA TOTAL, 1/4" (6,3 MM) | Material |  | M | 1.28 | 0 | 4.4 | 5.63
Insumo | 00037591 | SINAPI | SUPORTE MAO-FRANCESA EM ACO, ABAS IGUAIS 40 CM, CAPACIDADE MINIMA 70 KG, BRANCO | Material |  | UN | 2 | 0 | 20.27 | 40.54
Insumo | 00039556 | SINAPI | AR CONDICIONADO SPLIT ON/OFF, CASSETE (TETO), 18000 BTUS/H, CICLO QUENTE/FRIO, 60 HZ, CLASSIFICACAO ENERGETICA C - SELO PROCEL, GAS HFC, CONTROLE S/ FIO | Equipamento para Aquisição Permanente |  | UN | 1 | 0 | 7680.67 | 7680.67
[5 empty] | MO sem LS => | 204.38 | LS => | 0 | MO com LS => | 204.38
[5 empty] | Valor do BDI => | 0 |  | Valor com BDI => |  | 8036.96
[7 empty] | Quant. => | 19,00 | Preço Total => | 152702.24
4.5.2 | Código | Banco | Descrição | Tipo |  | Und | Quant. | Porcent. | Valor Unit | Total
Composição | 15.005.0215-A | EMOP | ASSENTAMENTO DE AR CONDICIONADO SPLIT DE 9000 A 30000 BTU/H, COM 1 CONDENSADOR E 1 EVAPORADOR,CONFORME ABNT NBR 16655,(VI DE FORNECIMENTO DO APARELHO NA FAMILIA 18.030) INCLUSIVE ACE SSORIOS DE FIXACAO,EXCLUSIVE ALIMENTACAO ELETRICA E INTERLIG ACAO AO CONDENSADOR/EVAPORADOR (VIDE ITEM 15.005.0240) DE 6,00M, DE 020MM X33)CM,COM CAPACIDADE DE PESO MAXIMO APROXIMADO DE 110KG SOCIAIS DESONERADOS GOS SOCIAIS DESONERADOS | 15 |  | UN | 1 |  | 313.35 | 313.35
Insumo | 11276 | EMOP | BARRA CHATA DE ACO, DE 1.1/2"X1/4" | Material |  | KG | 2.2645 | 0 | 8.47 | 19.18
Insumo | 05883 | EMOP | BUCHA DE NYLON, TIPO S-08 | Material |  | UN | 7 | 0 | 0.03 | 0.21
Insumo | 02339 | EMOP | ADESIVO PLASTICO PARA PVC RIGIDO, EM BIS NAGA DE 75G | Material |  | UN | 0.0586 | 0 | 4.9 | 0.28
Insumo | 05270 | EMOP | ABRACADEIRA TIPO COPO, DE 1" | Material |  | UN | 3 | 0 | 3.5 | 10.5
Insumo | 20132 | EMOP | MAO-DE-OBRA DE SERVENTE DA CONSTRUCAO CI VIL, INCLUSIVE ENCARGOS SOCIAIS DESONERA DOS | Mão de Obra |  | H | 3.952 | 3 | 18.17 | 73.96
Insumo | 20097 | EMOP | MAO-DE-OBRA DE MECANICO DE REFRIGERACAO, INCLUSIVE ENCARGOS SOCIAIS DESONERADOS | Mão de Obra |  | H | 3.952 | 3 | 24.37 | 99.19
Insumo | 05374 | EMOP | FITA ISOLANTE DE AUTO FUSAO | Material |  | M | 1.2 | 0 | 2.47 | 2.96
Insumo | 14820 | EMOP | SUPORTE TIPO MAO FRANCESA DE ALTA RESIST ENCIA,EM ACO,ABAS(50X33)CM,COM CAPACIDAD E DE PESO MAXIMO APROXIMADO DE 110KG | Material |  | UN | 2 | 0 | 30.8 | 61.6
Insumo | 13409 | EMOP | BARRA ROSQUEADA EM ACO INOX, 1,00MX1/2" | Material |  | UN | 1 | 0 | 14.28 | 14.28
Insumo | 11504 | EMOP | ARRUELA LISA DE ACO GALVANIZADO, DE 5/8" | Material |  | UN | 8 | 0 | 0.4 | 3.2
Insumo | 12982 | EMOP | CURVA 90° DE PVC, SOLDAVEL, DE 20MM | Material |  | UN | 1 | 0 | 2.32 | 2.32
Insumo | 13413 | EMOP | PORCA SEXTAVADA DE ACO INOX, DE 1/2" | Material |  | UN | 8 | 0 | 2.08 | 16.64
Insumo | 05909 | EMOP | PARAFUSO FERRO, ROSCA SOBERBA, CABECA CH ATA, DE (5,5X50)MM | Material |  | UN | 7 | 0 | 0.3 | 2.1
Insumo | 05030 | EMOP | TUBO DE PVC RIGIDO SOLDAVEL, PONTA/BOLSA C/VIROLA, EM BARRAS DE 6,00M, DE 020MM | Material |  | UN | 0.4488 | 0 | 15.46 | 6.93
[5 empty] | MO sem LS => | 173.15 | LS => | 0 | MO com LS => | 173.15
[5 empty] | Valor do BDI => | 0 |  | Valor com BDI => |  | 313.35
[7 empty] | Quant. => | 14,00 | Preço Total => | 4386.9
4.5.3 | Código | Banco | Descrição | Tipo |  | Und | Quant. | Porcent. | Valor Unit | Total
Composição | 103270 | SINAPI | AR CONDICIONADO SPLIT ON/OFF, CASSETE (TETO), 24000 BTU/H, CICLO QUENTE/FRIO - FORNECIMENTO E INSTALAÇÃO. AF_11/2021_PE | INES - INSTALAÇÕES ESPECIAIS |  | UN | 1 |  | 8637.71 | 8637.71
Composição Auxiliar | 88243 | SINAPI | AJUDANTE ESPECIALIZADO COM ENCARGOS COMPLEMENTARES | SEDI - SERVIÇOS DIVERSOS |  | H | 4.1286 | 0 | 29.78 | 122.94
Composição Auxiliar | 100308 | SINAPI | MECÂNICO DE REFRIGERAÇÃO COM ENCARGOS COMPLEMENTARES | SEDI - SERVIÇOS DIVERSOS |  | H | 4.1286 | 0 | 40.19 | 165.92
Insumo | 00011976 | SINAPI | CHUMBADOR DE ACO ZINCADO, DIAMETRO 1/4" COM PARAFUSO 1/4" X 40 MM | Material |  | UN | 10 | 0 | 1.08 | 10.8
Insumo | 00039557 | SINAPI | AR CONDICIONADO SPLIT ON/OFF, CASSETE (TETO), 24000 BTUS/H, CICLO QUENTE/FRIO, 60 HZ, CLASSIFICACAO ENERGETICA C - SELO PROCEL, GAS HFC, CONTROLE S/ FIO | Equipamento para Aquisição Permanente |  | UN | 1 | 0 | 8270.4 | 8270.4
Insumo | 00037591 | SINAPI | SUPORTE MAO-FRANCESA EM ACO, ABAS IGUAIS 40 CM, CAPACIDADE MINIMA 70 KG, BRANCO | Material |  | UN | 2 | 0 | 20.27 | 40.54
Insumo | 00001570 | SINAPI | TERMINAL A COMPRESSAO EM COBRE ESTANHADO PARA CABO 2,5 MM2, 1 FURO E 1 COMPRESSAO, PARA PARAFUSO DE FIXACAO M5 | Material |  | UN | 10 | 0 | 1.12 | 11.2
Insumo | 00039996 | SINAPI | VERGALHAO ZINCADO ROSCA TOTAL, 1/4" (6,3 MM) | Material |  | M | 1.28 | 0 | 4.4 | 5.63
Insumo | 00013246 | SINAPI | PARAFUSO DE ACO ZINCADO, SEXTAVADO, COM ROSCA INTEIRA, DIAMETRO 5/16", COMPRIMENTO 3/4", COM PORCA E ARRUELA LISA LEVE | Material |  | UN | 4 | 0 | 0.4 | 1.6
Insumo | 00013348 | SINAPI | ARRUELA EM ACO GALVANIZADO, DIAMETRO EXTERNO = 35MM, ESPESSURA = 3MM, DIAMETRO DO FURO= 18MM | Material |  | UN | 4 | 0 | 1.63 | 6.52
Insumo | 00039997 | SINAPI | PORCA ZINCADA, SEXTAVADA, DIAMETRO 1/4" | Material |  | UN | 8 | 0 | 0.27 | 2.16
[5 empty] | MO sem LS => | 212.49 | LS => | 0 | MO com LS => | 212.49
[5 empty] | Valor do BDI => | 0 |  | Valor com BDI => |  | 8637.71
[7 empty] | Quant. => | 1,00 | Preço Total => | 8637.71
4.5.4 | Código | Banco | Descrição | Tipo |  | Und | Quant. | Porcent. | Valor Unit | Total
Composição | 103289 | SINAPI | TUBO EM COBRE FLEXÍVEL, DN 1/4", COM ISOLAMENTO, INSTALADO EM FORRO, PARA RAMAL DE ALIMENTAÇÃO DE AR CONDICIONADO, INCLUSO FIXADOR. AF_11/2021 | INES - INSTALAÇÕES ESPECIAIS |  | M | 1 |  | 33.33 | 33.33
Composição Auxiliar | 97331 | SINAPI | TUBO EM COBRE FLEXÍVEL, DN 1/4", COM ISOLAMENTO, INSTALADO EM RAMAL DE ALIMENTAÇÃO DE AR CONDICIONADO COM CONDENSADORA CENTRAL - FORNECIMENTO E INSTALAÇÃO. AF_12/2015 | INHI - INSTALAÇÕES HIDROS SANITÁRIAS |  | M | 1 | 0 | 28.73 | 28.73
Composição Auxiliar | 91166 | SINAPI | FIXAÇÃO DE TUBOS HORIZONTAIS DE PEX OU MULTICAMADAS, DIÂMETROS IGUAIS OU INFERIORES A 40 MM, COM ABRAÇADEIRA PLÁSTICA FIXADA EM LAJE. AF_09/2023_PE | INHI - INSTALAÇÕES HIDROS SANITÁRIAS |  | M | 1 | 0 | 4.6 | 4.6
[5 empty] | MO sem LS => | 4.69 | LS => | 0 | MO com LS => | 4.69
[5 empty] | Valor do BDI => | 0 |  | Valor com BDI => |  | 33.33
[7 empty] | Quant. => | 234,67 | Preço Total => | 7821.55
4.5.5 | Código | Banco | Descrição | Tipo |  | Und | Quant. | Porcent. | Valor Unit | Total
Composição | 97327 | SINAPI | TUBO EM COBRE FLEXÍVEL, DN 1/4", COM ISOLAMENTO, INSTALADO EM RAMAL DE ALIMENTAÇÃO DE AR CONDICIONADO COM CONDENSADORA INDIVIDUAL FORNECIMENTO E INSTALAÇÃO. AF_12/2015 | INHI - INSTALAÇÕES HIDROS SANITÁRIAS |  | M | 1 |  | 28.27 | 28.27
Composição Auxiliar | 88267 | SINAPI | ENCANADOR OU BOMBEIRO HIDRÁULICO COM ENCARGOS COMPLEMENTARES | SEDI - SERVIÇOS DIVERSOS |  | H | 0.052 | 0 | 36.17 | 1.88
Composição Auxiliar | 88248 | SINAPI | AUXILIAR DE ENCANADOR OU BOMBEIRO HIDRÁULICO COM ENCARGOS COMPLEMENTARES | SEDI - SERVIÇOS DIVERSOS |  | H | 0.052 | 0 | 29.72 | 1.54
Insumo | 00039662 | SINAPI | TUBO DE COBRE FLEXIVEL, D = 1/4 ", E = 0,79 MM, PARA AR-CONDICIONADO/ INSTALACOES GAS RESIDENCIAIS E COMERCIAIS | Material |  | M | 1.0211 | 0 | 20.61 | 21.04
Insumo | 00039738 | SINAPI | TUBO DE BORRACHA ELASTOMERICA FLEXIVEL, PRETA, PARA ISOLAMENTO TERMICO DE TUBULACAO, DN 1/4" (6 MM), E= 9 MM, COEFICIENTE DE CONDUTIVIDADE TERMICA 0,036W/MK, VAPOR DE AGUA MAIOR OU IGUAL A 10.000 | Material |  | M | 1.0211 | 0 | 3.74 | 3.81
[5 empty] | MO sem LS => | 2.52 | LS => | 0 | MO com LS => | 2.52
[5 empty] | Valor do BDI => | 0 |  | Valor com BDI => |  | 28.27
[7 empty] | Quant. => | 258,38 | Preço Total => | 7304.4
4.5.6 | Código | Banco | Descrição | Tipo |  | Und | Quant. | Porcent. | Valor Unit | Total
Composição | 103291 | SINAPI | TUBO EM COBRE FLEXÍVEL, DN 1/2", COM ISOLAMENTO, INSTALADO EM FORRO, PARA RAMAL DE ALIMENTAÇÃO DE AR CONDICIONADO, INCLUSO FIXADOR. AF_11/2021 | INES - INSTALAÇÕES ESPECIAIS |  | M | 1 |  | 63.72 | 63.72
Composição Auxiliar | 91166 | SINAPI | FIXAÇÃO DE TUBOS HORIZONTAIS DE PEX OU MULTICAMADAS, DIÂMETROS IGUAIS OU INFERIORES A 40 MM, COM ABRAÇADEIRA PLÁSTICA FIXADA EM LAJE. AF_09/2023_PE | INHI - INSTALAÇÕES HIDROS SANITÁRIAS |  | M | 1 | 0 | 4.6 | 4.6
Composição Auxiliar | 97333 | SINAPI | TUBO EM COBRE FLEXÍVEL, DN 1/2", COM ISOLAMENTO, INSTALADO EM RAMAL DE ALIMENTAÇÃO DE AR CONDICIONADO COM CONDENSADORA CENTRAL - FORNECIMENTO E INSTALAÇÃO. AF_12/2015 | INHI - INSTALAÇÕES HIDROS SANITÁRIAS |  | M | 1 | 0 | 59.12 | 59.12
[5 empty] | MO sem LS => | 5.27 | LS => | 0 | MO com LS => | 5.27
[5 empty] | Valor do BDI => | 0 |  | Valor com BDI => |  | 63.72
[7 empty] | Quant. => | 206,514 | Preço Total => | 13159.07
4.5.7 | Código | Banco | Descrição | Tipo |  | Und | Quant. | Porcent. | Valor Unit | Total
Composição | 97329 | SINAPI | TUBO EM COBRE FLEXÍVEL, DN 1/2", COM ISOLAMENTO, INSTALADO EM RAMAL DE ALIMENTAÇÃO DE AR CONDICIONADO COM CONDENSADORA INDIVIDUAL - FORNECIMENTO E INSTALAÇÃO. AF_12/2015 | INHI - INSTALAÇÕES HIDROS SANITÁRIAS |  | M | 1 |  | 58.46 | 58.46
Composição Auxiliar | 88248 | SINAPI | AUXILIAR DE ENCANADOR OU BOMBEIRO HIDRÁULICO COM ENCARGOS COMPLEMENTARES | SEDI - SERVIÇOS DIVERSOS |  | H | 0.061 | 0 | 29.72 | 1.81
Composição Auxiliar | 88267 | SINAPI | ENCANADOR OU BOMBEIRO HIDRÁULICO COM ENCARGOS COMPLEMENTARES | SEDI - SERVIÇOS DIVERSOS |  | H | 0.061 | 0 | 36.17 | 2.2
Insumo | 00039737 | SINAPI | TUBO DE BORRACHA ELASTOMERICA FLEXIVEL, PRETA, PARA ISOLAMENTO TERMICO DE TUBULACAO, DN 1/2" (12 MM), E= 19 MM, COEFICIENTE DE CONDUTIVIDADE TERMICA 0,036W/MK, VAPOR DE AGUA MAIOR OU IGUAL A 10.000 | Material |  | M | 1.0211 | 0 | 10.34 | 10.55
Insumo | 00039660 | SINAPI | TUBO DE COBRE FLEXIVEL, D = 1/2 ", E = 0,79 MM, PARA AR-CONDICIONADO/ INSTALACOES GAS RESIDENCIAIS E COMERCIAIS | Material |  | M | 1.0211 | 0 | 43 | 43.9
[5 empty] | MO sem LS => | 2.95 | LS => | 0 | MO com LS => | 2.95
[5 empty] | Valor do BDI => | 0 |  | Valor com BDI => |  | 58.46
[7 empty] | Quant. => | 213,664 | Preço Total => | 12490.79
4.5.8 | Código | Banco | Descrição | Tipo |  | Und | Quant. | Porcent. | Valor Unit | Total
Composição | 103290 | SINAPI | TUBO EM COBRE FLEXÍVEL, DN 3/8", COM ISOLAMENTO, INSTALADO EM FORRO, PARA RAMAL DE ALIMENTAÇÃO DE AR CONDICIONADO, INCLUSO FIXADOR. AF_11/2021 | INES - INSTALAÇÕES ESPECIAIS |  | M | 1 |  | 50.83 | 50.83
Composição Auxiliar | 97332 | SINAPI | TUBO EM COBRE FLEXÍVEL, DN 3/8", COM ISOLAMENTO, INSTALADO EM RAMAL DE ALIMENTAÇÃO DE AR CONDICIONADO COM CONDENSADORA CENTRAL - FORNECIMENTO E INSTALAÇÃO. AF_12/2015 | INHI - INSTALAÇÕES HIDROS SANITÁRIAS |  | M | 1 | 0 | 46.23 | 46.23
Composição Auxiliar | 91166 | SINAPI | FIXAÇÃO DE TUBOS HORIZONTAIS DE PEX OU MULTICAMADAS, DIÂMETROS IGUAIS OU INFERIORES A 40 MM, COM ABRAÇADEIRA PLÁSTICA FIXADA EM LAJE. AF_09/2023_PE | INHI - INSTALAÇÕES HIDROS SANITÁRIAS |  | M | 1 | 0 | 4.6 | 4.6
[5 empty] | MO sem LS => | 4.99 | LS => | 0 | MO com LS => | 4.99
[5 empty] | Valor do BDI => | 0 |  | Valor com BDI => |  | 50.83
[7 empty] | Quant. => | 36,828 | Preço Total => | 1871.96
4.5.9 | Código | Banco | Descrição | Tipo |  | Und | Quant. | Porcent. | Valor Unit | Total
Composição | 97328 | SINAPI | TUBO EM COBRE FLEXÍVEL, DN 3/8", COM ISOLAMENTO, INSTALADO EM RAMAL DE ALIMENTAÇÃO DE AR CONDICIONADO COM CONDENSADORA INDIVIDUAL - FORNECIMENTO E INSTALAÇÃO. AF_12/2015 | INHI - INSTALAÇÕES HIDROS SANITÁRIAS |  | M | 1 |  | 45.7 | 45.7
Composição Auxiliar | 88248 | SINAPI | AUXILIAR DE ENCANADOR OU BOMBEIRO HIDRÁULICO COM ENCARGOS COMPLEMENTARES | SEDI - SERVIÇOS DIVERSOS |  | H | 0.057 | 0 | 29.72 | 1.69
Composição Auxiliar | 88267 | SINAPI | ENCANADOR OU BOMBEIRO HIDRÁULICO COM ENCARGOS COMPLEMENTARES | SEDI - SERVIÇOS DIVERSOS |  | H | 0.057 | 0 | 36.17 | 2.06
Insumo | 00039741 | SINAPI | TUBO DE BORRACHA ELASTOMERICA FLEXIVEL, PRETA, PARA ISOLAMENTO TERMICO DE TUBULACAO, DN 3/8" (10 MM), E= 19 MM, COEFICIENTE DE CONDUTIVIDADE TERMICA 0,036W/MK, VAPOR DE AGUA MAIOR OU IGUAL A 10.000 | Material |  | M | 1.0211 | 0 | 9.4 | 9.59
Insumo | 00039664 | SINAPI | TUBO DE COBRE FLEXIVEL, D = 3/8 ", E = 0,79 MM, PARA AR-CONDICIONADO/ INSTALACOES GAS RESIDENCIAIS E COMERCIAIS | Material |  | M | 1.0211 | 0 | 31.7 | 32.36
[5 empty] | MO sem LS => | 2.76 | LS => | 0 | MO com LS => | 2.76
[5 empty] | Valor do BDI => | 0 |  | Valor com BDI => |  | 45.7
[7 empty] | Quant. => | 56,859 | Preço Total => | 2598.45
4.5.10 | Código | Banco | Descrição | Tipo |  | Und | Quant. | Porcent. | Valor Unit | Total
Composição | 103292 | SINAPI | TUBO EM COBRE FLEXÍVEL, DN 5/8", COM ISOLAMENTO, INSTALADO EM FORRO, PARA RAMAL DE ALIMENTAÇÃO DE AR CONDICIONADO, INCLUSO FIXADOR. AF_11/2021 | INES - INSTALAÇÕES ESPECIAIS |  | M | 1 |  | 76.75 | 76.75
Composição Auxiliar | 91166 | SINAPI | FIXAÇÃO DE TUBOS HORIZONTAIS DE PEX OU MULTICAMADAS, DIÂMETROS IGUAIS OU INFERIORES A 40 MM, COM ABRAÇADEIRA PLÁSTICA FIXADA EM LAJE. AF_09/2023_PE | INHI - INSTALAÇÕES HIDROS SANITÁRIAS |  | M | 1 | 0 | 4.6 | 4.6
Composição Auxiliar | 97334 | SINAPI | TUBO EM COBRE FLEXÍVEL, DN 5/8", COM ISOLAMENTO, INSTALADO EM RAMAL DE ALIMENTAÇÃO DE AR CONDICIONADO COM CONDENSADORA CENTRAL FORNECIMENTO E INSTALAÇÃO. AF_12/2015 | INHI - INSTALAÇÕES HIDROS SANITÁRIAS |  | M | 1 | 0 | 72.15 | 72.15
[5 empty] | MO sem LS => | 5.47 | LS => | 0 | MO com LS => | 5.47
[5 empty] | Valor do BDI => | 0 |  | Valor com BDI => |  | 76.75
[7 empty] | Quant. => | 8,668 | Preço Total => | 665.26
4.5.11 | Código | Banco | Descrição | Tipo |  | Und | Quant. | Porcent. | Valor Unit | Total
Composição | 97330 | SINAPI | TUBO EM COBRE FLEXÍVEL, DN 5/8", COM ISOLAMENTO, INSTALADO EM RAMAL DE ALIMENTAÇÃO DE AR CONDICIONADO COM CONDENSADORA INDIVIDUAL - FORNECIMENTO E INSTALAÇÃO. AF_12/2015 | INHI - INSTALAÇÕES HIDROS SANITÁRIAS |  | M | 1 |  | 71.43 | 71.43
Composição Auxiliar | 88248 | SINAPI | AUXILIAR DE ENCANADOR OU BOMBEIRO HIDRÁULICO COM ENCARGOS COMPLEMENTARES | SEDI - SERVIÇOS DIVERSOS |  | H | 0.064 | 0 | 29.72 | 1.9
Composição Auxiliar | 88267 | SINAPI | ENCANADOR OU BOMBEIRO HIDRÁULICO COM ENCARGOS COMPLEMENTARES | SEDI - SERVIÇOS DIVERSOS |  | H | 0.064 | 0 | 36.17 | 2.31
Insumo | 00039665 | SINAPI | TUBO DE COBRE FLEXIVEL, D = 5/8 ", E = 0,79 MM, PARA AR-CONDICIONADO/ INSTALACOES GAS RESIDENCIAIS E COMERCIAIS | Material |  | M | 1.0211 | 0 | 53.49 | 54.61
Insumo | 00039853 | SINAPI | TUBO DE BORRACHA ELASTOMERICA FLEXIVEL, PRETA, PARA ISOLAMENTO TERMICO DE TUBULACAO, DN 5/8" (15 MM), E= 19 MM, COEFICIENTE DE CONDUTIVIDADE TERMICA 0,036W/MK, VAPOR DE AGUA MAIOR OU IGUAL A 10.000 | Material |  | M | 1.0211 | 0 | 12.35 | 12.61
[5 empty] | MO sem LS => | 3.1 | LS => | 0 | MO com LS => | 3.1
[5 empty] | Valor do BDI => | 0 |  | Valor com BDI => |  | 71.43
[7 empty] | Quant. => | 12,144 | Preço Total => | 867.44
4.5.12 | Código | Banco | Descrição | Tipo |  | Und | Quant. | Porcent. | Valor Unit | Total
Composição | 89865 | SINAPI | TUBO, PVC, SOLDÁVEL, DE 25MM, INSTALADO EM DRENO DE AR-CONDICIONADO - FORNECIMENTO E INSTALAÇÃO. AF_08/2022 | INHI - INSTALAÇÕES HIDROS SANITÁRIAS |  | M | 1 |  | 20.9 | 20.9
Composição Auxiliar | 88267 | SINAPI | ENCANADOR OU BOMBEIRO HIDRÁULICO COM ENCARGOS COMPLEMENTARES | SEDI - SERVIÇOS DIVERSOS |  | H | 0.2552 | 0 | 36.17 | 9.23
Composição Auxiliar | 88248 | SINAPI | AUXILIAR DE ENCANADOR OU BOMBEIRO HIDRÁULICO COM ENCARGOS COMPLEMENTARES | SEDI - SERVIÇOS DIVERSOS |  | H | 0.2552 | 0 | 29.72 | 7.58
Insumo | 00009868 | SINAPI | TUBO PVC, SOLDAVEL, DE 25 MM, AGUA FRIA (NBR-5648) | Material |  | M | 1.0549 | 0 | 3.85 | 4.06
Insumo | 00038383 | SINAPI | LIXA D'AGUA EM FOLHA, COR PRETA, GRAO 100 | Material |  | UN | 0.0142 | 0 | 2.35 | 0.03
[5 empty] | MO sem LS => | 12.4 | LS => | 0 | MO com LS => | 12.4
[5 empty] | Valor do BDI => | 0 |  | Valor com BDI => |  | 20.9
[7 empty] | Quant. => | 493,053 | Preço Total => | 10304.8
4.5.13 | Código | Banco | Descrição | Tipo |  | Und | Quant. | Porcent. | Valor Unit | Total
Composição | 104316 | SINAPI | TUBO, PVC, SOLDÁVEL, DE 32MM, INSTALADO EM DRENO DE AR CONDICIONADO - FORNECIMENTO E INSTALAÇÃO. AF_08/2022 | INHI - INSTALAÇÕES HIDROS SANITÁRIAS |  | M | 1 |  | 26.75 | 26.75
Composição Auxiliar | 88267 | SINAPI | ENCANADOR OU BOMBEIRO HIDRÁULICO COM ENCARGOS COMPLEMENTARES | SEDI - SERVIÇOS DIVERSOS |  | H | 0.2728 | 0 | 36.17 | 9.86
Composição Auxiliar | 88248 | SINAPI | AUXILIAR DE ENCANADOR OU BOMBEIRO HIDRÁULICO COM ENCARGOS COMPLEMENTARES | SEDI - SERVIÇOS DIVERSOS |  | H | 0.2728 | 0 | 29.72 | 8.1
Insumo | 00009869 | SINAPI | TUBO PVC, SOLDAVEL, DE 32 MM, AGUA FRIA (NBR-5648) | Material |  | M | 1.0549 | 0 | 8.31 | 8.76
Insumo | 00038383 | SINAPI | LIXA D'AGUA EM FOLHA, COR PRETA, GRAO 100 | Material |  | UN | 0.0152 | 0 | 2.35 | 0.03
[5 empty] | MO sem LS => | 13.26 | LS => | 0 | MO com LS => | 13.26
[5 empty] | Valor do BDI => | 0 |  | Valor com BDI => |  | 26.75
[7 empty] | Quant. => | 20,812 | Preço Total => | 556.72
4.6 |  |  | Instalações Sanitárias | [6 empty] | 50343.9
4.6.1 |  |  | Água Fria | [6 empty] | 9132.71
4.6.1.1 | Código | Banco | Descrição | Tipo |  | Und | Quant. | Porcent. | Valor Unit | Total
Composição | 89449 | SINAPI | TUBO, PVC, SOLDÁVEL, DE 50MM, INSTALADO EM PRUMADA DE ÁGUA - FORNECIMENTO E INSTALAÇÃO. AF_06/2022 | INHI - INSTALAÇÕES HIDROS SANITÁRIAS |  | M | 1 |  | 17.26 | 17.26
Composição Auxiliar | 88267 | SINAPI | ENCANADOR OU BOMBEIRO HIDRÁULICO COM ENCARGOS COMPLEMENTARES | SEDI - SERVIÇOS DIVERSOS |  | H | 0.0341 | 0 | 36.17 | 1.23
Composição Auxiliar | 88248 | SINAPI | AUXILIAR DE ENCANADOR OU BOMBEIRO HIDRÁULICO COM ENCARGOS COMPLEMENTARES | SEDI - SERVIÇOS DIVERSOS |  | H | 0.0341 | 0 | 29.72 | 1.01
Insumo | 00038383 | SINAPI | LIXA D'AGUA EM FOLHA, COR PRETA, GRAO 100 | Material |  | UN | 0.008 | 0 | 2.35 | 0.01
Insumo | 00009875 | SINAPI | TUBO PVC, SOLDAVEL, DE 50 MM, AGUA FRIA (NBR-5648) | Material |  | M | 1.0493 | 0 | 14.31 | 15.01
[5 empty] | MO sem LS => | 1.64 | LS => | 0 | MO com LS => | 1.64
[5 empty] | Valor do BDI => | 0 |  | Valor com BDI => |  | 17.26
[7 empty] | Quant. => | 15,11 | Preço Total => | 260.79
4.6.1.2 | Código | Banco | Descrição | Tipo |  | Und | Quant. | Porcent. | Valor Unit | Total
Composição | 103979 | SINAPI | TUBO, PVC, SOLDÁVEL, DE 50MM, INSTALADO EM RAMAL DE DISTRIBUIÇÃO DE ÁGUA - FORNECIMENTO E INSTALAÇÃO. AF_06/2022 | INHI - INSTALAÇÕES HIDROS SANITÁRIAS |  | M | 1 |  | 32.71 | 32.71
Composição Auxiliar | 88248 | SINAPI | AUXILIAR DE ENCANADOR OU BOMBEIRO HIDRÁULICO COM ENCARGOS COMPLEMENTARES | SEDI - SERVIÇOS DIVERSOS |  | H | 0.2677 | 0 | 29.72 | 7.95
Composição Auxiliar | 88267 | SINAPI | ENCANADOR OU BOMBEIRO HIDRÁULICO COM ENCARGOS COMPLEMENTARES | SEDI - SERVIÇOS DIVERSOS |  | H | 0.2677 | 0 | 36.17 | 9.68
Insumo | 00009875 | SINAPI | TUBO PVC, SOLDAVEL, DE 50 MM, AGUA FRIA (NBR-5648) | Material |  | M | 1.0493 | 0 | 14.31 | 15.01
Insumo | 00038383 | SINAPI | LIXA D'AGUA EM FOLHA, COR PRETA, GRAO 100 | Material |  | UN | 0.0312 | 0 | 2.35 | 0.07
[5 empty] | MO sem LS => | 13.01 | LS => | 0 | MO com LS => | 13.01
[5 empty] | Valor do BDI => | 0 |  | Valor com BDI => |  | 32.71
[7 empty] | Quant. => | 30,27 | Preço Total => | 990.13
4.6.1.3 | Código | Banco | Descrição | Tipo |  | Und | Quant. | Porcent. | Valor Unit | Total
Composição | 90373 | SINAPI | JOELHO 90 GRAUS COM BUCHA DE LATÃO, PVC, SOLDÁVEL, DN 25MM, X 1/2 INSTALADO EM RAMAL OU SUB-RAMAL DE ÁGUA - FORNECIMENTO E INSTALAÇÃO. AF_06/2022 | INHI - INSTALAÇÕES HIDROS SANITÁRIAS |  | UN | 1 |  | 14.67 | 14.67
Composição Auxiliar | 88248 | SINAPI | AUXILIAR DE ENCANADOR OU BOMBEIRO HIDRÁULICO COM ENCARGOS COMPLEMENTARES | SEDI - SERVIÇOS DIVERSOS |  | H | 0.1312 | 0 | 29.72 | 3.89
Composição Auxiliar | 88267 | SINAPI | ENCANADOR OU BOMBEIRO HIDRÁULICO COM ENCARGOS COMPLEMENTARES | SEDI - SERVIÇOS DIVERSOS |  | H | 0.1312 | 0 | 36.17 | 4.74
Insumo | 00038383 | SINAPI | LIXA D'AGUA EM FOLHA, COR PRETA, GRAO 100 | Material |  | UN | 0.0315 | 0 | 2.35 | 0.07
Insumo | 00020083 | SINAPI | SOLUCAO PREPARADORA / LIMPADORA PARA PVC, FRASCO COM 1000 CM3 | Material |  | UN | 0.007 | 0 | 83.25 | 0.58
Insumo | 00020147 | SINAPI | JOELHO PVC, SOLDAVEL, COM BUCHA DE LATAO, 90 GRAUS, 25 MM X 1/2", PARA AGUA FRIA PREDIAL | Material |  | UN | 1 | 0 | 4.96 | 4.96
Insumo | 00000122 | SINAPI | ADESIVO PLASTICO PARA PVC, FRASCO COM *850* GR | Material |  | UN | 0.0059 | 0 | 73.48 | 0.43
[5 empty] | MO sem LS => | 6.37 | LS => | 0 | MO com LS => | 6.37
[5 empty] | Valor do BDI => | 0 |  | Valor com BDI => |  | 14.67
[7 empty] | Quant. => | 8,00 | Preço Total => | 117.36
4.6.1.4 | Código | Banco | Descrição | Tipo |  | Und | Quant. | Porcent. | Valor Unit | Total
Composição | 89502 | SINAPI | JOELHO 45 GRAUS, PVC, SOLDÁVEL, DN 50MM, INSTALADO EM PRUMADA DE ÁGUA - FORNECIMENTO E INSTALAÇÃO. AF_06/2022 | INHI - INSTALAÇÕES HIDROS SANITÁRIAS |  | UN | 1 |  | 18.38 | 18.38
Composição Auxiliar | 88248 | SINAPI | AUXILIAR DE ENCANADOR OU BOMBEIRO HIDRÁULICO COM ENCARGOS COMPLEMENTARES | SEDI - SERVIÇOS DIVERSOS |  | H | 0.1271 | 0 | 29.72 | 3.77
Composição Auxiliar | 88267 | SINAPI | ENCANADOR OU BOMBEIRO HIDRÁULICO COM ENCARGOS COMPLEMENTARES | SEDI - SERVIÇOS DIVERSOS |  | H | 0.1271 | 0 | 36.17 | 4.59
Insumo | 00000122 | SINAPI | ADESIVO PLASTICO PARA PVC, FRASCO COM *850* GR | Material |  | UN | 0.0165 | 0 | 73.48 | 1.21
Insumo | 00020083 | SINAPI | SOLUCAO PREPARADORA / LIMPADORA PARA PVC, FRASCO COM 1000 CM3 | Material |  | UN | 0.022 | 0 | 83.25 | 1.83
Insumo | 00038383 | SINAPI | LIXA D'AGUA EM FOLHA, COR PRETA, GRAO 100 | Material |  | UN | 0.019 | 0 | 2.35 | 0.04
Insumo | 00003503 | SINAPI | JOELHO, PVC SOLDAVEL, 45 GRAUS, 50 MM, COR MARROM, PARA AGUA FRIA PREDIAL | Material |  | UN | 1 | 0 | 6.94 | 6.94
[5 empty] | MO sem LS => | 6.18 | LS => | 0 | MO com LS => | 6.18
[5 empty] | Valor do BDI => | 0 |  | Valor com BDI => |  | 18.38
[7 empty] | Quant. => | 1,00 | Preço Total => | 18.38
4.6.1.5 | Código | Banco | Descrição | Tipo |  | Und | Quant. | Porcent. | Valor Unit | Total
Composição | 94492 | SINAPI | REGISTRO DE ESFERA, PVC, SOLDÁVEL, COM VOLANTE, DN 50 MM - FORNECIMENTO E INSTALAÇÃO. AF_08/2021 | INHI - INSTALAÇÕES HIDROS SANITÁRIAS |  | UN | 1 |  | 67.98 | 67.98
Composição Auxiliar | 88248 | SINAPI | AUXILIAR DE ENCANADOR OU BOMBEIRO HIDRÁULICO COM ENCARGOS COMPLEMENTARES | SEDI - SERVIÇOS DIVERSOS |  | H | 0.1133 | 0 | 29.72 | 3.36
Composição Auxiliar | 88267 | SINAPI | ENCANADOR OU BOMBEIRO HIDRÁULICO COM ENCARGOS COMPLEMENTARES | SEDI - SERVIÇOS DIVERSOS |  | H | 0.1133 | 0 | 36.17 | 4.09
Insumo | 00038383 | SINAPI | LIXA D'AGUA EM FOLHA, COR PRETA, GRAO 100 | Material |  | UN | 0.0114 | 0 | 2.35 | 0.02
Insumo | 00011677 | SINAPI | REGISTRO DE ESFERA, PVC, COM VOLANTE, VS, SOLDAVEL, DN 50 MM, COM CORPO DIVIDIDO | Material |  | UN | 1 | 0 | 57.31 | 57.31
Insumo | 00020083 | SINAPI | SOLUCAO PREPARADORA / LIMPADORA PARA PVC, FRASCO COM 1000 CM3 | Material |  | UN | 0.018 | 0 | 83.25 | 1.49
Insumo | 00020080 | SINAPI | ADESIVO PLASTICO PARA PVC, FRASCO COM 175 GR | Material |  | UN | 0.0714 | 0 | 23.98 | 1.71
[5 empty] | MO sem LS => | 5.5 | LS => | 0 | MO com LS => | 5.5
[5 empty] | Valor do BDI => | 0 |  | Valor com BDI => |  | 67.98
[7 empty] | Quant. => | 1,00 | Preço Total => | 67.98
4.6.1.6 | Código | Banco | Descrição | Tipo |  | Und | Quant. | Porcent. | Valor Unit | Total
Composição | 104007 | SINAPI | TE DE REDUÇÃO, 90 GRAUS, PVC, SOLDÁVEL, DN 50 MM X 20 MM, INSTALADO EM RAMAL DE DISTRIBUIÇÃO DE ÁGUA - FORNECIMENTO E INSTALAÇÃO. AF_06/2022 | INHI - INSTALAÇÕES HIDROS SANITÁRIAS |  | UN | 1 |  | 24.55 | 24.55
Composição Auxiliar | 88267 | SINAPI | ENCANADOR OU BOMBEIRO HIDRÁULICO COM ENCARGOS COMPLEMENTARES | SEDI - SERVIÇOS DIVERSOS |  | H | 0.2046 | 0 | 36.17 | 7.4
Composição Auxiliar | 88248 | SINAPI | AUXILIAR DE ENCANADOR OU BOMBEIRO HIDRÁULICO COM ENCARGOS COMPLEMENTARES | SEDI - SERVIÇOS DIVERSOS |  | H | 0.2046 | 0 | 29.72 | 6.08
Insumo | 00007108 | SINAPI | TE DE REDUCAO, PVC, SOLDAVEL, 90 GRAUS, 50 MM X 20 MM, PARA AGUA FRIA PREDIAL | Material |  | UN | 1 | 0 | 8.02 | 8.02
Insumo | 00038383 | SINAPI | LIXA D'AGUA EM FOLHA, COR PRETA, GRAO 100 | Material |  | UN | 0.064 | 0 | 2.35 | 0.15
Insumo | 00000122 | SINAPI | ADESIVO PLASTICO PARA PVC, FRASCO COM *850* GR | Material |  | UN | 0.0159 | 0 | 73.48 | 1.16
Insumo | 00020083 | SINAPI | SOLUCAO PREPARADORA / LIMPADORA PARA PVC, FRASCO COM 1000 CM3 | Material |  | UN | 0.021 | 0 | 83.25 | 1.74
[5 empty] | MO sem LS => | 9.94 | LS => | 0 | MO com LS => | 9.94
[5 empty] | Valor do BDI => | 0 |  | Valor com BDI => |  | 24.55
[7 empty] | Quant. => | 3,00 | Preço Total => | 73.65
4.6.1.7 | Código | Banco | Descrição | Tipo |  | Und | Quant. | Porcent. | Valor Unit | Total
Composição | 99635 | SINAPI | VÁLVULA DE DESCARGA METÁLICA, BASE 1 1/2", ACABAMENTO METALICO CROMADO - FORNECIMENTO E INSTALAÇÃO. AF_08/2021 | INHI - INSTALAÇÕES HIDROS SANITÁRIAS |  | UN | 1 |  | 386.23 | 386.23
Composição Auxiliar | 88267 | SINAPI | ENCANADOR OU BOMBEIRO HIDRÁULICO COM ENCARGOS COMPLEMENTARES | SEDI - SERVIÇOS DIVERSOS |  | H | 0.9249 | 0 | 36.17 | 33.45
Composição Auxiliar | 88248 | SINAPI | AUXILIAR DE ENCANADOR OU BOMBEIRO HIDRÁULICO COM ENCARGOS COMPLEMENTARES | SEDI - SERVIÇOS DIVERSOS |  | H | 0.9249 | 0 | 29.72 | 27.48
Insumo | 00003148 | SINAPI | FITA VEDA ROSCA, EM PTFE, ROLO DE 18 MM X 50 M (L X C) | Material |  | UN | 0.0192 | 0 | 18.44 | 0.35
Insumo | 00010228 | SINAPI | VALVULA DE DESCARGA METALICA, BASE 1 1/2" E ACABAMENTO METALICO CROMADO | Material |  | UN | 1 | 0 | 324.95 | 324.95
[5 empty] | MO sem LS => | 44.97 | LS => | 0 | MO com LS => | 44.97
[5 empty] | Valor do BDI => | 0 |  | Valor com BDI => |  | 386.23
[7 empty] | Quant. => | 8,00 | Preço Total => | 3089.84
4.6.1.8 | Código | Banco | Descrição | Tipo |  | Und | Quant. | Porcent. | Valor Unit | Total
Composição | 89579 | SINAPI | LUVA DE REDUÇÃO, PVC, SOLDÁVEL, DN 50MM X 25MM, INSTALADO EM PRUMADA DE ÁGUA FORNECIMENTO E INSTALAÇÃO. AF_06/2022 | INHI - INSTALAÇÕES HIDROS SANITÁRIAS |  | UN | 1 |  | 12.23 | 12.23
Composição Auxiliar | 88267 | SINAPI | ENCANADOR OU BOMBEIRO HIDRÁULICO COM ENCARGOS COMPLEMENTARES | SEDI - SERVIÇOS DIVERSOS |  | H | 0.0659 | 0 | 36.17 | 2.38
Composição Auxiliar | 88248 | SINAPI | AUXILIAR DE ENCANADOR OU BOMBEIRO HIDRÁULICO COM ENCARGOS COMPLEMENTARES | SEDI - SERVIÇOS DIVERSOS |  | H | 0.0659 | 0 | 29.72 | 1.95
Insumo | 00038023 | SINAPI | LUVA DE REDUCAO, SOLDAVEL, PVC, 50 X 25 MM, PARA AGUA FRIA PREDIAL | Material |  | UN | 1 | 0 | 5.77 | 5.77
Insumo | 00020083 | SINAPI | SOLUCAO PREPARADORA / LIMPADORA PARA PVC, FRASCO COM 1000 CM3 | Material |  | UN | 0.015 | 0 | 83.25 | 1.24
Insumo | 00000122 | SINAPI | ADESIVO PLASTICO PARA PVC, FRASCO COM *850* GR | Material |  | UN | 0.0118 | 0 | 73.48 | 0.86
Insumo | 00038383 | SINAPI | LIXA D'AGUA EM FOLHA, COR PRETA, GRAO 100 | Material |  | UN | 0.0149 | 0 | 2.35 | 0.03
[5 empty] | MO sem LS => | 3.19 | LS => | 0 | MO com LS => | 3.19
[5 empty] | Valor do BDI => | 0 |  | Valor com BDI => |  | 12.23
[7 empty] | Quant. => | 3,00 | Preço Total => | 36.69
4.6.1.9 | Código | Banco | Descrição | Tipo |  | Und | Quant. | Porcent. | Valor Unit | Total
Composição | 94653 | SINAPI | TUBO, PVC, SOLDÁVEL, DE 75MM, INSTALADO EM RESERVAÇÃO PREDIAL DE ÁGUA - FORNECIMENTO E INSTALAÇÃO. AF_04/2024 | INHI - INSTALAÇÕES HIDROS SANITÁRIAS |  | M | 1 |  | 55.7 | 55.7
Composição Auxiliar | 88248 | SINAPI | AUXILIAR DE ENCANADOR OU BOMBEIRO HIDRÁULICO COM ENCARGOS COMPLEMENTARES | SEDI - SERVIÇOS DIVERSOS |  | H | 0.2235 | 0 | 29.72 | 6.64
Composição Auxiliar | 88267 | SINAPI | ENCANADOR OU BOMBEIRO HIDRÁULICO COM ENCARGOS COMPLEMENTARES | SEDI - SERVIÇOS DIVERSOS |  | H | 0.2235 | 0 | 36.17 | 8.08
Insumo | 00009871 | SINAPI | TUBO PVC, SOLDAVEL, DE 75 MM, AGUA FRIA (NBR-5648) | Material |  | M | 1.0493 | 0 | 39.01 | 40.93
Insumo | 00038383 | SINAPI | LIXA D'AGUA EM FOLHA, COR PRETA, GRAO 100 | Material |  | UN | 0.0248 | 0 | 2.35 | 0.05
[5 empty] | MO sem LS => | 10.86 | LS => | 0 | MO com LS => | 10.86
[5 empty] | Valor do BDI => | 0 |  | Valor com BDI => |  | 55.7
[7 empty] | Quant. => | 21,30 | Preço Total => | 1186.41
4.6.1.10 | Código | Banco | Descrição | Tipo |  | Und | Quant. | Porcent. | Valor Unit | Total
Composição | 89805 | SINAPI | JOELHO 90 GRAUS, PVC, SERIE NORMAL, ESGOTO PREDIAL, DN 75 MM, JUNTA ELÁSTICA, FORNECIDO E INSTALADO EM PRUMADA DE ESGOTO SANITÁRIO OU VENTILAÇÃO. AF_08/2022 | INHI - INSTALAÇÕES HIDROS SANITÁRIAS |  | UN | 1 |  | 22.08 | 22.08
Composição Auxiliar | 88248 | SINAPI | AUXILIAR DE ENCANADOR OU BOMBEIRO HIDRÁULICO COM ENCARGOS COMPLEMENTARES | SEDI - SERVIÇOS DIVERSOS |  | H | 0.1257 | 0 | 29.72 | 3.73
Composição Auxiliar | 88267 | SINAPI | ENCANADOR OU BOMBEIRO HIDRÁULICO COM ENCARGOS COMPLEMENTARES | SEDI - SERVIÇOS DIVERSOS |  | H | 0.1257 | 0 | 36.17 | 4.54
Insumo | 00003509 | SINAPI | JOELHO PVC, SOLDAVEL, PB, 90 GRAUS, DN 75 MM, PARA ESGOTO PREDIAL | Material |  | UN | 1 | 0 | 6.7 | 6.7
Insumo | 00020078 | SINAPI | PASTA LUBRIFICANTE PARA TUBOS E CONEXOES COM JUNTA ELASTICA, EMBALAGEM DE *400* GR (USO EM PVC, ACO, POLIETILENO E OUTROS) | Material |  | UN | 0.075 | 0 | 30.32 | 2.27
Insumo | 00000297 | SINAPI | ANEL BORRACHA PARA TUBO ESGOTO PREDIAL, DN 75 MM (NBR 5688) | Material |  | UN | 2 | 0 | 2.42 | 4.84
[5 empty] | MO sem LS => | 6.11 | LS => | 0 | MO com LS => | 6.11
[5 empty] | Valor do BDI => | 0 |  | Valor com BDI => |  | 22.08
[7 empty] | Quant. => | 3,00 | Preço Total => | 66.24
4.6.1.11 | Código | Banco | Descrição | Tipo |  | Und | Quant. | Porcent. | Valor Unit | Total
Composição | 89829 | SINAPI | TE, PVC, SERIE NORMAL, ESGOTO PREDIAL, DN 75 X 75 MM, JUNTA ELÁSTICA, FORNECIDO E INSTALADO EM PRUMADA DE ESGOTO SANITÁRIO OU VENTILAÇÃO. AF_08/2022 | INHI - INSTALAÇÕES HIDROS SANITÁRIAS |  | UN | 1 |  | 37.72 | 37.72
Composição Auxiliar | 88267 | SINAPI | ENCANADOR OU BOMBEIRO HIDRÁULICO COM ENCARGOS COMPLEMENTARES | SEDI - SERVIÇOS DIVERSOS |  | H | 0.1676 | 0 | 36.17 | 6.06
Composição Auxiliar | 88248 | SINAPI | AUXILIAR DE ENCANADOR OU BOMBEIRO HIDRÁULICO COM ENCARGOS COMPLEMENTARES | SEDI - SERVIÇOS DIVERSOS |  | H | 0.1676 | 0 | 29.72 | 4.98
Insumo | 00000297 | SINAPI | ANEL BORRACHA PARA TUBO ESGOTO PREDIAL, DN 75 MM (NBR 5688) | Material |  | UN | 3 | 0 | 2.42 | 7.26
Insumo | 00020078 | SINAPI | PASTA LUBRIFICANTE PARA TUBOS E CONEXOES COM JUNTA ELASTICA, EMBALAGEM DE *400* GR (USO EM PVC, ACO, POLIETILENO E OUTROS) | Material |  | UN | 0.1125 | 0 | 30.32 | 3.41
Insumo | 00011658 | SINAPI | TE SANITARIO, PVC, DN 75 X 75 MM, SERIE NORMAL PARA ESGOTO PREDIAL | Material |  | UN | 1 | 0 | 16.01 | 16.01
[5 empty] | MO sem LS => | 8.14 | LS => | 0 | MO com LS => | 8.14
[5 empty] | Valor do BDI => | 0 |  | Valor com BDI => |  | 37.72
[7 empty] | Quant. => | 3,00 | Preço Total => | 113.16
4.6.1.12 | Código | Banco | Descrição | Tipo |  | Und | Quant. | Porcent. | Valor Unit | Total
Composição | 89355 | SINAPI | TUBO, PVC, SOLDÁVEL, DE 20MM, INSTALADO EM RAMAL OU SUB-RAMAL DE ÁGUA - FORNECIMENTO E INSTALAÇÃO. AF_06/2022 | INHI - INSTALAÇÕES HIDROS SANITÁRIAS |  | M | 1 |  | 25.34 | 25.34
Composição Auxiliar | 88267 | SINAPI | ENCANADOR OU BOMBEIRO HIDRÁULICO COM ENCARGOS COMPLEMENTARES | SEDI - SERVIÇOS DIVERSOS |  | H | 0.3279 | 0 | 36.17 | 11.86
Composição Auxiliar | 88248 | SINAPI | AUXILIAR DE ENCANADOR OU BOMBEIRO HIDRÁULICO COM ENCARGOS COMPLEMENTARES | SEDI - SERVIÇOS DIVERSOS |  | H | 0.3279 | 0 | 29.72 | 9.74
Insumo | 00038383 | SINAPI | LIXA D'AGUA EM FOLHA, COR PRETA, GRAO 100 | Material |  | UN | 0.0765 | 0 | 2.35 | 0.17
Insumo | 00009867 | SINAPI | TUBO PVC, SOLDAVEL, DE 20 MM, AGUA FRIA (NBR-5648) | Material |  | M | 1.0493 | 0 | 3.41 | 3.57
[5 empty] | MO sem LS => | 15.94 | LS => | 0 | MO com LS => | 15.94
[5 empty] | Valor do BDI => | 0 |  | Valor com BDI => |  | 25.34
[7 empty] | Quant. => | 43,59 | Preço Total => | 1104.57
4.6.1.13 | Código | Banco | Descrição | Tipo |  | Und | Quant. | Porcent. | Valor Unit | Total
Composição | 89358 | SINAPI | JOELHO 90 GRAUS, PVC, SOLDÁVEL, DN 20MM, INSTALADO EM RAMAL OU SUB-RAMAL DE ÁGUA - FORNECIMENTO E INSTALAÇÃO. AF_06/2022 | INHI - INSTALAÇÕES HIDROS SANITÁRIAS |  | UN | 1 |  | 10.07 | 10.07
Composição Auxiliar | 88267 | SINAPI | ENCANADOR OU BOMBEIRO HIDRÁULICO COM ENCARGOS COMPLEMENTARES | SEDI - SERVIÇOS DIVERSOS |  | H | 0.1311 | 0 | 36.17 | 4.74
Composição Auxiliar | 88248 | SINAPI | AUXILIAR DE ENCANADOR OU BOMBEIRO HIDRÁULICO COM ENCARGOS COMPLEMENTARES | SEDI - SERVIÇOS DIVERSOS |  | H | 0.1311 | 0 | 29.72 | 3.89
Insumo | 00038383 | SINAPI | LIXA D'AGUA EM FOLHA, COR PRETA, GRAO 100 | Material |  | UN | 0.0291 | 0 | 2.35 | 0.06
Insumo | 00020083 | SINAPI | SOLUCAO PREPARADORA / LIMPADORA PARA PVC, FRASCO COM 1000 CM3 | Material |  | UN | 0.006 | 0 | 83.25 | 0.49
Insumo | 00003542 | SINAPI | JOELHO PVC, SOLDAVEL, 90 GRAUS, 20 MM, COR MARROM, PARA AGUA FRIA PREDIAL | Material |  | UN | 1 | 0 | 0.55 | 0.55
Insumo | 00000122 | SINAPI | ADESIVO PLASTICO PARA PVC, FRASCO COM *850* GR | Material |  | UN | 0.0047 | 0 | 73.48 | 0.34
[5 empty] | MO sem LS => | 6.37 | LS => | 0 | MO com LS => | 6.37
[5 empty] | Valor do BDI => | 0 |  | Valor com BDI => |  | 10.07
[7 empty] | Quant. => | 22,00 | Preço Total => | 221.54
4.6.1.14 | Código | Banco | Descrição | Tipo |  | Und | Quant. | Porcent. | Valor Unit | Total
Composição | 053042 | SBC | ABERTURA E FECHAMENTO DE RASGOS EM ALVENARIA | INSTALACOES HIDRAULICAS - ESGOTO |  | M | 1 |  | 31.6 | 31.6
Composição Auxiliar | 88309 | SINAPI | PEDREIRO COM ENCARGOS COMPLEMENTARES | SEDI - SERVIÇOS DIVERSOS |  | H | 0.198 | 0 | 36.91 | 7.3
Composição Auxiliar | 88316 | SINAPI | SERVENTE COM ENCARGOS COMPLEMENTARES | SEDI - SERVIÇOS DIVERSOS |  | H | 0.794 | 0 | 28.71 | 22.79
Insumo | 000050 | SBC | CIMENTO PORTLAND CP III 32RS NBR 11578 (quilo) | Material |  | KG | 1.85 | 0 | 0.69 | 1.27
Insumo | 000100 | SBC | AREIA GROSSA LAVADA | Material |  | m³ | 0.002 | 0 | 120.63 | 0.24
[5 empty] | MO sem LS => | 20.96 | LS => | 0 | MO com LS => | 20.96
[5 empty] | Valor do BDI => | 0 |  | Valor com BDI => |  | 31.6
[7 empty] | Quant. => | 30,91 | Preço Total => | 976.75
4.6.1.15 | Código | Banco | Descrição | Tipo |  | Und | Quant. | Porcent. | Valor Unit | Total
Composição | 170303 | SBC | ABERTURA E FECHAMENTO DE RASGOS EM PISOS/CONTRAPISOS | PAVIMENTACOES INTERNAS |  | M | 1 |  | 46.21 | 46.21
Composição Auxiliar | 88316 | SINAPI | SERVENTE COM ENCARGOS COMPLEMENTARES | SEDI - SERVIÇOS DIVERSOS |  | H | 0.795 | 0 | 28.71 | 22.82
Composição Auxiliar | 88309 | SINAPI | PEDREIRO COM ENCARGOS COMPLEMENTARES | SEDI - SERVIÇOS DIVERSOS |  | H | 0.596 | 0 | 36.91 | 21.99
Insumo | 000100 | SBC | AREIA GROSSA LAVADA | Material |  | m³ | 0.001 | 0 | 120.63 | 0.12
Insumo | 000050 | SBC | CIMENTO PORTLAND CP III 32RS NBR 11578 (quilo) | Material |  | KG | 1.86 | 0 | 0.69 | 1.28
[5 empty] | MO sem LS => | 31.97 | LS => | 0 | MO com LS => | 31.97
[5 empty] | Valor do BDI => | 0 |  | Valor com BDI => |  | 46.21
[7 empty] | Quant. => | 0,87 | Preço Total => | 40.2
4.6.1.16 | Código | Banco | Descrição | Tipo |  | Und | Quant. | Porcent. | Valor Unit | Total
Composição | TJPR.CAMS.125 | Próprio | PONTO HIDRÁULICO, MATERIAL E EXECUÇÃO | INHI - INSTALAÇÕES HIDROS SANITÁRIAS |  | PT | 1 |  | 256.34 | 256.34
Composição Auxiliar | 88248 | SINAPI | AUXILIAR DE ENCANADOR OU BOMBEIRO HIDRÁULICO COM ENCARGOS COMPLEMENTARES | SEDI - SERVIÇOS DIVERSOS |  | H | 3 | 0 | 29.72 | 89.16
Composição Auxiliar | 88316 | SINAPI | SERVENTE COM ENCARGOS COMPLEMENTARES | SEDI - SERVIÇOS DIVERSOS |  | H | 2.5 | 0 | 28.71 | 71.77
Insumo | I1973 | SEINFRA | TE PVC SOLDAVEL 32MM | Material |  | UN | 4.12 | 0 | 4.12 | 16.97
Insumo | I0108 | SEINFRA | AREIA GROSSA | Material |  | m³ | 0.0035 | 0 | 119.58 | 0.41
Insumo | I1412 | SEINFRA | LUVA PVC SOLDAVEL DE 32MM | Material |  | UN | 2 | 0 | 2.18 | 4.36
Insumo | I1293 | SEINFRA | JOELHO PVC ROSCAVEL DE 1" | Material |  | UN | 1 | 0 | 5.94 | 5.94
Insumo | I0885 | SEINFRA | COTOVELO PVC SOLDAVEL DE 32MM | Material |  | UN | 4 | 0 | 2.65 | 10.6
Insumo | I0805 | SEINFRA | CIMENTO PORTLAND | Material |  | KG | 2.5 | 0 | 0.71 | 1.77
Insumo | I0884 | SEINFRA | COTOVELO PVC SOLDAVEL DE 25MM | Material |  | UN | 2 | 0 | 0.79 | 1.58
Insumo | I2200 | SEINFRA | TUBO PVC SOLDÁVEL DE 25MM (3/4') | Material |  | M | 1.2 | 0 | 4.33 | 5.19
Insumo | I1426 | SEINFRA | LUVA REDUÇÃO PVC SOLDAVEL DE 32X25MM | Material |  | UN | 1 | 0 | 3.39 | 3.39
Insumo | I0441 | SEINFRA | CAL HIDRATADA | Material |  | KG | 2.5 | 0 | 0.96 | 2.4
Insumo | I2201 | SEINFRA | TUBO PVC SOLDÁVEL DE 32MM (1') | Material |  | M | 5 | 0 | 8.56 | 42.8
[5 empty] | MO sem LS => | 112.07 | LS => | 0 | MO com LS => | 112.07
[5 empty] | Valor do BDI => | 0 |  | Valor com BDI => |  | 256.34
[7 empty] | Quant. => | 3,00 | Preço Total => | 769.02
4.6.2 |  |  | Esgoto e Água cinza | [6 empty] | 5288.12
4.6.2.1 | Código | Banco | Descrição | Tipo |  | Und | Quant. | Porcent. | Valor Unit | Total
Composição | 93358 | SINAPI | ESCAVAÇÃO MANUAL DE VALA. AF_09/2024 | MOVT - MOVIMENTO DE TERRA |  | m³ | 1 |  | 113.57 | 113.57
Composição Auxiliar | 88316 | SINAPI | SERVENTE COM ENCARGOS COMPLEMENTARES | SEDI - SERVIÇOS DIVERSOS |  | H | 3.9558 | 0 | 28.71 | 113.57
[5 empty] | MO sem LS => | 77.21 | LS => | 0 | MO com LS => | 77.21
[5 empty] | Valor do BDI => | 0 |  | Valor com BDI => |  | 113.57
[7 empty] | Quant. => | 0,06 | Preço Total => | 6.81
4.6.2.2 | Código | Banco | Descrição | Tipo |  | Und | Quant. | Porcent. | Valor Unit | Total
Composição | 90694 | SINAPI | TUBO DE PVC PARA REDE COLETORA DE ESGOTO DE PAREDE MACIÇA, DN 100 MM, JUNTA ELÁSTICA - FORNECIMENTO E ASSENTAMENTO. AF_01/2021 | ASTU - ASSENTAMENTO DE TUBOS E PECAS |  | M | 1 |  | 44.78 | 44.78
Composição Auxiliar | 88246 | SINAPI | ASSENTADOR DE TUBOS COM ENCARGOS COMPLEMENTARES | SEDI - SERVIÇOS DIVERSOS |  | H | 0.0753 | 0 | 22.35 | 1.68
Composição Auxiliar | 88316 | SINAPI | SERVENTE COM ENCARGOS COMPLEMENTARES | SEDI - SERVIÇOS DIVERSOS |  | H | 0.0753 | 0 | 28.71 | 2.16
Insumo | 00036365 | SINAPI | TUBO COLETOR DE ESGOTO PVC, JEI, DN 100 MM (NBR 7362) | Material |  | M | 1.05 | 0 | 38.7 | 40.63
Insumo | 00020078 | SINAPI | PASTA LUBRIFICANTE PARA TUBOS E CONEXOES COM JUNTA ELASTICA, EMBALAGEM DE *400* GR (USO EM PVC, ACO, POLIETILENO E OUTROS) | Material |  | UN | 0.0104 | 0 | 30.32 | 0.31
[5 empty] | MO sem LS => | 2.53 | LS => | 0 | MO com LS => | 2.53
[5 empty] | Valor do BDI => | 0 |  | Valor com BDI => |  | 44.78
[7 empty] | Quant. => | 11,78 | Preço Total => | 527.5
4.6.2.3 | Código | Banco | Descrição | Tipo |  | Und | Quant. | Porcent. | Valor Unit | Total
Composição | 89809 | SINAPI | JOELHO 90 GRAUS, PVC, SERIE NORMAL, ESGOTO PREDIAL, DN 100 MM, JUNTA ELÁSTICA, FORNECIDO E INSTALADO EM PRUMADA DE ESGOTO SANITÁRIO OU VENTILAÇÃO. AF_08/2022 | INHI - INSTALAÇÕES HIDROS SANITÁRIAS |  | UN | 1 |  | 31.63 | 31.63
Composição Auxiliar | 88267 | SINAPI | ENCANADOR OU BOMBEIRO HIDRÁULICO COM ENCARGOS COMPLEMENTARES | SEDI - SERVIÇOS DIVERSOS |  | H | 0.2172 | 0 | 36.17 | 7.85
Composição Auxiliar | 88248 | SINAPI | AUXILIAR DE ENCANADOR OU BOMBEIRO HIDRÁULICO COM ENCARGOS COMPLEMENTARES | SEDI - SERVIÇOS DIVERSOS |  | H | 0.2172 | 0 | 29.72 | 6.45
Insumo | 00003520 | SINAPI | JOELHO PVC, SOLDAVEL, PB, 90 GRAUS, DN 100 MM, PARA ESGOTO PREDIAL | Material |  | UN | 1 | 0 | 8.01 | 8.01
Insumo | 00000301 | SINAPI | ANEL BORRACHA PARA TUBO ESGOTO PREDIAL, DN 100 MM (NBR 5688) | Material |  | UN | 2 | 0 | 2.92 | 5.84
Insumo | 00020078 | SINAPI | PASTA LUBRIFICANTE PARA TUBOS E CONEXOES COM JUNTA ELASTICA, EMBALAGEM DE *400* GR (USO EM PVC, ACO, POLIETILENO E OUTROS) | Material |  | UN | 0.115 | 0 | 30.32 | 3.48
[5 empty] | MO sem LS => | 10.56 | LS => | 0 | MO com LS => | 10.56
[5 empty] | Valor do BDI => | 0 |  | Valor com BDI => |  | 31.63
[7 empty] | Quant. => | 10,00 | Preço Total => | 316.3
4.6.2.4 | Código | Banco | Descrição | Tipo |  | Und | Quant. | Porcent. | Valor Unit | Total
Composição | 89531 | SINAPI | JOELHO 45 GRAUS, PVC, SERIE R, ÁGUA PLUVIAL, DN 100 MM, JUNTA ELÁSTICA, FORNECIDO E INSTALADO EM RAMAL DE ENCAMINHAMENTO. AF_06/2022 | INHI - INSTALAÇÕES HIDROS SANITÁRIAS |  | UN | 1 |  | 38.49 | 38.49
Composição Auxiliar | 88248 | SINAPI | AUXILIAR DE ENCANADOR OU BOMBEIRO HIDRÁULICO COM ENCARGOS COMPLEMENTARES | SEDI - SERVIÇOS DIVERSOS |  | H | 0.1288 | 0 | 29.72 | 3.82
Composição Auxiliar | 88267 | SINAPI | ENCANADOR OU BOMBEIRO HIDRÁULICO COM ENCARGOS COMPLEMENTARES | SEDI - SERVIÇOS DIVERSOS |  | H | 0.1288 | 0 | 36.17 | 4.65
Insumo | 00000299 | SINAPI | ANEL BORRACHA, DN 100 MM, PARA TUBO SERIE REFORCADA ESGOTO PREDIAL | Material |  | UN | 2 | 0 | 3.42 | 6.84
Insumo | 00020151 | SINAPI | JOELHO, PVC SERIE R, 45 GRAUS, DN 100 MM, PARA ESGOTO PREDIAL | Material |  | UN | 1 | 0 | 19.7 | 19.7
Insumo | 00020078 | SINAPI | PASTA LUBRIFICANTE PARA TUBOS E CONEXOES COM JUNTA ELASTICA, EMBALAGEM DE *400* GR (USO EM PVC, ACO, POLIETILENO E OUTROS) | Material |  | UN | 0.115 | 0 | 30.32 | 3.48
[5 empty] | MO sem LS => | 6.25 | LS => | 0 | MO com LS => | 6.25
[5 empty] | Valor do BDI => | 0 |  | Valor com BDI => |  | 38.49
[7 empty] | Quant. => | 4,00 | Preço Total => | 153.96
4.6.2.5 | Código | Banco | Descrição | Tipo |  | Und | Quant. | Porcent. | Valor Unit | Total
Composição | TJPR.CAMS.105 | Próprio | Junção simples em pvc rígido c/ anéis, para esgoto primário, diâm = 100 x 100mm | ASTU - ASSENTAMENTO DE TUBOS E PECAS |  | UN | 1 |  | 63.21 | 63.21
Composição Auxiliar | 88316 | SINAPI | SERVENTE COM ENCARGOS COMPLEMENTARES | SEDI - SERVIÇOS DIVERSOS |  | H | 0.46 | 0 | 28.71 | 13.2
Composição Auxiliar | 88267 | SINAPI | ENCANADOR OU BOMBEIRO HIDRÁULICO COM ENCARGOS COMPLEMENTARES | SEDI - SERVIÇOS DIVERSOS |  | H | 0.46 | 0 | 36.17 | 16.63
Insumo | 1703 | ORSE | Pasta lubrificante p/ pvc je | Material |  | kg | 0.069 | 0 | 63.5 | 4.38
Insumo | 00000301 | SINAPI | ANEL BORRACHA PARA TUBO ESGOTO PREDIAL, DN 100 MM (NBR 5688) | Material |  | UN | 2 | 0 | 2.92 | 5.84
Insumo | 00003670 | SINAPI | JUNCAO SIMPLES, PVC, 45 GRAUS, DN 100 X 100 MM, SERIE NORMAL PARA ESGOTO PREDIAL | Material |  | UN | 1 | 0 | 23.16 | 23.16
[5 empty] | MO sem LS => | 21.63 | LS => | 0 | MO com LS => | 21.63
[5 empty] | Valor do BDI => | 0 |  | Valor com BDI => |  | 63.21
[7 empty] | Quant. => | 5,00 | Preço Total => | 316.05
4.6.2.6 | Código | Banco | Descrição | Tipo |  | Und | Quant. | Porcent. | Valor Unit | Total
Composição | TJPR.CAMS.106 | Próprio | Junção invertida em pvc rígido c/ anéis, para esgoto primário, diâm =100 x 50mm | ASTU - ASSENTAMENTO DE TUBOS E PECAS |  | UN | 1 |  | 56.34 | 56.34
Composição Auxiliar | 88267 | SINAPI | ENCANADOR OU BOMBEIRO HIDRÁULICO COM ENCARGOS COMPLEMENTARES | SEDI - SERVIÇOS DIVERSOS |  | H | 0.46 | 0 | 36.17 | 16.63
Composição Auxiliar | 88316 | SINAPI | SERVENTE COM ENCARGOS COMPLEMENTARES | SEDI - SERVIÇOS DIVERSOS |  | H | 0.46 | 0 | 28.71 | 13.2
Insumo | 00000301 | SINAPI | ANEL BORRACHA PARA TUBO ESGOTO PREDIAL, DN 100 MM (NBR 5688) | Material |  | UN | 1 | 0 | 2.92 | 2.92
Insumo | 00010908 | SINAPI | JUNCAO DE REDUCAO INVERTIDA, PVC SOLDAVEL, 100 X 50 MM, SERIE NORMAL PARA ESGOTO PREDIAL | Material |  | UN | 1 | 0 | 18.39 | 18.39
Insumo | 00000296 | SINAPI | ANEL BORRACHA PARA TUBO ESGOTO PREDIAL, DN 50 MM (NBR 5688) | Material |  | UN | 1 | 0 | 1.65 | 1.65
Insumo | 1703 | ORSE | Pasta lubrificante p/ pvc je | Material |  | kg | 0.056 | 0 | 63.5 | 3.55
[5 empty] | MO sem LS => | 21.63 | LS => | 0 | MO com LS => | 21.63
[5 empty] | Valor do BDI => | 0 |  | Valor com BDI => |  | 56.34
[7 empty] | Quant. => | 1,00 | Preço Total => | 56.34
4.6.2.7 | Código | Banco | Descrição | Tipo |  | Und | Quant. | Porcent. | Valor Unit | Total
Composição | TJPR.CAMS.107 | Próprio | Tê sanitário em pvc rígido soldável, para esgoto primário, diâm = 100 x 50mm | ASTU - ASSENTAMENTO DE TUBOS E PECAS |  | UN | 1 |  | 46.82 | 46.82
Composição Auxiliar | 88267 | SINAPI | ENCANADOR OU BOMBEIRO HIDRÁULICO COM ENCARGOS COMPLEMENTARES | SEDI - SERVIÇOS DIVERSOS |  | H | 0.46 | 0 | 36.17 | 16.63
Insumo | 138 | ORSE | Adesivo pvc em frasco de 850 gramas | Material |  | kg | 0.075 | 0 | 72.41 | 5.43
Insumo | 00011655 | SINAPI | TE SANITARIO DE REDUCAO, PVC, DN 100 X 50 MM, SERIE NORMAL, PARA ESGOTO PREDIAL | Material |  | UN | 1 | 0 | 16.4 | 16.4
Insumo | 2036 | ORSE | Solucao limpadora pvc | Material |  | l | 0.12 | 0 | 69.74 | 8.36
[5 empty] | MO sem LS => | 12.66 | LS => | 0 | MO com LS => | 12.66
[5 empty] | Valor do BDI => | 0 |  | Valor com BDI => |  | 46.82
[7 empty] | Quant. => | 1,00 | Preço Total => | 46.82
4.6.2.8 | Código | Banco | Descrição | Tipo |  | Und | Quant. | Porcent. | Valor Unit | Total
Composição | 89711 | SINAPI | TUBO PVC, SERIE NORMAL, ESGOTO PREDIAL, DN 40 MM, FORNECIDO E INSTALADO EM RAMAL DE DESCARGA OU RAMAL DE ESGOTO SANITÁRIO. AF_08/2022 | INHI - INSTALAÇÕES HIDROS SANITÁRIAS |  | M | 1 |  | 25.94 | 25.94
Composição Auxiliar | 88248 | SINAPI | AUXILIAR DE ENCANADOR OU BOMBEIRO HIDRÁULICO COM ENCARGOS COMPLEMENTARES | SEDI - SERVIÇOS DIVERSOS |  | H | 0.293 | 0 | 29.72 | 8.7
Composição Auxiliar | 88267 | SINAPI | ENCANADOR OU BOMBEIRO HIDRÁULICO COM ENCARGOS COMPLEMENTARES | SEDI - SERVIÇOS DIVERSOS |  | H | 0.293 | 0 | 36.17 | 10.59
Insumo | 00038383 | SINAPI | LIXA D'AGUA EM FOLHA, COR PRETA, GRAO 100 | Material |  | UN | 0.0163 | 0 | 2.35 | 0.03
Insumo | 00009835 | SINAPI | TUBO PVC SERIE NORMAL, DN 40 MM, PARA ESGOTO PREDIAL (NBR 5688) | Material |  | M | 1.0549 | 0 | 6.28 | 6.62
[5 empty] | MO sem LS => | 14.23 | LS => | 0 | MO com LS => | 14.23
[5 empty] | Valor do BDI => | 0 |  | Valor com BDI => |  | 25.94
[7 empty] | Quant. => | 11,19 | Preço Total => | 290.26
4.6.2.9 | Código | Banco | Descrição | Tipo |  | Und | Quant. | Porcent. | Valor Unit | Total
Composição | 89724 | SINAPI | JOELHO 90 GRAUS, PVC, SERIE NORMAL, ESGOTO PREDIAL, DN 40 MM, JUNTA SOLDÁVEL, FORNECIDO E INSTALADO EM RAMAL DE DESCARGA OU RAMAL DE ESGOTO SANITÁRIO. AF_08/2022 | INHI - INSTALAÇÕES HIDROS SANITÁRIAS |  | UN | 1 |  | 12.37 | 12.37
Composição Auxiliar | 88248 | SINAPI | AUXILIAR DE ENCANADOR OU BOMBEIRO HIDRÁULICO COM ENCARGOS COMPLEMENTARES | SEDI - SERVIÇOS DIVERSOS |  | H | 0.127 | 0 | 29.72 | 3.77
Composição Auxiliar | 88267 | SINAPI | ENCANADOR OU BOMBEIRO HIDRÁULICO COM ENCARGOS COMPLEMENTARES | SEDI - SERVIÇOS DIVERSOS |  | H | 0.127 | 0 | 36.17 | 4.59
Insumo | 00000122 | SINAPI | ADESIVO PLASTICO PARA PVC, FRASCO COM *850* GR | Material |  | UN | 0.0099 | 0 | 73.48 | 0.72
Insumo | 00020083 | SINAPI | SOLUCAO PREPARADORA / LIMPADORA PARA PVC, FRASCO COM 1000 CM3 | Material |  | UN | 0.015 | 0 | 83.25 | 1.24
Insumo | 00003517 | SINAPI | JOELHO PVC, SOLDAVEL, BB, 90 GRAUS, SEM ANEL, DN 40 MM, PARA ESGOTO PREDIAL SECUNDARIO | Material |  | UN | 1 | 0 | 2.04 | 2.04
Insumo | 00038383 | SINAPI | LIXA D'AGUA EM FOLHA, COR PRETA, GRAO 100 | Material |  | UN | 0.0071 | 0 | 2.35 | 0.01
[5 empty] | MO sem LS => | 6.16 | LS => | 0 | MO com LS => | 6.16
[5 empty] | Valor do BDI => | 0 |  | Valor com BDI => |  | 12.37
[7 empty] | Quant. => | 8,00 | Preço Total => | 98.96
4.6.2.10 | Código | Banco | Descrição | Tipo |  | Und | Quant. | Porcent. | Valor Unit | Total
Composição | 89516 | SINAPI | JOELHO 45 GRAUS, PVC, SERIE R, ÁGUA PLUVIAL, DN 40 MM, JUNTA SOLDÁVEL, FORNECIDO E INSTALADO EM RAMAL DE ENCAMINHAMENTO. AF_06/2022 | INHI - INSTALAÇÕES HIDROS SANITÁRIAS |  | UN | 1 |  | 9.01 | 9.01
Composição Auxiliar | 88248 | SINAPI | AUXILIAR DE ENCANADOR OU BOMBEIRO HIDRÁULICO COM ENCARGOS COMPLEMENTARES | SEDI - SERVIÇOS DIVERSOS |  | H | 0.0475 | 0 | 29.72 | 1.41
Composição Auxiliar | 88267 | SINAPI | ENCANADOR OU BOMBEIRO HIDRÁULICO COM ENCARGOS COMPLEMENTARES | SEDI - SERVIÇOS DIVERSOS |  | H | 0.0475 | 0 | 36.17 | 1.71
Insumo | 00038383 | SINAPI | LIXA D'AGUA EM FOLHA, COR PRETA, GRAO 100 | Material |  | UN | 0.026 | 0 | 2.35 | 0.06
Insumo | 00000122 | SINAPI | ADESIVO PLASTICO PARA PVC, FRASCO COM *850* GR | Material |  | UN | 0.0099 | 0 | 73.48 | 0.72
Insumo | 00020083 | SINAPI | SOLUCAO PREPARADORA / LIMPADORA PARA PVC, FRASCO COM 1000 CM3 | Material |  | UN | 0.015 | 0 | 83.25 | 1.24
Insumo | 00020148 | SINAPI | JOELHO, PVC SERIE R, 45 GRAUS, DN 40 MM, PARA ESGOTO PREDIAL | Material |  | UN | 1 | 0 | 3.87 | 3.87
[5 empty] | MO sem LS => | 2.3 | LS => | 0 | MO com LS => | 2.3
[5 empty] | Valor do BDI => | 0 |  | Valor com BDI => |  | 9.01
[7 empty] | Quant. => | 6,00 | Preço Total => | 54.06
4.6.2.11 | Código | Banco | Descrição | Tipo |  | Und | Quant. | Porcent. | Valor Unit | Total
Composição | TJPR.CAMS.108 | Próprio | Ralo sifonado em pvc d = 100 mm, saída 40 mm, com grelha acabamento branco | INHI - INSTALAÇÕES HIDROS SANITÁRIAS |  | un | 1 |  | 56.95 | 56.95
Composição Auxiliar | 88267 | SINAPI | ENCANADOR OU BOMBEIRO HIDRÁULICO COM ENCARGOS COMPLEMENTARES | SEDI - SERVIÇOS DIVERSOS |  | H | 0.5 | 0 | 36.17 | 18.08
Composição Auxiliar | 88316 | SINAPI | SERVENTE COM ENCARGOS COMPLEMENTARES | SEDI - SERVIÇOS DIVERSOS |  | H | 0.5 | 0 | 28.71 | 14.35
Insumo | 1907 | ORSE | Ralo sifonado pvc, quadrado, d = 100 x 52 x 40mm, ref.nº20, acabamento alumínio, marca Akros ou similar | Material |  | un | 1 | 0 | 24.52 | 24.52
[5 empty] | MO sem LS => | 23.53 | LS => | 0 | MO com LS => | 23.53
[5 empty] | Valor do BDI => | 0 |  | Valor com BDI => |  | 56.95
[7 empty] | Quant. => | 1,00 | Preço Total => | 56.95
4.6.2.12 | Código | Banco | Descrição | Tipo |  | Und | Quant. | Porcent. | Valor Unit | Total
Composição | 89713 | SINAPI | TUBO PVC, SERIE NORMAL, ESGOTO PREDIAL, DN 75 MM, FORNECIDO E INSTALADO EM RAMAL DE DESCARGA OU RAMAL DE ESGOTO SANITÁRIO. AF_08/2022 | INHI - INSTALAÇÕES HIDROS SANITÁRIAS |  | M | 1 |  | 39.5 | 39.5
Composição Auxiliar | 88267 | SINAPI | ENCANADOR OU BOMBEIRO HIDRÁULICO COM ENCARGOS COMPLEMENTARES | SEDI - SERVIÇOS DIVERSOS |  | H | 0.3813 | 0 | 36.17 | 13.79
Composição Auxiliar | 88248 | SINAPI | AUXILIAR DE ENCANADOR OU BOMBEIRO HIDRÁULICO COM ENCARGOS COMPLEMENTARES | SEDI - SERVIÇOS DIVERSOS |  | H | 0.3813 | 0 | 29.72 | 11.33
Insumo | 00009837 | SINAPI | TUBO PVC SERIE NORMAL, DN 75 MM, PARA ESGOTO PREDIAL (NBR 5688) | Material |  | M | 1.0549 | 0 | 13.6 | 14.34
Insumo | 00038383 | SINAPI | LIXA D'AGUA EM FOLHA, COR PRETA, GRAO 100 | Material |  | UN | 0.0212 | 0 | 2.35 | 0.04
[5 empty] | MO sem LS => | 18.54 | LS => | 0 | MO com LS => | 18.54
[5 empty] | Valor do BDI => | 0 |  | Valor com BDI => |  | 39.5
[7 empty] | Quant. => | 2,93 | Preço Total => | 115.73
4.6.2.13 | Código | Banco | Descrição | Tipo |  | Und | Quant. | Porcent. | Valor Unit | Total
Composição | 89805 | SINAPI | JOELHO 90 GRAUS, PVC, SERIE NORMAL, ESGOTO PREDIAL, DN 75 MM, JUNTA ELÁSTICA, FORNECIDO E INSTALADO EM PRUMADA DE ESGOTO SANITÁRIO OU VENTILAÇÃO. AF_08/2022 | INHI - INSTALAÇÕES HIDROS SANITÁRIAS |  | UN | 1 |  | 22.08 | 22.08
Composição Auxiliar | 88248 | SINAPI | AUXILIAR DE ENCANADOR OU BOMBEIRO HIDRÁULICO COM ENCARGOS COMPLEMENTARES | SEDI - SERVIÇOS DIVERSOS |  | H | 0.1257 | 0 | 29.72 | 3.73
Composição Auxiliar | 88267 | SINAPI | ENCANADOR OU BOMBEIRO HIDRÁULICO COM ENCARGOS COMPLEMENTARES | SEDI - SERVIÇOS DIVERSOS |  | H | 0.1257 | 0 | 36.17 | 4.54
Insumo | 00003509 | SINAPI | JOELHO PVC, SOLDAVEL, PB, 90 GRAUS, DN 75 MM, PARA ESGOTO PREDIAL | Material |  | UN | 1 | 0 | 6.7 | 6.7
Insumo | 00020078 | SINAPI | PASTA LUBRIFICANTE PARA TUBOS E CONEXOES COM JUNTA ELASTICA, EMBALAGEM DE *400* GR (USO EM PVC, ACO, POLIETILENO E OUTROS) | Material |  | UN | 0.075 | 0 | 30.32 | 2.27
Insumo | 00000297 | SINAPI | ANEL BORRACHA PARA TUBO ESGOTO PREDIAL, DN 75 MM (NBR 5688) | Material |  | UN | 2 | 0 | 2.42 | 4.84
[5 empty] | MO sem LS => | 6.11 | LS => | 0 | MO com LS => | 6.11
[5 empty] | Valor do BDI => | 0 |  | Valor com BDI => |  | 22.08
[7 empty] | Quant. => | 3,00 | Preço Total => | 66.24
4.6.2.14 | Código | Banco | Descrição | Tipo |  | Und | Quant. | Porcent. | Valor Unit | Total
Composição | TJPR.CAMS.109 | Próprio | Junção simples em pvc rígido soldável, para esgoto primário, diâm = 100 x 75mm | INHI - INSTALAÇÕES HIDROS SANITÁRIAS |  | UN | 1 |  | 65.39 | 65.39
Composição Auxiliar | 88316 | SINAPI | SERVENTE COM ENCARGOS COMPLEMENTARES | SEDI - SERVIÇOS DIVERSOS |  | H | 0.46 | 0 | 28.71 | 13.2
Composição Auxiliar | 88267 | SINAPI | ENCANADOR OU BOMBEIRO HIDRÁULICO COM ENCARGOS COMPLEMENTARES | SEDI - SERVIÇOS DIVERSOS |  | H | 0.46 | 0 | 36.17 | 16.63
Insumo | 138 | ORSE | Adesivo pvc em frasco de 850 gramas | Material |  | kg | 0.067 | 0 | 72.41 | 4.85
Insumo | 2036 | ORSE | Solucao limpadora pvc | Material |  | l | 0.106 | 0 | 69.74 | 7.39
Insumo | 00003660 | SINAPI | JUNCAO SIMPLES DE REDUCAO, PVC, DN 100 X 75 MM, SERIE NORMAL PARA ESGOTO PREDIAL | Material |  | UN | 1 | 0 | 23.32 | 23.32
[5 empty] | MO sem LS => | 21.63 | LS => | 0 | MO com LS => | 21.63
[5 empty] | Valor do BDI => | 0 |  | Valor com BDI => |  | 65.39
[7 empty] | Quant. => | 1,00 | Preço Total => | 65.39
4.6.2.15 | Código | Banco | Descrição | Tipo |  | Und | Quant. | Porcent. | Valor Unit | Total
Composição | 053013 | SBC | CAIXA GORDURA SIMPLES EM PVC 18 lLITROS C/ TAMPA | INSTALACOES HIDRAULICAS - ESGOTO |  | UN | 1 |  | 281.74 | 281.74
Composição Auxiliar | 88267 | SINAPI | ENCANADOR OU BOMBEIRO HIDRÁULICO COM ENCARGOS COMPLEMENTARES | SEDI - SERVIÇOS DIVERSOS |  | H | 1.154 | 0 | 36.17 | 41.74
Composição Auxiliar | 88248 | SINAPI | AUXILIAR DE ENCANADOR OU BOMBEIRO HIDRÁULICO COM ENCARGOS COMPLEMENTARES | SEDI - SERVIÇOS DIVERSOS |  | H | 1.154 | 0 | 29.72 | 34.29
Insumo | 004952 | SBC | CAIXA DE GORDURA, SIMPLES, CONCRETO PRE MOLDADO, CIRCULAR 40x45cm | Material |  | UN | 1 | 0 | 205.71 | 205.71
[5 empty] | MO sem LS => | 56.11 | LS => | 0 | MO com LS => | 56.11
[5 empty] | Valor do BDI => | 0 |  | Valor com BDI => |  | 281.74
[7 empty] | Quant. => | 1,00 | Preço Total => | 281.74
4.6.2.16 | Código | Banco | Descrição | Tipo |  | Und | Quant. | Porcent. | Valor Unit | Total
Composição | TJPR.CAMS.110 | Próprio | Luva de redução de pvc rígido soldável, marrom, diâm = 75 x 60mm | INHI - INSTALAÇÕES HIDROS SANITÁRIAS |  | UN | 1 |  | 44.33 | 44.33
Composição Auxiliar | 88267 | SINAPI | ENCANADOR OU BOMBEIRO HIDRÁULICO COM ENCARGOS COMPLEMENTARES | SEDI - SERVIÇOS DIVERSOS |  | H | 0.185 | 0 | 36.17 | 6.69
Composição Auxiliar | 88316 | SINAPI | SERVENTE COM ENCARGOS COMPLEMENTARES | SEDI - SERVIÇOS DIVERSOS |  | H | 0.185 | 0 | 28.71 | 5.31
Insumo | 2036 | ORSE | Solucao limpadora pvc | Material |  | l | 0.041 | 0 | 69.74 | 2.85
Insumo | 00000122 | SINAPI | ADESIVO PLASTICO PARA PVC, FRASCO COM *850* GR | Material |  | UN | 0.027 | 0 | 73.48 | 1.98
Insumo | 1547 | ORSE | Luva reducao pvc rigido soldavel, marrom, d= 75 x 60mm | Material |  | un | 1 | 0 | 27.5 | 27.5
[5 empty] | MO sem LS => | 8.7 | LS => | 0 | MO com LS => | 8.7
[5 empty] | Valor do BDI => | 0 |  | Valor com BDI => |  | 44.33
[7 empty] | Quant. => | 3,00 | Preço Total => | 132.99
4.6.2.17 | Código | Banco | Descrição | Tipo |  | Und | Quant. | Porcent. | Valor Unit | Total
Composição | 89712 | SINAPI | TUBO PVC, SERIE NORMAL, ESGOTO PREDIAL, DN 50 MM, FORNECIDO E INSTALADO EM RAMAL DE DESCARGA OU RAMAL DE ESGOTO SANITÁRIO. AF_08/2022 | INHI - INSTALAÇÕES HIDROS SANITÁRIAS |  | M | 1 |  | 31.92 | 31.92
Composição Auxiliar | 88248 | SINAPI | AUXILIAR DE ENCANADOR OU BOMBEIRO HIDRÁULICO COM ENCARGOS COMPLEMENTARES | SEDI - SERVIÇOS DIVERSOS |  | H | 0.3182 | 0 | 29.72 | 9.45
Composição Auxiliar | 88267 | SINAPI | ENCANADOR OU BOMBEIRO HIDRÁULICO COM ENCARGOS COMPLEMENTARES | SEDI - SERVIÇOS DIVERSOS |  | H | 0.3182 | 0 | 36.17 | 11.5
Insumo | 00038383 | SINAPI | LIXA D'AGUA EM FOLHA, COR PRETA, GRAO 100 | Material |  | UN | 0.0177 | 0 | 2.35 | 0.04
Insumo | 00009838 | SINAPI | TUBO PVC SERIE NORMAL, DN 50 MM, PARA ESGOTO PREDIAL (NBR 5688) | Material |  | M | 1.0549 | 0 | 10.37 | 10.93
[5 empty] | MO sem LS => | 15.47 | LS => | 0 | MO com LS => | 15.47
[5 empty] | Valor do BDI => | 0 |  | Valor com BDI => |  | 31.92
[7 empty] | Quant. => | 1,96 | Preço Total => | 62.56
4.6.2.18 | Código | Banco | Descrição | Tipo |  | Und | Quant. | Porcent. | Valor Unit | Total
Composição | 89798 | SINAPI | TUBO PVC, SERIE NORMAL, ESGOTO PREDIAL, DN 50 MM, FORNECIDO E INSTALADO EM PRUMADA DE ESGOTO SANITÁRIO OU VENTILAÇÃO. AF_08/2022 | INHI - INSTALAÇÕES HIDROS SANITÁRIAS |  | M | 1 |  | 13.71 | 13.71
Composição Auxiliar | 88267 | SINAPI | ENCANADOR OU BOMBEIRO HIDRÁULICO COM ENCARGOS COMPLEMENTARES | SEDI - SERVIÇOS DIVERSOS |  | H | 0.0415 | 0 | 36.17 | 1.5
Composição Auxiliar | 88248 | SINAPI | AUXILIAR DE ENCANADOR OU BOMBEIRO HIDRÁULICO COM ENCARGOS COMPLEMENTARES | SEDI - SERVIÇOS DIVERSOS |  | H | 0.0415 | 0 | 29.72 | 1.23
Insumo | 00009838 | SINAPI | TUBO PVC SERIE NORMAL, DN 50 MM, PARA ESGOTO PREDIAL (NBR 5688) | Material |  | M | 1.0549 | 0 | 10.37 | 10.93
Insumo | 00038383 | SINAPI | LIXA D'AGUA EM FOLHA, COR PRETA, GRAO 100 | Material |  | UN | 0.023 | 0 | 2.35 | 0.05
[5 empty] | MO sem LS => | 2.01 | LS => | 0 | MO com LS => | 2.01
[5 empty] | Valor do BDI => | 0 |  | Valor com BDI => |  | 13.71
[7 empty] | Quant. => | 9,95 | Preço Total => | 136.41
4.6.2.19 | Código | Banco | Descrição | Tipo |  | Und | Quant. | Porcent. | Valor Unit | Total
Composição | 89518 | SINAPI | JOELHO 90 GRAUS, PVC, SERIE R, ÁGUA PLUVIAL, DN 50 MM, JUNTA ELÁSTICA, FORNECIDO E INSTALADO EM RAMAL DE ENCAMINHAMENTO. AF_06/2022 | INHI - INSTALAÇÕES HIDROS SANITÁRIAS |  | UN | 1 |  | 15.59 | 15.59
Composição Auxiliar | 88267 | SINAPI | ENCANADOR OU BOMBEIRO HIDRÁULICO COM ENCARGOS COMPLEMENTARES | SEDI - SERVIÇOS DIVERSOS |  | H | 0.0607 | 0 | 36.17 | 2.19
Composição Auxiliar | 88248 | SINAPI | AUXILIAR DE ENCANADOR OU BOMBEIRO HIDRÁULICO COM ENCARGOS COMPLEMENTARES | SEDI - SERVIÇOS DIVERSOS |  | H | 0.0607 | 0 | 29.72 | 1.8
Insumo | 00020078 | SINAPI | PASTA LUBRIFICANTE PARA TUBOS E CONEXOES COM JUNTA ELASTICA, EMBALAGEM DE *400* GR (USO EM PVC, ACO, POLIETILENO E OUTROS) | Material |  | UN | 0.05 | 0 | 30.32 | 1.51
Insumo | 00020155 | SINAPI | JOELHO, PVC SERIE R, 90 GRAUS, DN 50 MM, PARA ESGOTO PREDIAL | Material |  | UN | 1 | 0 | 5.77 | 5.77
Insumo | 00020085 | SINAPI | ANEL BORRACHA, DN 50 MM, PARA TUBO SERIE REFORCADA ESGOTO PREDIAL | Material |  | UN | 2 | 0 | 2.16 | 4.32
[5 empty] | MO sem LS => | 2.95 | LS => | 0 | MO com LS => | 2.95
[5 empty] | Valor do BDI => | 0 |  | Valor com BDI => |  | 15.59
[7 empty] | Quant. => | 5,00 | Preço Total => | 77.95
4.6.2.20 | Código | Banco | Descrição | Tipo |  | Und | Quant. | Porcent. | Valor Unit | Total
Composição | 89520 | SINAPI | JOELHO 45 GRAUS, PVC, SERIE R, ÁGUA PLUVIAL, DN 50 MM, JUNTA ELÁSTICA, FORNECIDO E INSTALADO EM RAMAL DE ENCAMINHAMENTO. AF_06/2022 | INHI - INSTALAÇÕES HIDROS SANITÁRIAS |  | UN | 1 |  | 16.29 | 16.29
Composição Auxiliar | 88267 | SINAPI | ENCANADOR OU BOMBEIRO HIDRÁULICO COM ENCARGOS COMPLEMENTARES | SEDI - SERVIÇOS DIVERSOS |  | H | 0.0607 | 0 | 36.17 | 2.19
Composição Auxiliar | 88248 | SINAPI | AUXILIAR DE ENCANADOR OU BOMBEIRO HIDRÁULICO COM ENCARGOS COMPLEMENTARES | SEDI - SERVIÇOS DIVERSOS |  | H | 0.0607 | 0 | 29.72 | 1.8
Insumo | 00020149 | SINAPI | JOELHO, PVC SERIE R, 45 GRAUS, DN 50 MM, PARA ESGOTO PREDIAL | Material |  | UN | 1 | 0 | 6.47 | 6.47
Insumo | 00020085 | SINAPI | ANEL BORRACHA, DN 50 MM, PARA TUBO SERIE REFORCADA ESGOTO PREDIAL | Material |  | UN | 2 | 0 | 2.16 | 4.32
Insumo | 00020078 | SINAPI | PASTA LUBRIFICANTE PARA TUBOS E CONEXOES COM JUNTA ELASTICA, EMBALAGEM DE *400* GR (USO EM PVC, ACO, POLIETILENO E OUTROS) | Material |  | UN | 0.05 | 0 | 30.32 | 1.51
[5 empty] | MO sem LS => | 2.95 | LS => | 0 | MO com LS => | 2.95
[5 empty] | Valor do BDI => | 0 |  | Valor com BDI => |  | 16.29
[7 empty] | Quant. => | 8,00 | Preço Total => | 130.32
4.6.2.21 | Código | Banco | Descrição | Tipo |  | Und | Quant. | Porcent. | Valor Unit | Total
Composição | TJPR.CAMS.111 | Próprio | Junção simples em pvc rígido soldável, para esgoto primário, diâm = 50 x 50mm | INHI - INSTALAÇÕES HIDROS SANITÁRIAS |  | UN | 1 |  | 31 | 31
Composição Auxiliar | 88316 | SINAPI | SERVENTE COM ENCARGOS COMPLEMENTARES | SEDI - SERVIÇOS DIVERSOS |  | H | 0.29 | 0 | 28.71 | 8.32
Composição Auxiliar | 88267 | SINAPI | ENCANADOR OU BOMBEIRO HIDRÁULICO COM ENCARGOS COMPLEMENTARES | SEDI - SERVIÇOS DIVERSOS |  | H | 0.29 | 0 | 36.17 | 10.48
Insumo | 00003662 | SINAPI | JUNCAO SIMPLES, PVC, 45 GRAUS, DN 50 X 50 MM, SERIE NORMAL PARA ESGOTO PREDIAL | Material |  | UN | 1 | 0 | 9.5 | 9.5
Insumo | 00000122 | SINAPI | ADESIVO PLASTICO PARA PVC, FRASCO COM *850* GR | Material |  | UN | 0.015 | 0 | 73.48 | 1.1
Insumo | 2036 | ORSE | Solucao limpadora pvc | Material |  | l | 0.023 | 0 | 69.74 | 1.6
[5 empty] | MO sem LS => | 13.64 | LS => | 0 | MO com LS => | 13.64
[5 empty] | Valor do BDI => | 0 |  | Valor com BDI => |  | 31
[7 empty] | Quant. => | 2,00 | Preço Total => | 62
4.6.2.22 | Código | Banco | Descrição | Tipo |  | Und | Quant. | Porcent. | Valor Unit | Total
Composição | TJPR.CAMS.112 | Próprio | Tê sanitário em pvc rígido soldável, para esgoto primário, diâm = 50 x 50mm | INHI - INSTALAÇÕES HIDROS SANITÁRIAS |  | UN | 1 |  | 30.1 | 30.1
Composição Auxiliar | 88267 | SINAPI | ENCANADOR OU BOMBEIRO HIDRÁULICO COM ENCARGOS COMPLEMENTARES | SEDI - SERVIÇOS DIVERSOS |  | H | 0.29 | 0 | 36.17 | 10.48
Composição Auxiliar | 88316 | SINAPI | SERVENTE COM ENCARGOS COMPLEMENTARES | SEDI - SERVIÇOS DIVERSOS |  | H | 0.29 | 0 | 28.71 | 8.32
Insumo | 00007097 | SINAPI | TE SANITARIO, PVC, DN 50 X 50 MM, SERIE NORMAL, PARA ESGOTO PREDIAL | Material |  | UN | 1 | 0 | 7.24 | 7.24
Insumo | 00000122 | SINAPI | ADESIVO PLASTICO PARA PVC, FRASCO COM *850* GR | Material |  | UN | 0.024 | 0 | 73.48 | 1.76
Insumo | 2036 | ORSE | Solucao limpadora pvc | Material |  | l | 0.033 | 0 | 69.74 | 2.3
[5 empty] | MO sem LS => | 13.64 | LS => | 0 | MO com LS => | 13.64
[5 empty] | Valor do BDI => | 0 |  | Valor com BDI => |  | 30.1
[7 empty] | Quant. => | 2,00 | Preço Total => | 60.2
4.6.2.23 | Código | Banco | Descrição | Tipo |  | Und | Quant. | Porcent. | Valor Unit | Total
Composição | 054399 | SBC | RALO SIFONADO PVC COM SAIDA ARTICULADA 100x40mm | INSTALACOES HIDRAULICAS - AGUAS PLUVIAIS |  | UN | 1 |  | 55.9 | 55.9
Composição Auxiliar | 88267 | SINAPI | ENCANADOR OU BOMBEIRO HIDRÁULICO COM ENCARGOS COMPLEMENTARES | SEDI - SERVIÇOS DIVERSOS |  | H | 0.614 | 0 | 36.17 | 22.2
Composição Auxiliar | 88248 | SINAPI | AUXILIAR DE ENCANADOR OU BOMBEIRO HIDRÁULICO COM ENCARGOS COMPLEMENTARES | SEDI - SERVIÇOS DIVERSOS |  | H | 0.614 | 0 | 29.72 | 18.24
Insumo | 010961 | SBC | CORPO RALO PVC SIFONADO CILINDRICO 100x40 COM SAIDA ARTICULADA | Material |  | UN | 1 | 0 | 14.84 | 14.84
Insumo | 000386 | SBC | SOLUCAO LIMPADORA PARA PVC EMBALAGEM 200cc | Material |  | UN | 0.04 | 0 | 15.7 | 0.62
[5 empty] | MO sem LS => | 29.84 | LS => | 0 | MO com LS => | 29.84
[5 empty] | Valor do BDI => | 0 |  | Valor com BDI => |  | 55.9
[7 empty] | Quant. => | 2,00 | Preço Total => | 111.8
4.6.2.24 | Código | Banco | Descrição | Tipo |  | Und | Quant. | Porcent. | Valor Unit | Total
Composição | 053038 | SBC | CAIXA SIFONADA PVC 100x150x50mm C/TAMPA CEGA | INSTALACOES HIDRAULICAS - ESGOTO |  | UN | 1 |  | 117.88 | 117.88
Composição Auxiliar | 88248 | SINAPI | AUXILIAR DE ENCANADOR OU BOMBEIRO HIDRÁULICO COM ENCARGOS COMPLEMENTARES | SEDI - SERVIÇOS DIVERSOS |  | H | 1.146 | 0 | 29.72 | 34.05
Composição Auxiliar | 88267 | SINAPI | ENCANADOR OU BOMBEIRO HIDRÁULICO COM ENCARGOS COMPLEMENTARES | SEDI - SERVIÇOS DIVERSOS |  | H | 1.146 | 0 | 36.17 | 41.45
Insumo | 003589 | SBC | CAIXA SIFONADA PVC 100x150x50mm | Material |  | UN | 1 | 0 | 33.89 | 33.89
Insumo | 007529 | SBC | TAMPA CEGA PVC REDONDA BRANCA 100mm | Material |  | UN | 1 | 0 | 8.49 | 8.49
[5 empty] | MO sem LS => | 55.72 | LS => | 0 | MO com LS => | 55.72
[5 empty] | Valor do BDI => | 0 |  | Valor com BDI => |  | 117.88
[7 empty] | Quant. => | 1,00 | Preço Total => | 117.88
4.6.2.25 | Código | Banco | Descrição | Tipo |  | Und | Quant. | Porcent. | Valor Unit | Total
Composição | 053042 | SBC | ABERTURA E FECHAMENTO DE RASGOS EM ALVENARIA | INSTALACOES HIDRAULICAS - ESGOTO |  | M | 1 |  | 31.6 | 31.6
Composição Auxiliar | 88309 | SINAPI | PEDREIRO COM ENCARGOS COMPLEMENTARES | SEDI - SERVIÇOS DIVERSOS |  | H | 0.198 | 0 | 36.91 | 7.3
Composição Auxiliar | 88316 | SINAPI | SERVENTE COM ENCARGOS COMPLEMENTARES | SEDI - SERVIÇOS DIVERSOS |  | H | 0.794 | 0 | 28.71 | 22.79
Insumo | 000050 | SBC | CIMENTO PORTLAND CP III 32RS NBR 11578 (quilo) | Material |  | KG | 1.85 | 0 | 0.69 | 1.27
Insumo | 000100 | SBC | AREIA GROSSA LAVADA | Material |  | m³ | 0.002 | 0 | 120.63 | 0.24
[5 empty] | MO sem LS => | 20.96 | LS => | 0 | MO com LS => | 20.96
[5 empty] | Valor do BDI => | 0 |  | Valor com BDI => |  | 31.6
[7 empty] | Quant. => | 4,50 | Preço Total => | 142.2
4.6.2.26 | Código | Banco | Descrição | Tipo |  | Und | Quant. | Porcent. | Valor Unit | Total
Composição | 170303 | SBC | ABERTURA E FECHAMENTO DE RASGOS EM PISOS/CONTRAPISOS | PAVIMENTACOES INTERNAS |  | M | 1 |  | 46.21 | 46.21
Composição Auxiliar | 88316 | SINAPI | SERVENTE COM ENCARGOS COMPLEMENTARES | SEDI - SERVIÇOS DIVERSOS |  | H | 0.795 | 0 | 28.71 | 22.82
Composição Auxiliar | 88309 | SINAPI | PEDREIRO COM ENCARGOS COMPLEMENTARES | SEDI - SERVIÇOS DIVERSOS |  | H | 0.596 | 0 | 36.91 | 21.99
Insumo | 000100 | SBC | AREIA GROSSA LAVADA | Material |  | m³ | 0.001 | 0 | 120.63 | 0.12
Insumo | 000050 | SBC | CIMENTO PORTLAND CP III 32RS NBR 11578 (quilo) | Material |  | KG | 1.86 | 0 | 0.69 | 1.28
[5 empty] | MO sem LS => | 31.97 | LS => | 0 | MO com LS => | 31.97
[5 empty] | Valor do BDI => | 0 |  | Valor com BDI => |  | 46.21
[7 empty] | Quant. => | 33,40 | Preço Total => | 1543.41
4.6.2.27 | Código | Banco | Descrição | Tipo |  | Und | Quant. | Porcent. | Valor Unit | Total
Composição | 053171 | SBC | PONTO ESGOTO PRIMARIO PVC | INSTALACOES HIDRAULICAS - ESGOTO |  | UN | 1 |  | 257.29 | 257.29
Composição Auxiliar | 88267 | SINAPI | ENCANADOR OU BOMBEIRO HIDRÁULICO COM ENCARGOS COMPLEMENTARES | SEDI - SERVIÇOS DIVERSOS |  | H | 3.477 | 0 | 36.17 | 125.76
Composição Auxiliar | 88248 | SINAPI | AUXILIAR DE ENCANADOR OU BOMBEIRO HIDRÁULICO COM ENCARGOS COMPLEMENTARES | SEDI - SERVIÇOS DIVERSOS |  | H | 3.272 | 0 | 29.72 | 97.24
Insumo | 003389 | SBC | ADESIVO PARA PVC bisnaga de 75 gramas | Material |  | UN | 0.498 | 0 | 9.9 | 4.93
Insumo | 004001 | SBC | BUCHA REDUCAO LONGA PVC ESGOTO SERIE NORMAL 50x40mm | Material |  | UN | 1 | 0 | 2.78 | 2.78
Insumo | 003889 | SBC | SOLUCAO LIMPADORA PARA TUBOS PVC FRASCO 1 LITRO | Material |  | UN | 0.038 | 0 | 43.9 | 1.66
Insumo | 004479 | SBC | ANEL DE BORRACHA PARA PVC 75mm | Material |  | UN | 2 | 0 | 2.3 | 4.6
Insumo | 004869 | SBC | VASELINA PASTOSA LUBRIFICANTE EMBALAGEM 1.000g | Material |  | UN | 0.14 | 0 | 53.77 | 7.52
Insumo | 004477 | SBC | ANEL DE BORRACHA PARA PVC ESGOTO 50mm TIGRE | Material |  | UN | 1 | 0 | 2.3 | 2.3
Insumo | 002690 | SBC | JOELHO 90 PVC ESGOTO SERIE NORMAL 40mm | Material |  | UN | 1 | 0 | 1.01 | 1.01
Insumo | 003487 | SBC | LIXA PARA MADEIRA S422 NORTON 100 | Material |  | UN | 0.01 | 0 | 51 | 0.51
Insumo | 002697 | SBC | TUBO PVC ESGOTO SERIE NORMAL 40mm (METRO) | Material |  | M | 1.1 | 0 | 6.63 | 7.29
Insumo | 006033 | SBC | JOELHO 45 PVC ESGOTO SERIE NORMAL 40mm | Material |  | UN | 1 | 0 | 1.69 | 1.69
[5 empty] | MO sem LS => | 164.75 | LS => | 0 | MO com LS => | 164.75
[5 empty] | Valor do BDI => | 0 |  | Valor com BDI => |  | 257.29
[7 empty] | Quant. => | 1,00 | Preço Total => | 257.29
4.6.3 |  |  | Louças e Acessórios | [6 empty] | 35923.07
4.6.3.1 | Código | Banco | Descrição | Tipo |  | Und | Quant. | Porcent. | Valor Unit | Total
Composição | 190897 | SBC | BANCADA/TAMPO PIA INOX INDUST. CUBA JP 1,00X70CM BRASCOOL | APARELHOS SANITARIOS |  | UN | 1 |  | 1407.26 | 1407.26
Composição Auxiliar | 88267 | SINAPI | ENCANADOR OU BOMBEIRO HIDRÁULICO COM ENCARGOS COMPLEMENTARES | SEDI - SERVIÇOS DIVERSOS |  | H | 3.502 | 0 | 36.17 | 126.66
Composição Auxiliar | 88248 | SINAPI | AUXILIAR DE ENCANADOR OU BOMBEIRO HIDRÁULICO COM ENCARGOS COMPLEMENTARES | SEDI - SERVIÇOS DIVERSOS |  | H | 3.502 | 0 | 29.72 | 104.07
Insumo | 000100 | SBC | AREIA GROSSA LAVADA | Material |  | m³ | 0.001 | 0 | 120.63 | 0.12
Insumo | 001100 | SBC | CIMENTO DIRECIONAL BRANCO | Material |  | KG | 1.2 | 0 | 4.61 | 5.53
Insumo | 003818 | SBC | RABICHO FLEXIVEL 40cm PVC 1/2" COM CANOPLAS | Material |  | UN | 1 | 0 | 15.8 | 15.8
Insumo | 030053 | SBC | BANCADA (PIA DE APOIO) ACO INOX INDUSTRIAL COM CUBA JP 50x40x25cm - 1,00x0,70cm BRASCOOL | Material |  | UN | 1 | 0 | 818.1 | 818.1
Insumo | 004636 | SBC | FITA TEFLON VEDA ROSCA 18mm x 25m | Material |  | M | 1.2 | 0 | 0.68 | 0.81
Insumo | 006900 | SBC | SIFAO PARA PIA AMERICANA 1.1/2"x1.1/2" CROMADO | Material |  | UN | 1 | 0 | 170.88 | 170.88
Insumo | 000050 | SBC | CIMENTO PORTLAND CP III 32RS NBR 11578 (quilo) | Material |  | KG | 5 | 0 | 0.69 | 3.45
Insumo | 003911 | SBC | VALVULA METAL CROMADO 1600 PARA PIA ESTEVES | Material |  | UN | 1 | 0 | 161.84 | 161.84
[5 empty] | MO sem LS => | 170.29 | LS => | 0 | MO com LS => | 170.29
[5 empty] | Valor do BDI => | 0 |  | Valor com BDI => |  | 1407.26
[7 empty] | Quant. => | 1,00 | Preço Total => | 1407.26
4.6.3.2 | Código | Banco | Descrição | Tipo |  | Und | Quant. | Porcent. | Valor Unit | Total
Composição | 95469 | SINAPI | VASO SANITARIO SIFONADO CONVENCIONAL COM LOUÇA BRANCA - FORNECIMENTO E INSTALAÇÃO. AF_01/2020 | INHI - INSTALAÇÕES HIDROS SANITÁRIAS |  | UN | 1 |  | 361.19 | 361.19
Composição Auxiliar | 88316 | SINAPI | SERVENTE COM ENCARGOS COMPLEMENTARES | SEDI - SERVIÇOS DIVERSOS |  | H | 0.3495 | 0 | 28.71 | 10.03
Composição Auxiliar | 88267 | SINAPI | ENCANADOR OU BOMBEIRO HIDRÁULICO COM ENCARGOS COMPLEMENTARES | SEDI - SERVIÇOS DIVERSOS |  | H | 0.4968 | 0 | 36.17 | 17.96
Insumo | 00004384 | SINAPI | PARAFUSO NIQUELADO COM ACABAMENTO CROMADO PARA FIXAR PECA SANITARIA, INCLUI PORCA CEGA, ARRUELA E BUCHA DE NYLON TAMANHO S-10 | Material |  | UN | 2 | 0 | 20.26 | 40.52
Insumo | 00010420 | SINAPI | BACIA SANITARIA (VASO) CONVENCIONAL, DE LOUCA BRANCA, SIFAO APARENTE, SAIDA VERTICAL (SEM ASSENTO) | Material |  | UN | 1 | 0 | 273.45 | 273.45
Insumo | 00037329 | SINAPI | REJUNTE EPOXI, QUALQUER COR | Material |  | KG | 0.0881 | 0 | 92.75 | 8.17
Insumo | 00006138 | SINAPI | ANEL DE VEDACAO, PVC FLEXIVEL, 100 MM, PARA SAIDA DE BACIA / VASO SANITARIO | Material |  | UN | 1 | 0 | 11.06 | 11.06
[5 empty] | MO sem LS => | 20.5 | LS => | 0 | MO com LS => | 20.5
[5 empty] | Valor do BDI => | 0 |  | Valor com BDI => |  | 361.19
[7 empty] | Quant. => | 7,00 | Preço Total => | 2528.33
4.6.3.3 | Código | Banco | Descrição | Tipo |  | Und | Quant. | Porcent. | Valor Unit | Total
Composição | 99635 | SINAPI | VÁLVULA DE DESCARGA METÁLICA, BASE 1 1/2", ACABAMENTO METALICO CROMADO - FORNECIMENTO E INSTALAÇÃO. AF_08/2021 | INHI - INSTALAÇÕES HIDROS SANITÁRIAS |  | UN | 1 |  | 386.23 | 386.23
Composição Auxiliar | 88267 | SINAPI | ENCANADOR OU BOMBEIRO HIDRÁULICO COM ENCARGOS COMPLEMENTARES | SEDI - SERVIÇOS DIVERSOS |  | H | 0.9249 | 0 | 36.17 | 33.45
Composição Auxiliar | 88248 | SINAPI | AUXILIAR DE ENCANADOR OU BOMBEIRO HIDRÁULICO COM ENCARGOS COMPLEMENTARES | SEDI - SERVIÇOS DIVERSOS |  | H | 0.9249 | 0 | 29.72 | 27.48
Insumo | 00003148 | SINAPI | FITA VEDA ROSCA, EM PTFE, ROLO DE 18 MM X 50 M (L X C) | Material |  | UN | 0.0192 | 0 | 18.44 | 0.35
Insumo | 00010228 | SINAPI | VALVULA DE DESCARGA METALICA, BASE 1 1/2" E ACABAMENTO METALICO CROMADO | Material |  | UN | 1 | 0 | 324.95 | 324.95
[5 empty] | MO sem LS => | 44.97 | LS => | 0 | MO com LS => | 44.97
[5 empty] | Valor do BDI => | 0 |  | Valor com BDI => |  | 386.23
[7 empty] | Quant. => | 7,00 | Preço Total => | 2703.61
4.6.3.4 | Código | Banco | Descrição | Tipo |  | Und | Quant. | Porcent. | Valor Unit | Total
Composição | 190234 | SBC | TUBO DE LIGACAO CROMADO PARA VASO SANITARIO | APARELHOS SANITARIOS |  | UN | 1 |  | 228.1 | 228.1
Composição Auxiliar | 88267 | SINAPI | ENCANADOR OU BOMBEIRO HIDRÁULICO COM ENCARGOS COMPLEMENTARES | SEDI - SERVIÇOS DIVERSOS |  | H | 0.794 | 0 | 36.17 | 28.71
Composição Auxiliar | 88248 | SINAPI | AUXILIAR DE ENCANADOR OU BOMBEIRO HIDRÁULICO COM ENCARGOS COMPLEMENTARES | SEDI - SERVIÇOS DIVERSOS |  | H | 0.794 | 0 | 29.72 | 23.59
Insumo | 004460 | SBC | TUBO DECA 1600 PARA LIGACAO DE VASO SANITARIO | Material |  | UN | 1 | 0 | 175.8 | 175.8
[5 empty] | MO sem LS => | 38.6 | LS => | 0 | MO com LS => | 38.6
[5 empty] | Valor do BDI => | 0 |  | Valor com BDI => |  | 228.1
[7 empty] | Quant. => | 7,00 | Preço Total => | 1596.7
4.6.3.5 | Código | Banco | Descrição | Tipo |  | Und | Quant. | Porcent. | Valor Unit | Total
Composição | 100858 | SINAPI | MICTÓRIO SIFONADO LOUÇA BRANCA - PADRÃO MÉDIO - FORNECIMENTO E INSTALAÇÃO. AF_01/2020 | INHI - INSTALAÇÕES HIDROS SANITÁRIAS |  | UN | 1 |  | 841.08 | 841.08
Composição Auxiliar | 88316 | SINAPI | SERVENTE COM ENCARGOS COMPLEMENTARES | SEDI - SERVIÇOS DIVERSOS |  | H | 0.3179 | 0 | 28.71 | 9.12
Composição Auxiliar | 88267 | SINAPI | ENCANADOR OU BOMBEIRO HIDRÁULICO COM ENCARGOS COMPLEMENTARES | SEDI - SERVIÇOS DIVERSOS |  | H | 1.009 | 0 | 36.17 | 36.49
Insumo | 00010432 | SINAPI | MICTORIO INDIVIDUAL, SIFONADO, DE LOUCA BRANCA, SEM COMPLEMENTOS | Material |  | UN | 1 | 0 | 476.1 | 476.1
Insumo | 00006142 | SINAPI | CONJUNTO DE LIGACAO AJUSTAVEL, PARA VASO / BACIA SANITARIA, EM PLASTICO BRANCO, COM TUBO, CANOPLA E ESPUDE | Material |  | UN | 1 | 0 | 9.43 | 9.43
Insumo | 00003146 | SINAPI | FITA VEDA ROSCA, EM PTFE, ROLO DE 18 MM X 10 M (L X C) | Material |  | UN | 0.0365 | 0 | 5 | 0.18
Insumo | 00004351 | SINAPI | PARAFUSO NIQUELADO 3 1/2" COM ACABAMENTO CROMADO PARA FIXAR PECA SANITARIA, INCLUI PORCA CEGA, ARRUELA E BUCHA DE NYLON TAMANHO S-8 | Material |  | UN | 2 | 0 | 15.02 | 30.04
Insumo | 00021112 | SINAPI | VALVULA DE DESCARGA EM METAL CROMADO PARA MICTORIO COM ACIONAMENTO POR PRESSAO E FECHAMENTO AUTOMATICO | Material |  | UN | 1 | 0 | 279.72 | 279.72
[5 empty] | MO sem LS => | 33.98 | LS => | 0 | MO com LS => | 33.98
[5 empty] | Valor do BDI => | 0 |  | Valor com BDI => |  | 841.08
[7 empty] | Quant. => | 1,00 | Preço Total => | 841.08
4.6.3.6 | Código | Banco | Descrição | Tipo |  | Und | Quant. | Porcent. | Valor Unit | Total
Composição | 95471 | SINAPI | VASO SANITARIO SIFONADO CONVENCIONAL PARA PCD SEM FURO FRONTAL COM LOUÇA BRANCA SEM ASSENTO - FORNECIMENTO E INSTALAÇÃO. AF_01/2020 | INHI - INSTALAÇÕES HIDROS SANITÁRIAS |  | UN | 1 |  | 977.74 | 977.74
Composição Auxiliar | 88316 | SINAPI | SERVENTE COM ENCARGOS COMPLEMENTARES | SEDI - SERVIÇOS DIVERSOS |  | H | 0.5565 | 0 | 28.71 | 15.97
Composição Auxiliar | 88267 | SINAPI | ENCANADOR OU BOMBEIRO HIDRÁULICO COM ENCARGOS COMPLEMENTARES | SEDI - SERVIÇOS DIVERSOS |  | H | 1.154 | 0 | 36.17 | 41.74
Insumo | 00004384 | SINAPI | PARAFUSO NIQUELADO COM ACABAMENTO CROMADO PARA FIXAR PECA SANITARIA, INCLUI PORCA CEGA, ARRUELA E BUCHA DE NYLON TAMANHO S-10 | Material |  | UN | 2 | 0 | 20.26 | 40.52
Insumo | 00006138 | SINAPI | ANEL DE VEDACAO, PVC FLEXIVEL, 100 MM, PARA SAIDA DE BACIA / VASO SANITARIO | Material |  | UN | 1 | 0 | 11.06 | 11.06
Insumo | 00037329 | SINAPI | REJUNTE EPOXI, QUALQUER COR | Material |  | KG | 0.0881 | 0 | 92.75 | 8.17
Insumo | 00036520 | SINAPI | BACIA SANITARIA (VASO) CONVENCIONAL PARA PCD, SEM FURO FRONTAL, DE LOUCA BRANCA (SEM ASSENTO) | Material |  | UN | 1 | 0 | 860.28 | 860.28
[5 empty] | MO sem LS => | 42.64 | LS => | 0 | MO com LS => | 42.64
[5 empty] | Valor do BDI => | 0 |  | Valor com BDI => |  | 977.74
[7 empty] | Quant. => | 2,00 | Preço Total => | 1955.48
4.6.3.7 | Código | Banco | Descrição | Tipo |  | Und | Quant. | Porcent. | Valor Unit | Total
Composição | 100849 | SINAPI | ASSENTO SANITÁRIO CONVENCIONAL - FORNECIMENTO E INSTALACAO. AF_01/2020 | INHI - INSTALAÇÕES HIDROS SANITÁRIAS |  | UN | 1 |  | 46.23 | 46.23
Composição Auxiliar | 88267 | SINAPI | ENCANADOR OU BOMBEIRO HIDRÁULICO COM ENCARGOS COMPLEMENTARES | SEDI - SERVIÇOS DIVERSOS |  | H | 0.1536 | 0 | 36.17 | 5.55
Composição Auxiliar | 88316 | SINAPI | SERVENTE COM ENCARGOS COMPLEMENTARES | SEDI - SERVIÇOS DIVERSOS |  | H | 0.0484 | 0 | 28.71 | 1.38
Insumo | 00000377 | SINAPI | ASSENTO SANITARIO DE PLASTICO, TIPO CONVENCIONAL | Material |  | UN | 1 | 0 | 39.3 | 39.3
[5 empty] | MO sem LS => | 5.17 | LS => | 0 | MO com LS => | 5.17
[5 empty] | Valor do BDI => | 0 |  | Valor com BDI => |  | 46.23
[7 empty] | Quant. => | 9,00 | Preço Total => | 416.07
4.6.3.8 | Código | Banco | Descrição | Tipo |  | Und | Quant. | Porcent. | Valor Unit | Total
Composição | 190883 | SBC | PIA DE COZINHA(BANCADA) ACO INOX COM 1 CUBA 1,00x0,53m GHELP | APARELHOS SANITARIOS |  | UN | 1 |  | 346.11 | 346.11
Composição Auxiliar | 88267 | SINAPI | ENCANADOR OU BOMBEIRO HIDRÁULICO COM ENCARGOS COMPLEMENTARES | SEDI - SERVIÇOS DIVERSOS |  | H | 1.732 | 0 | 36.17 | 62.64
Composição Auxiliar | 88248 | SINAPI | AUXILIAR DE ENCANADOR OU BOMBEIRO HIDRÁULICO COM ENCARGOS COMPLEMENTARES | SEDI - SERVIÇOS DIVERSOS |  | H | 1.732 | 0 | 29.72 | 51.47
Insumo | 003872 | SBC | BANCADA (PIA DE APOIO) ACO INOX 1400x530x95mm CUBA CENTRAL N4 ESCORREDOR CONCRETADA SEM VALVULA GHEL PLUS | Material |  | UN | 1 | 0 | 232 | 232
[5 empty] | MO sem LS => | 84.21 | LS => | 0 | MO com LS => | 84.21
[5 empty] | Valor do BDI => | 0 |  | Valor com BDI => |  | 346.11
[7 empty] | Quant. => | 3,00 | Preço Total => | 1038.33
4.6.3.9 | Código | Banco | Descrição | Tipo |  | Und | Quant. | Porcent. | Valor Unit | Total
Composição | 86903 | SINAPI | LAVATÓRIO LOUÇA BRANCA COM COLUNA, 45 X 55CM OU EQUIVALENTE, PADRÃO MÉDIO - FORNECIMENTO E INSTALAÇÃO. AF_01/2020 | INHI - INSTALAÇÕES HIDROS SANITÁRIAS |  | UN | 1 |  | 413.94 | 413.94
Composição Auxiliar | 88316 | SINAPI | SERVENTE COM ENCARGOS COMPLEMENTARES | SEDI - SERVIÇOS DIVERSOS |  | H | 0.6517 | 0 | 28.71 | 18.71
Composição Auxiliar | 88267 | SINAPI | ENCANADOR OU BOMBEIRO HIDRÁULICO COM ENCARGOS COMPLEMENTARES | SEDI - SERVIÇOS DIVERSOS |  | H | 1.4667 | 0 | 36.17 | 53.05
Insumo | 00037329 | SINAPI | REJUNTE EPOXI, QUALQUER COR | Material |  | KG | 0.0866 | 0 | 92.75 | 8.03
Insumo | 00010426 | SINAPI | LAVATORIO DE LOUCA BRANCA, COM COLUNA, DIMENSOES *54 X 44* CM (L X C) | Material |  | UN | 1 | 0 | 244.03 | 244.03
Insumo | 00004351 | SINAPI | PARAFUSO NIQUELADO 3 1/2" COM ACABAMENTO CROMADO PARA FIXAR PECA SANITARIA, INCLUI PORCA CEGA, ARRUELA E BUCHA DE NYLON TAMANHO S-8 | Material |  | UN | 6 | 0 | 15.02 | 90.12
[5 empty] | MO sem LS => | 53.11 | LS => | 0 | MO com LS => | 53.11
[5 empty] | Valor do BDI => | 0 |  | Valor com BDI => |  | 413.94
[7 empty] | Quant. => | 10,00 | Preço Total => | 4139.4
4.6.3.10 | Código | Banco | Descrição | Tipo |  | Und | Quant. | Porcent. | Valor Unit | Total
Composição | cams.024 | Próprio | Lavatório de louça s/ coluna (incl. torn.sifão e válvula )-PCD - Copia da SEDOP (190304) | SEDOP |  | un | 1 |  | 1431.87 | 1431.87
Composição Auxiliar | 88267 | SINAPI | ENCANADOR OU BOMBEIRO HIDRÁULICO COM ENCARGOS COMPLEMENTARES | SEDI - SERVIÇOS DIVERSOS |  | H | 3.3 | 0 | 36.17 | 119.36
Composição Auxiliar | 88248 | SINAPI | AUXILIAR DE ENCANADOR OU BOMBEIRO HIDRÁULICO COM ENCARGOS COMPLEMENTARES | SEDI - SERVIÇOS DIVERSOS |  | H | 3.3 | 0 | 29.72 | 98.07
Insumo | H00393 | SEDOP | Lavatório PCD s/ coluna | Material |  | un | 1 | 0 | 545.82 | 545.82
Insumo | H00028 | SEDOP | Valv. p/ lavat. d = 1" - cromada | Material |  | un | 1 | 0 | 75.6 | 75.6
Insumo | H00042 | SEDOP | Parafuso niquelado para loucas sanitarias | Material |  | un | 2 | 0 | 9.4 | 18.8
Insumo | H00055 | SEDOP | Fita de vedacao | Material |  | m | 1.2 | 0 | 0.29 | 0.34
Insumo | H00032 | SEDOP | Sifao metalico de 1 1/2 " | Material |  | un | 1 | 0 | 473.95 | 473.95
Insumo | H00056 | SEDOP | Torneira metalica p/ lavatorio de 1/2" | Material |  | un | 1 | 0 | 99.93 | 99.93
[5 empty] | MO sem LS => | 160.47 | LS => | 0 | MO com LS => | 160.47
[5 empty] | Valor do BDI => | 0 |  | Valor com BDI => |  | 1431.87
[7 empty] | Quant. => | 2,00 | Preço Total => | 2863.74
4.6.3.11 | Código | Banco | Descrição | Tipo |  | Und | Quant. | Porcent. | Valor Unit | Total
Composição | 100853 | SINAPI | TORNEIRA CROMADA DE MESA PARA LAVATORIO, TIPO MONOCOMANDO. AF_01/2020 | INHI - INSTALAÇÕES HIDROS SANITÁRIAS |  | UN | 1 |  | 327.95 | 327.95
Composição Auxiliar | 88267 | SINAPI | ENCANADOR OU BOMBEIRO HIDRÁULICO COM ENCARGOS COMPLEMENTARES | SEDI - SERVIÇOS DIVERSOS |  | H | 0.463 | 0 | 36.17 | 16.74
Composição Auxiliar | 88316 | SINAPI | SERVENTE COM ENCARGOS COMPLEMENTARES | SEDI - SERVIÇOS DIVERSOS |  | H | 0.1459 | 0 | 28.71 | 4.18
Insumo | 00044045 | SINAPI | TORNEIRA DE MESA PARA LAVATORIO, METALICA CROMADA, COM MISTURADOR MONOCOMANDO, BICA BAIXA | Material |  | UN | 1 | 0 | 306.82 | 306.82
Insumo | 00003146 | SINAPI | FITA VEDA ROSCA, EM PTFE, ROLO DE 18 MM X 10 M (L X C) | Material |  | UN | 0.042 | 0 | 5 | 0.21
[5 empty] | MO sem LS => | 15.59 | LS => | 0 | MO com LS => | 15.59
[5 empty] | Valor do BDI => | 0 |  | Valor com BDI => |  | 327.95
[7 empty] | Quant. => | 7,00 | Preço Total => | 2295.65
4.6.3.12 | Código | Banco | Descrição | Tipo |  | Und | Quant. | Porcent. | Valor Unit | Total
Composição | 202347 | SBC | KIT PEDAL DE ACIONAM ELETRICO C/ TORNEIRA BICA ALTA (51 | ACESSIBILIDADE |  | UN | 1 |  | 153.41 | 153.41
Composição Auxiliar | 88267 | SINAPI | ENCANADOR OU BOMBEIRO HIDRÁULICO COM ENCARGOS COMPLEMENTARES | SEDI - SERVIÇOS DIVERSOS |  | H | 0.404 | 0 | 36.17 | 14.61
Composição Auxiliar | 88248 | SINAPI | AUXILIAR DE ENCANADOR OU BOMBEIRO HIDRÁULICO COM ENCARGOS COMPLEMENTARES | SEDI - SERVIÇOS DIVERSOS |  | H | 0.289 | 0 | 29.72 | 8.58
Insumo | 065247 | SBC | TORNEIRA ALAVANCA PARA P.N.E AUTOMATICA NBR9050 JR | Material |  | UN | 1 | 0 | 129.95 | 129.95
Insumo | 004636 | SBC | FITA TEFLON VEDA ROSCA 18mm x 25m | Material |  | M | 0.4 | 0 | 0.68 | 0.27
[5 empty] | MO sem LS => | 17.21 | LS => | 0 | MO com LS => | 17.21
[5 empty] | Valor do BDI => | 0 |  | Valor com BDI => |  | 153.41
[7 empty] | Quant. => | 2,00 | Preço Total => | 306.82
4.6.3.13 | Código | Banco | Descrição | Tipo |  | Und | Quant. | Porcent. | Valor Unit | Total
Composição | 86911 | SINAPI | TORNEIRA CROMADA LONGA, DE PAREDE, 1/2" OU 3/4", PARA PIA DE COZINHA, PADRÃO POPULAR - FORNECIMENTO E INSTALAÇÃO. AF_01/2020 | INHI - INSTALAÇÕES HIDROS SANITÁRIAS |  | UN | 1 |  | 83.54 | 83.54
Composição Auxiliar | 88316 | SINAPI | SERVENTE COM ENCARGOS COMPLEMENTARES | SEDI - SERVIÇOS DIVERSOS |  | H | 0.0367 | 0 | 28.71 | 1.05
Composição Auxiliar | 88267 | SINAPI | ENCANADOR OU BOMBEIRO HIDRÁULICO COM ENCARGOS COMPLEMENTARES | SEDI - SERVIÇOS DIVERSOS |  | H | 0.1164 | 0 | 36.17 | 4.21
Insumo | 00003146 | SINAPI | FITA VEDA ROSCA, EM PTFE, ROLO DE 18 MM X 10 M (L X C) | Material |  | UN | 0.021 | 0 | 5 | 0.1
Insumo | 00013416 | SINAPI | TORNEIRA METALICA CROMADA, RETA, DE PAREDE, PARA COZINHA, SEM BICO, SEM AREJADOR, PADRAO POPULAR, 1/2" OU 3/4" | Material |  | UN | 1 | 0 | 78.18 | 78.18
[5 empty] | MO sem LS => | 3.91 | LS => | 0 | MO com LS => | 3.91
[5 empty] | Valor do BDI => | 0 |  | Valor com BDI => |  | 83.54
[7 empty] | Quant. => | 3,00 | Preço Total => | 250.62
4.6.3.14 | Código | Banco | Descrição | Tipo |  | Und | Quant. | Porcent. | Valor Unit | Total
Composição | TJPR.CAMS.98 | Próprio | TORNEIRA PARA LAVATORIO DE ACIONAMENTO HIDROMECANICO, FECHAMENTO AUTOMATICO, ACABAMENTO L.C., PRESSMATIC MESA COMPACT, REF.17160606, 1/2" DA DOCOL OU SIMILAR | INHI - INSTALAÇÕES HIDROS SANITÁRIAS |  | UN | 1 |  | 225.71 | 225.71
Composição Auxiliar | 88248 | SINAPI | AUXILIAR DE ENCANADOR OU BOMBEIRO HIDRÁULICO COM ENCARGOS COMPLEMENTARES | SEDI - SERVIÇOS DIVERSOS |  | H | 0.5 | 0 | 29.72 | 14.86
Composição Auxiliar | 88267 | SINAPI | ENCANADOR OU BOMBEIRO HIDRÁULICO COM ENCARGOS COMPLEMENTARES | SEDI - SERVIÇOS DIVERSOS |  | H | 0.3 | 0 | 36.17 | 10.85
Insumo | 004015 | SBC | TORNEIRA PARA LAVATORIO DE MESA BICA BAIXA PRESSMATIC COMPACT CROMADO DOCOL | Material |  | UN | 1 | 0 | 199.9 | 199.9
Insumo | 00003148 | SINAPI | FITA VEDA ROSCA, EM PTFE, ROLO DE 18 MM X 50 M (L X C) | Material |  | UN | 0.0056 | 0 | 18.44 | 0.1
[5 empty] | MO sem LS => | 18.8 | LS => | 0 | MO com LS => | 18.8
[5 empty] | Valor do BDI => | 0 |  | Valor com BDI => |  | 225.71
[7 empty] | Quant. => | 4,00 | Preço Total => | 902.84
4.6.3.15 | Código | Banco | Descrição | Tipo |  | Und | Quant. | Porcent. | Valor Unit | Total
Composição | TJPR.CAMS.118 | Próprio | Aquecedor elétrico para água de pia de cozinha ou lavatório, Versátil - Lorenzetti ou similar | INHI - INSTALAÇÕES HIDROS SANITÁRIAS |  | UN | 1 |  | 360.41 | 360.41
Composição Auxiliar | 88267 | SINAPI | ENCANADOR OU BOMBEIRO HIDRÁULICO COM ENCARGOS COMPLEMENTARES | SEDI - SERVIÇOS DIVERSOS |  | H | 0.5 | 0 | 36.17 | 18.08
Composição Auxiliar | 88264 | SINAPI | ELETRICISTA COM ENCARGOS COMPLEMENTARES | SEDI - SERVIÇOS DIVERSOS |  | H | 0.5 | 0 | 37.37 | 18.68
Composição Auxiliar | 88316 | SINAPI | SERVENTE COM ENCARGOS COMPLEMENTARES | SEDI - SERVIÇOS DIVERSOS |  | H | 0.5 | 0 | 28.71 | 14.35
Insumo | 00011681 | SINAPI | ENGATE/RABICHO FLEXIVEL PLASTICO (PVC OU ABS) BRANCO 1/2" X 40 CM | Material |  | UN | 1 | 0 | 6.63 | 6.63
Insumo | 981 | ORSE | Fita veda rosca 18mm | Material |  | m | 1.8 | 0 | 0.26 | 0.46
Insumo | 7009 | ORSE | Aquecedor elétrico para água de pia de cozinha ou lavatório127/220v Versátil - Lorenzetti ou similar un | Material |  | un | 1 | 0 | 302.21 | 302.21
[5 empty] | MO sem LS => | 37.56 | LS => | 0 | MO com LS => | 37.56
[5 empty] | Valor do BDI => | 0 |  | Valor com BDI => |  | 360.41
[7 empty] | Quant. => | 4,00 | Preço Total => | 1441.64
4.6.3.16 | Código | Banco | Descrição | Tipo |  | Und | Quant. | Porcent. | Valor Unit | Total
Composição | 95547 | SINAPI | SABONETEIRA PLASTICA TIPO DISPENSER PARA SABONETE LIQUIDO COM RESERVATORIO 800 A 1500 ML, INCLUSO FIXAÇÃO. AF_01/2020 | INHI - INSTALAÇÕES HIDROS SANITÁRIAS |  | UN | 1 |  | 54.16 | 54.16
Composição Auxiliar | 88267 | SINAPI | ENCANADOR OU BOMBEIRO HIDRÁULICO COM ENCARGOS COMPLEMENTARES | SEDI - SERVIÇOS DIVERSOS |  | H | 0.3162 | 0 | 36.17 | 11.43
Composição Auxiliar | 88316 | SINAPI | SERVENTE COM ENCARGOS COMPLEMENTARES | SEDI - SERVIÇOS DIVERSOS |  | H | 0.0996 | 0 | 28.71 | 2.85
Insumo | 00011758 | SINAPI | SABONETEIRA PLASTICA TIPO DISPENSER PARA SABONETE LIQUIDO COM RESERVATORIO 800 A 1500 ML | Material |  | UN | 1 | 0 | 39.88 | 39.88
[5 empty] | MO sem LS => | 10.64 | LS => | 0 | MO com LS => | 10.64
[5 empty] | Valor do BDI => | 0 |  | Valor com BDI => |  | 54.16
[7 empty] | Quant. => | 8,00 | Preço Total => | 433.28
4.6.3.17 | Código | Banco | Descrição | Tipo |  | Und | Quant. | Porcent. | Valor Unit | Total
Composição | TJPR.CAMS.99 | Próprio | TOALHEIRO PLASTICO TIPO DISPENSER PARA PAPEL TOALHA INTERFOLHADO | INHI - INSTALAÇÕES HIDROS SANITÁRIAS |  | UN | 1 |  | 55.8 | 55.8
Composição Auxiliar | 88316 | SINAPI | SERVENTE COM ENCARGOS COMPLEMENTARES | SEDI - SERVIÇOS DIVERSOS |  | H | 0.0996 | 0 | 28.71 | 2.85
Composição Auxiliar | 88267 | SINAPI | ENCANADOR OU BOMBEIRO HIDRÁULICO COM ENCARGOS COMPLEMENTARES | SEDI - SERVIÇOS DIVERSOS |  | H | 0.3162 | 0 | 36.17 | 11.43
Insumo | 00037401 | SINAPI | TOALHEIRO PLASTICO TIPO DISPENSER PARA PAPEL TOALHA INTERFOLHADO | Material |  | UN | 1 | 0 | 41.52 | 41.52
[5 empty] | MO sem LS => | 10.64 | LS => | 0 | MO com LS => | 10.64
[5 empty] | Valor do BDI => | 0 |  | Valor com BDI => |  | 55.8
[7 empty] | Quant. => | 8,00 | Preço Total => | 446.4
4.6.3.18 | Código | Banco | Descrição | Tipo |  | Und | Quant. | Porcent. | Valor Unit | Total
Composição | 190008 | SBC | PORTA PAPEL HIGIENICO DE EMBUTIR CROMADO CRISMETAL 15X15CM | APARELHOS SANITARIOS |  | UN | 1 |  | 121.01 | 121.01
Composição Auxiliar | 88309 | SINAPI | PEDREIRO COM ENCARGOS COMPLEMENTARES | SEDI - SERVIÇOS DIVERSOS |  | H | 0.512 | 0 | 36.91 | 18.89
Composição Auxiliar | 88316 | SINAPI | SERVENTE COM ENCARGOS COMPLEMENTARES | SEDI - SERVIÇOS DIVERSOS |  | H | 0.307 | 0 | 28.71 | 8.81
Insumo | 000100 | SBC | AREIA GROSSA LAVADA | Material |  | m³ | 0.001 | 0 | 120.63 | 0.12
Insumo | 000050 | SBC | CIMENTO PORTLAND CP III 32RS NBR 11578 (quilo) | Material |  | KG | 0.1 | 0 | 0.69 | 0.06
Insumo | 001100 | SBC | CIMENTO DIRECIONAL BRANCO | Material |  | KG | 0.05 | 0 | 4.61 | 0.23
Insumo | 004255 | SBC | PORTA PAPEL HIGIENICO DE EMBUTIR CROMADO CRISMETAL | Material |  | UN | 1 | 0 | 92.9 | 92.9
[5 empty] | MO sem LS => | 20.13 | LS => | 0 | MO com LS => | 20.13
[5 empty] | Valor do BDI => | 0 |  | Valor com BDI => |  | 121.01
[7 empty] | Quant. => | 7,00 | Preço Total => | 847.07
4.6.3.19 | Código | Banco | Descrição | Tipo |  | Und | Quant. | Porcent. | Valor Unit | Total
Composição | 100868 | SINAPI | BARRA DE APOIO RETA, EM ACO INOX POLIDO, COMPRIMENTO 80 CM, FIXADA NA PAREDE - FORNECIMENTO E INSTALAÇÃO. AF_01/2020 | INHI - INSTALAÇÕES HIDROS SANITÁRIAS |  | UN | 1 |  | 255.76 | 255.76
Composição Auxiliar | 88316 | SINAPI | SERVENTE COM ENCARGOS COMPLEMENTARES | SEDI - SERVIÇOS DIVERSOS |  | H | 0.2988 | 0 | 28.71 | 8.57
Composição Auxiliar | 88267 | SINAPI | ENCANADOR OU BOMBEIRO HIDRÁULICO COM ENCARGOS COMPLEMENTARES | SEDI - SERVIÇOS DIVERSOS |  | H | 0.9485 | 0 | 36.17 | 34.3
Insumo | 00004351 | SINAPI | PARAFUSO NIQUELADO 3 1/2" COM ACABAMENTO CROMADO PARA FIXAR PECA SANITARIA, INCLUI PORCA CEGA, ARRUELA E BUCHA DE NYLON TAMANHO S-8 | Material |  | UN | 6 | 0 | 15.02 | 90.12
Insumo | 00036081 | SINAPI | BARRA DE APOIO RETA, EM ACO INOX POLIDO, COMPRIMENTO 80CM, DIAMETRO MINIMO 3 CM | Material |  | UN | 1 | 0 | 122.77 | 122.77
[5 empty] | MO sem LS => | 31.95 | LS => | 0 | MO com LS => | 31.95
[5 empty] | Valor do BDI => | 0 |  | Valor com BDI => |  | 255.76
[7 empty] | Quant. => | 4,00 | Preço Total => | 1023.04
4.6.3.20 | Código | Banco | Descrição | Tipo |  | Und | Quant. | Porcent. | Valor Unit | Total
Composição | 85005 | SINAPI | ESPELHO CRISTAL, ESPESSURA 4MM, COM PARAFUSOS DE FIXACAO, SEM MOLDURA | ESQV - ESQUADRIAS/FERRAGENS/VIDROS |  | m² | 1 |  | 511.49 | 511.49
Composição Auxiliar | 88316 | SINAPI | SERVENTE COM ENCARGOS COMPLEMENTARES | SEDI - SERVIÇOS DIVERSOS |  | H | 0.4 | 0 | 28.71 | 11.48
Composição Auxiliar | 88325 | SINAPI | VIDRACEIRO COM ENCARGOS COMPLEMENTARES | SEDI - SERVIÇOS DIVERSOS |  | H | 2 | 0 | 37.15 | 74.3
Insumo | 00011186 | SINAPI | ESPELHO CRISTAL E = 4 MM | Material |  | M² | 1 | 0 | 397.03 | 397.03
Insumo | 00000442 | SINAPI | PARAFUSO FRANCES M16 EM ACO GALVANIZADO, COMPRIMENTO = 45 MM, DIAMETRO = 16 MM, CABECA ABAULADA | Material |  | UN | 4 | 0 | 7.17 | 28.68
[5 empty] | MO sem LS => | 63.54 | LS => | 0 | MO com LS => | 63.54
[5 empty] | Valor do BDI => | 0 |  | Valor com BDI => |  | 511.49
[7 empty] | Quant. => | 6,75 | Preço Total => | 3452.55
4.6.3.21 | Código | Banco | Descrição | Tipo |  | Und | Quant. | Porcent. | Valor Unit | Total
Composição | 202111 | SBC | SUPORTE PARA ESPELHO PCD COM BARRAS DE APOIO LATERAIS | ACESSIBILIDADE |  | UN | 1 |  | 737.77 | 737.77
Composição Auxiliar | 88309 | SINAPI | PEDREIRO COM ENCARGOS COMPLEMENTARES | SEDI - SERVIÇOS DIVERSOS |  | H | 0.577 | 0 | 36.91 | 21.29
Composição Auxiliar | 88316 | SINAPI | SERVENTE COM ENCARGOS COMPLEMENTARES | SEDI - SERVIÇOS DIVERSOS |  | H | 0.577 | 0 | 28.71 | 16.56
Insumo | 025829 | SBC | ACESSIBILIDADE - SUPORTE PARA ESPELHO PCD COM BARRAS DE APOIO LATERAIS CERTIVA | Material |  | UN | 1 | 0 | 699.92 | 699.92
[5 empty] | MO sem LS => | 27.2 | LS => | 0 | MO com LS => | 27.2
[5 empty] | Valor do BDI => | 0 |  | Valor com BDI => |  | 737.77
[7 empty] | Quant. => | 2,00 | Preço Total => | 1475.54
4.6.3.22 | Código | Banco | Descrição | Tipo |  | Und | Quant. | Porcent. | Valor Unit | Total
Composição | TJPR.CAMS.115 | Próprio | Alarme Banheiro Pne Deficiente Físico Conforme Nbr 9050 com acionador | INES - INSTALAÇÕES ESPECIAIS |  | UN | 1 |  | 554.87 | 554.87
Composição Auxiliar | 88264 | SINAPI | ELETRICISTA COM ENCARGOS COMPLEMENTARES | SEDI - SERVIÇOS DIVERSOS |  | H | 0.17 | 0 | 37.37 | 6.35
Composição Auxiliar | 88316 | SINAPI | SERVENTE COM ENCARGOS COMPLEMENTARES | SEDI - SERVIÇOS DIVERSOS |  | H | 0.17 | 0 | 28.71 | 4.88
Insumo | 12838 | ORSE | Alarme Banheiro Pne Deficiente Físico Conforme Nbr 9050 com acionador | Material |  | un | 1 | 0 | 543.64 | 543.64
[5 empty] | MO sem LS => | 8.08 | LS => | 0 | MO com LS => | 8.08
[5 empty] | Valor do BDI => | 0 |  | Valor com BDI => |  | 554.87
[7 empty] | Quant. => | 2,00 | Preço Total => | 1109.74
4.6.3.23 | Código | Banco | Descrição | Tipo |  | Und | Quant. | Porcent. | Valor Unit | Total
Composição | 202329 | SBC | ACABAMENTO PARA VALVULA DE DESCARGA P/PCD ECO CONFORTO HYDRA | ACESSIBILIDADE |  | UN | 1 |  | 498.39 | 498.39
Composição Auxiliar | 88267 | SINAPI | ENCANADOR OU BOMBEIRO HIDRÁULICO COM ENCARGOS COMPLEMENTARES | SEDI - SERVIÇOS DIVERSOS |  | H | 0.614 | 0 | 36.17 | 22.2
Composição Auxiliar | 88248 | SINAPI | AUXILIAR DE ENCANADOR OU BOMBEIRO HIDRÁULICO COM ENCARGOS COMPLEMENTARES | SEDI - SERVIÇOS DIVERSOS |  | H | 0.685 | 0 | 29.72 | 20.35
Insumo | 008652 | SBC | ACABAMENTO PARA VALVULA DE DESCARGA PARA PCD ECO CONFORTO 4900CCONF HYDRA | Material |  | UN | 1 | 0 | 454.55 | 454.55
Insumo | 004636 | SBC | FITA TEFLON VEDA ROSCA 18mm x 25m | Material |  | M | 1.9 | 0 | 0.68 | 1.29
[5 empty] | MO sem LS => | 31.34 | LS => | 0 | MO com LS => | 31.34
[5 empty] | Valor do BDI => | 0 |  | Valor com BDI => |  | 498.39
[7 empty] | Quant. => | 2,00 | Preço Total => | 996.78
4.6.3.24 | Código | Banco | Descrição | Tipo |  | Und | Quant. | Porcent. | Valor Unit | Total
Composição | 023754 | SBC | REVISAO/SUBSTITUICAO DE VALVULAS DE DESCARGA | REFORMA E RECONSTRUCAO |  | UN | 1 |  | 725.55 | 725.55
Composição Auxiliar | 88267 | SINAPI | ENCANADOR OU BOMBEIRO HIDRÁULICO COM ENCARGOS COMPLEMENTARES | SEDI - SERVIÇOS DIVERSOS |  | H | 0.595 | 0 | 36.17 | 21.52
Composição Auxiliar | 88248 | SINAPI | AUXILIAR DE ENCANADOR OU BOMBEIRO HIDRÁULICO COM ENCARGOS COMPLEMENTARES | SEDI - SERVIÇOS DIVERSOS |  | H | 0.794 | 0 | 29.72 | 23.59
Insumo | 003823 | SBC | VALVULA PRESSMATIC ANTIVANDALISMO ALTA PRESSAO -DOCOL | Material |  | UN | 1 | 0 | 679.9 | 679.9
Insumo | 004636 | SBC | FITA TEFLON VEDA ROSCA 18mm x 25m | Material |  | M | 0.8 | 0 | 0.68 | 0.54
[5 empty] | MO sem LS => | 33.12 | LS => | 0 | MO com LS => | 33.12
[5 empty] | Valor do BDI => | 0 |  | Valor com BDI => |  | 725.55
[7 empty] | Quant. => | 2,00 | Preço Total => | 1451.1
4.7 |  |  | Instalações Preventivas de Prevenção Contra Incêndio | [6 empty] | 4542.62
4.7.1 | Código | Banco | Descrição | Tipo |  | Und | Quant. | Porcent. | Valor Unit | Total
Composição | 101907 | SINAPI | EXTINTOR DE INCÊNDIO PORTÁTIL COM CARGA DE CO2 DE 6 KG, CLASSE BC - FORNECIMENTO E INSTALAÇÃO. AF_10/2020_PE | INES - INSTALAÇÕES ESPECIAIS |  | UN | 1 |  | 691.27 | 691.27
Composição Auxiliar | 88267 | SINAPI | ENCANADOR OU BOMBEIRO HIDRÁULICO COM ENCARGOS COMPLEMENTARES | SEDI - SERVIÇOS DIVERSOS |  | H | 0.4574 | 0 | 36.17 | 16.54
Composição Auxiliar | 88248 | SINAPI | AUXILIAR DE ENCANADOR OU BOMBEIRO HIDRÁULICO COM ENCARGOS COMPLEMENTARES | SEDI - SERVIÇOS DIVERSOS |  | H | 0.4574 | 0 | 29.72 | 13.59
Insumo | 00010889 | SINAPI | EXTINTOR DE INCENDIO PORTATIL COM CARGA DE GAS CARBONICO CO2 DE 6 KG, CLASSE BC | Material |  | UN | 1 | 0 | 660 | 660
Insumo | 00004350 | SINAPI | BUCHA DE NYLON, DIAMETRO DO FURO 8 MM, COMPRIMENTO 40 MM, COM PARAFUSO DE ROSCA SOBERBA, CABECA CHATA, FENDA SIMPLES, 4,8 X 50 MM | Material |  | UN | 2 | 0 | 0.57 | 1.14
[5 empty] | MO sem LS => | 22.23 | LS => | 0 | MO com LS => | 22.23
[5 empty] | Valor do BDI => | 0 |  | Valor com BDI => |  | 691.27
[7 empty] | Quant. => | 6,00 | Preço Total => | 4147.62
4.7.2 | Código | Banco | Descrição | Tipo |  | Und | Quant. | Porcent. | Valor Unit | Total
Composição | 055918 | SBC | PLACA FOTOLUMINESCENTE ROTA DE FUGA EM PVC 2mm 26x13cm | INSTALACOES HIDRAULICAS - INCENDIO |  | UN | 1 |  | 12.83 | 12.83
Composição Auxiliar | 88316 | SINAPI | SERVENTE COM ENCARGOS COMPLEMENTARES | SEDI - SERVIÇOS DIVERSOS |  | H | 0.029 | 0 | 28.71 | 0.83
Insumo | 000873 | SBC | PLACA DE SINALIZACAO FOTOLUMINESCENTE DE ORIENTACAO E SALVAMENTO 26x13cm | Material |  | UN | 1 | 0 | 12 | 12
[5 empty] | MO sem LS => | 0.56 | LS => | 0 | MO com LS => | 0.56
[5 empty] | Valor do BDI => | 0 |  | Valor com BDI => |  | 12.83
[7 empty] | Quant. => | 22,00 | Preço Total => | 282.26
4.7.3 | Código | Banco | Descrição | Tipo |  | Und | Quant. | Porcent. | Valor Unit | Total
Composição | TJPR.CAMS.114 | Próprio | Placa de sinalizacao, fotoluminescente, em pvc , com logotipo "Extintor de incêndio portátil"- Placa E5 | INES - INSTALAÇÕES ESPECIAIS |  | UN | 1 |  | 18.79 | 18.79
Composição Auxiliar | 88316 | SINAPI | SERVENTE COM ENCARGOS COMPLEMENTARES | SEDI - SERVIÇOS DIVERSOS |  | H | 0.2 | 0 | 28.71 | 5.74
Insumo | 13655 | ORSE | Placa de sinalizacao, fotoluminescente, em pvc , com logotipo "Extintor de incêndio portátil"- Placa E5 | Material |  | un | 1 | 0 | 13.05 | 13.05
[5 empty] | MO sem LS => | 3.9 | LS => | 0 | MO com LS => | 3.9
[5 empty] | Valor do BDI => | 0 |  | Valor com BDI => |  | 18.79
[7 empty] | Quant. => | 6,00 | Preço Total => | 112.74
5 |  |  | INSTALAÇÕES ELÉTRICAS | [6 empty] | 599795.09
5.1 |  |  | REMOÇÃO DE TODA A INSTALAÇÃO ANTIGA | [6 empty] | 11570.13
5.1.1 | Código | Banco | Descrição | Tipo |  | Und | Quant. | Porcent. | Valor Unit | Total
Composição | TJPR.APUCA.2022.3 | Próprio | RETIRADA DE APARELHOS DE ILUMINACAO C/ REAPROVEITAMENTO DE LAMPADAS | INEL - INSTALAÇÃO ELÉTRICA/ELETRIFICAÇÃO E ILUMINAÇÃO EXTERNA |  | un | 1 |  | 9.34 | 9.34
Composição Auxiliar | 88264 | SINAPI | ELETRICISTA COM ENCARGOS COMPLEMENTARES | SEDI - SERVIÇOS DIVERSOS |  | H | 0.25 | 0 | 37.37 | 9.34
[5 empty] | MO sem LS => | 7.01 | LS => | 0 | MO com LS => | 7.01
[5 empty] | Valor do BDI => | 0 |  | Valor com BDI => |  | 9.34
[7 empty] | Quant. => | 180,00 | Preço Total => | 1681.2
5.1.2 | Código | Banco | Descrição | Tipo |  | Und | Quant. | Porcent. | Valor Unit | Total
Composição | C.ASSAI.15 | Próprio | RETIRADA DE CABOS ELÉTRICOS OU DE LÓGICA | INEL - INSTALAÇÃO ELÉTRICA/ELETRIFICAÇÃO E ILUMINAÇÃO EXTERNA |  | M | 1 |  | 1.35 | 1.35
Composição Auxiliar | 88264 | SINAPI | ELETRICISTA COM ENCARGOS COMPLEMENTARES | SEDI - SERVIÇOS DIVERSOS |  | H | 0.02 | 0 | 37.37 | 0.74
Composição Auxiliar | 88247 | SINAPI | AUXILIAR DE ELETRICISTA COM ENCARGOS COMPLEMENTARES | SEDI - SERVIÇOS DIVERSOS |  | H | 0.02 | 0 | 30.8 | 0.61
[5 empty] | MO sem LS => | 0.98 | LS => | 0 | MO com LS => | 0.98
[5 empty] | Valor do BDI => | 0 |  | Valor com BDI => |  | 1.35
[7 empty] | Quant. => | 2.500,00 | Preço Total => | 3375
5.1.3 | Código | Banco | Descrição | Tipo |  | Und | Quant. | Porcent. | Valor Unit | Total
Composição | ATA ELÉTRICA.2023.475 | Próprio | Retirada de interruptores ou tomadas. | INEL - INSTALAÇÃO ELÉTRICA/ELETRIFICAÇÃO E ILUMINAÇÃO EXTERNA |  | pç | 1 |  | 6.81 | 6.81
Composição Auxiliar | 88264 | SINAPI | ELETRICISTA COM ENCARGOS COMPLEMENTARES | SEDI - SERVIÇOS DIVERSOS |  | H | 0.1 | 0 | 37.37 | 3.73
Composição Auxiliar | 88247 | SINAPI | AUXILIAR DE ELETRICISTA COM ENCARGOS COMPLEMENTARES | SEDI - SERVIÇOS DIVERSOS |  | H | 0.1 | 0 | 30.8 | 3.08
[5 empty] | MO sem LS => | 4.94 | LS => | 0 | MO com LS => | 4.94
[5 empty] | Valor do BDI => | 0 |  | Valor com BDI => |  | 6.81
[7 empty] | Quant. => | 158,00 | Preço Total => | 1075.98
5.1.4 | Código | Banco | Descrição | Tipo |  | Und | Quant. | Porcent. | Valor Unit | Total
Composição | ATA ELÉTRICA.2023.478 | Próprio | Retirada e Realocação de disjuntores em quadro elétrico. | INEL - INSTALAÇÃO ELÉTRICA/ELETRIFICAÇÃO E ILUMINAÇÃO EXTERNA |  | pç | 1 |  | 13.63 | 13.63
Composição Auxiliar | 88247 | SINAPI | AUXILIAR DE ELETRICISTA COM ENCARGOS COMPLEMENTARES | SEDI - SERVIÇOS DIVERSOS |  | H | 0.2 | 0 | 30.8 | 6.16
Composição Auxiliar | 88264 | SINAPI | ELETRICISTA COM ENCARGOS COMPLEMENTARES | SEDI - SERVIÇOS DIVERSOS |  | H | 0.2 | 0 | 37.37 | 7.47
[5 empty] | MO sem LS => | 9.9 | LS => | 0 | MO com LS => | 9.9
[5 empty] | Valor do BDI => | 0 |  | Valor com BDI => |  | 13.63
[7 empty] | Quant. => | 100,00 | Preço Total => | 1363
5.1.5 | Código | Banco | Descrição | Tipo |  | Und | Quant. | Porcent. | Valor Unit | Total
Composição | ATA ELÉTRICA.2023.481 | Próprio | Retirada de perfilados, eletrodutos e/ou eletrocalhas. | INEL - INSTALAÇÃO ELÉTRICA/ELETRIFICAÇÃO E ILUMINAÇÃO EXTERNA |  | pç | 1 |  | 6.81 | 6.81
Composição Auxiliar | 88264 | SINAPI | ELETRICISTA COM ENCARGOS COMPLEMENTARES | SEDI - SERVIÇOS DIVERSOS |  | H | 0.1 | 0 | 37.37 | 3.73
Composição Auxiliar | 88247 | SINAPI | AUXILIAR DE ELETRICISTA COM ENCARGOS COMPLEMENTARES | SEDI - SERVIÇOS DIVERSOS |  | H | 0.1 | 0 | 30.8 | 3.08
[5 empty] | MO sem LS => | 4.94 | LS => | 0 | MO com LS => | 4.94
[5 empty] | Valor do BDI => | 0 |  | Valor com BDI => |  | 6.81
[7 empty] | Quant. => | 200,00 | Preço Total => | 1362
5.1.6 | Código | Banco | Descrição | Tipo |  | Und | Quant. | Porcent. | Valor Unit | Total
Composição | ATA ELÉTRICA.2023.483 | Próprio | Retirada e Realocação de quadros elétricos. | INEL - INSTALAÇÃO ELÉTRICA/ELETRIFICAÇÃO E ILUMINAÇÃO EXTERNA |  | pç | 1 |  | 204.51 | 204.51
Composição Auxiliar | 88247 | SINAPI | AUXILIAR DE ELETRICISTA COM ENCARGOS COMPLEMENTARES | SEDI - SERVIÇOS DIVERSOS |  | H | 3 | 0 | 30.8 | 92.4
Composição Auxiliar | 88264 | SINAPI | ELETRICISTA COM ENCARGOS COMPLEMENTARES | SEDI - SERVIÇOS DIVERSOS |  | H | 3 | 0 | 37.37 | 112.11
[5 empty] | MO sem LS => | 148.65 | LS => | 0 | MO com LS => | 148.65
[5 empty] | Valor do BDI => | 0 |  | Valor com BDI => |  | 204.51
[7 empty] | Quant. => | 10,00 | Preço Total => | 2045.1
5.1.7 | Código | Banco | Descrição | Tipo |  | Und | Quant. | Porcent. | Valor Unit | Total
Composição | TJPR.CAMS.49 | Próprio | RETIRADA DE RESIDUOS CLASSE C, D COM DESTINAÇÃO CORRETA, EM CAÇAMBA (5 M³), COM CARGA MANUAL | TRAN - TRANSPORTES, CARGAS E DESCARGAS |  | UN | 1 |  | 667.85 | 667.85
Composição Auxiliar | 05.07.070 | CPOS/CDHU | REMOÇÃO DE ENTULHO DE OBRA COM CAÇAMBA METÁLICA - GESSO E/OU DRYWALL | 5.07 |  | m³ | 5 | 0 | 133.57 | 667.85
[5 empty] | MO sem LS => | 58.55 | LS => | 0 | MO com LS => | 58.55
[5 empty] | Valor do BDI => | 0 |  | Valor com BDI => |  | 667.85
[7 empty] | Quant. => | 1,00 | Preço Total => | 667.85
5.2 |  |  | MANUTENÇÃO DA ENTRADA DE ENERGIA | [6 empty] | 118964.67
5.2.1 | Código | Banco | Descrição | Tipo |  | Und | Quant. | Porcent. | Valor Unit | Total
Composição | C.ATA.PINT.21 | Próprio | REMOCAO DE PINTURA A OLEO/ESMALTE SOBRE SUPERFICIE METALICA - COM REMOVEDOR QUÍMICO E MECÂNICO | PINT - PINTURAS |  | M² | 1 |  | 22.43 | 22.43
Composição Auxiliar | 88316 | SINAPI | SERVENTE COM ENCARGOS COMPLEMENTARES | SEDI - SERVIÇOS DIVERSOS |  | H | 0.5 | 0 | 28.71 | 14.35
Insumo | 004039 | SBC | REMOVEDOR PINTOFF SPARLACK (LATA 1 LITRO) | Material |  | L | 0.1 | 0 | 73.1 | 7.31
Insumo | 00003767 | SINAPI | LIXA EM FOLHA PARA PAREDE OU MADEIRA, NUMERO 120, COR VERMELHA | Material |  | UN | 0.5 | 0 | 1.55 | 0.77
[5 empty] | MO sem LS => | 9.76 | LS => | 0 | MO com LS => | 9.76
[5 empty] | Valor do BDI => | 0 |  | Valor com BDI => |  | 22.43
[7 empty] | Quant. => | 20,00 | Preço Total => | 448.6
5.2.2 | Código | Banco | Descrição | Tipo |  | Und | Quant. | Porcent. | Valor Unit | Total
Composição | C.ATA.SEDI.58 | Próprio | APLICAÇÃO ESPECIALIZADA DE PRIMER PROTETOR/PASSIVADOR DE ARMADURA (REF.: EMACO P22, SIKATOP® ARMATEC®-108 OU EQUIVALENTE TÉCNICO) | SEDI - SERVIÇOS DIVERSOS |  | M² | 1 |  | 68.55 | 68.55
Composição Auxiliar | 88309 | SINAPI | PEDREIRO COM ENCARGOS COMPLEMENTARES | SEDI - SERVIÇOS DIVERSOS |  | H | 0.4 | 0 | 36.91 | 14.76
Composição Auxiliar | 88316 | SINAPI | SERVENTE COM ENCARGOS COMPLEMENTARES | SEDI - SERVIÇOS DIVERSOS |  | H | 0.8 | 0 | 28.71 | 22.96
Insumo | 00044072 | SINAPI | PRIMER EPOXI / EPOXIDICO | Material |  | L | 0.25 | 0 | 123.32 | 30.83
[5 empty] | MO sem LS => | 26.66 | LS => | 0 | MO com LS => | 26.66
[5 empty] | Valor do BDI => | 0 |  | Valor com BDI => |  | 68.55
[7 empty] | Quant. => | 20,00 | Preço Total => | 1371
5.2.3 | Código | Banco | Descrição | Tipo |  | Und | Quant. | Porcent. | Valor Unit | Total
Composição | 180111 | SBC | PINTURA ESMALTE 2 DEMAOS CAIXILHO DE FERRO C/ MASSA E ZARCAO | PINTURAS |  | m² | 1 |  | 37.71 | 37.71
Composição Auxiliar | 88316 | SINAPI | SERVENTE COM ENCARGOS COMPLEMENTARES | SEDI - SERVIÇOS DIVERSOS |  | H | 0.241 | 0 | 28.71 | 6.91
Insumo | 018123 | SBC | MASSA PARA TINTA ESMALTE SUVINIL (GALAO 5,5KG) | Material |  | UN | 0.03 | 0 | 73 | 2.19
Insumo | 002950 | SBC | FUNDO ANTICORROSIVO ZARCAO 200 ALARANJADO RENNER | Material |  | L | 0.16 | 0 | 72.19 | 11.55
Insumo | 099550 | SBC | PINTOR | Mão de Obra |  | H | 0.289 | 0 | 27.0616 | 7.82
Insumo | 018117 | SBC | TINTA ESMALTE ACETINADO CORAL (GALAO 3,6 L) | Material |  | L | 0.16 | 0 | 49.67 | 7.94
Insumo | 002606 | SBC | LIXA FERRO 120 | Material |  | UN | 0.6 | 0 | 2.18 | 1.3
[5 empty] | MO sem LS => | 12.52 | LS => | 0 | MO com LS => | 12.52
[5 empty] | Valor do BDI => | 0 |  | Valor com BDI => |  | 37.71
[7 empty] | Quant. => | 20,00 | Preço Total => | 754.2
5.2.4 | Código | Banco | Descrição | Tipo |  | Und | Quant. | Porcent. | Valor Unit | Total
Composição | ATA ELÉTRICA.2023.313 | Próprio | MUFLA TERMINAL CONTRÁTIL A FRIO, 12/25KV EM EPR, FORNECIDO E INSTALADO. | INEL - INSTALAÇÃO ELÉTRICA/ELETRIFICAÇÃO E ILUMINAÇÃO EXTERNA |  | pç | 1 |  | 355.77 | 355.77
Composição Auxiliar | 88247 | SINAPI | AUXILIAR DE ELETRICISTA COM ENCARGOS COMPLEMENTARES | SEDI - SERVIÇOS DIVERSOS |  | H | 2 | 0 | 30.8 | 61.6
Composição Auxiliar | 88264 | SINAPI | ELETRICISTA COM ENCARGOS COMPLEMENTARES | SEDI - SERVIÇOS DIVERSOS |  | H | 2 | 0 | 37.37 | 74.74
Insumo | INSUMO-ELÉTRICA-00196 | Próprio | MUFLA TERMINAL CONTRATIL À FRIO 12 / 20 KV. | Equipamento |  | UN | 1 | 0 | 219.43 | 219.43
[5 empty] | MO sem LS => | 99.1 | LS => | 0 | MO com LS => | 99.1
[5 empty] | Valor do BDI => | 0 |  | Valor com BDI => |  | 355.77
[7 empty] | Quant. => | 4,00 | Preço Total => | 1423.08
5.2.5 | Código | Banco | Descrição | Tipo |  | Und | Quant. | Porcent. | Valor Unit | Total
Composição | ATA ELÉTRICA.2023.324 | Próprio | CAIXA METÁLICA "FN" (PARA TC'S), PADRÃO DA CONCESSIONÁRIA, FORNECIDA E INSTALADA. | INEL - INSTALAÇÃO ELÉTRICA/ELETRIFICAÇÃO E ILUMINAÇÃO EXTERNA |  | pç | 1 |  | 836.63 | 836.63
Composição Auxiliar | 88247 | SINAPI | AUXILIAR DE ELETRICISTA COM ENCARGOS COMPLEMENTARES | SEDI - SERVIÇOS DIVERSOS |  | H | 1.3891 | 0 | 30.8 | 42.78
Composição Auxiliar | 88264 | SINAPI | ELETRICISTA COM ENCARGOS COMPLEMENTARES | SEDI - SERVIÇOS DIVERSOS |  | H | 1.4 | 0 | 37.37 | 52.31
Insumo | 00039692 | SINAPI | CAIXA DE PROTECAO PARA TRANSFORMADOR CORRENTE, EM CHAPA DE ACO 18 USG (PADRAO DA CONCESSIONARIA LOCAL) | Material |  | UN | 1 | 0 | 741.54 | 741.54
[5 empty] | MO sem LS => | 69.13 | LS => | 0 | MO com LS => | 69.13
[5 empty] | Valor do BDI => | 0 |  | Valor com BDI => |  | 836.63
[7 empty] | Quant. => | 1,00 | Preço Total => | 836.63
5.2.6 | Código | Banco | Descrição | Tipo |  | Und | Quant. | Porcent. | Valor Unit | Total
Composição | ATA ELÉTRICA.2024.325 | Próprio | Caixa para medição indireta p/ transformadores até 112 kva, 300A, dim. 1,50x0,70x0,25m, fornecido e instalado. | INEL - INSTALAÇÃO ELÉTRICA/ELETRIFICAÇÃO E ILUMINAÇÃO EXTERNA |  | pç | 1 |  | 3237.88 | 3237.88
Composição Auxiliar | 88247 | SINAPI | AUXILIAR DE ELETRICISTA COM ENCARGOS COMPLEMENTARES | SEDI - SERVIÇOS DIVERSOS |  | H | 4 | 0 | 30.8 | 123.2
Composição Auxiliar | 88264 | SINAPI | ELETRICISTA COM ENCARGOS COMPLEMENTARES | SEDI - SERVIÇOS DIVERSOS |  | H | 4 | 0 | 37.37 | 149.48
Insumo | 2599 | ORSE | Caixa para medição indireta p/ transformadores até 112 kva, 300A, dim. 1,50x0,70x0,25m | Material |  | un | 1 | 0 | 2965.2 | 2965.2
[5 empty] | MO sem LS => | 198.2 | LS => | 0 | MO com LS => | 198.2
[5 empty] | Valor do BDI => | 0 |  | Valor com BDI => |  | 3237.88
[7 empty] | Quant. => | 1,00 | Preço Total => | 3237.88
5.2.7 | Código | Banco | Descrição | Tipo |  | Und | Quant. | Porcent. | Valor Unit | Total
Composição | ATA ELÉTRICA.2023.331 | Próprio | TRANSFORMADOR TRIFÁSICO 13,8KV/220-127V; 112,5KVA IMERSO EM ÓLEO MINERAL, FORNECIDO E INSTALADO. | ASTU - ASSENTAMENTO DE TUBOS E PECAS |  | pç | 1 |  | 19379.19 | 19379.19
Composição Auxiliar | 88264 | SINAPI | ELETRICISTA COM ENCARGOS COMPLEMENTARES | SEDI - SERVIÇOS DIVERSOS |  | H | 2.5 | 0 | 37.37 | 93.42
Composição Auxiliar | 88316 | SINAPI | SERVENTE COM ENCARGOS COMPLEMENTARES | SEDI - SERVIÇOS DIVERSOS |  | H | 2.5 | 0 | 28.71 | 71.77
Insumo | 00007619 | SINAPI | TRANSFORMADOR TRIFASICO DE DISTRIBUICAO, POTENCIA DE 112,5 KVA, TENSAO NOMINAL DE 15 KV, TENSAO SECUNDARIA DE 220/127V, EM OLEO ISOLANTE TIPO MINERAL | Material |  | UN | 1 | 0 | 19214 | 19214
[5 empty] | MO sem LS => | 118.95 | LS => | 0 | MO com LS => | 118.95
[5 empty] | Valor do BDI => | 0 |  | Valor com BDI => |  | 19379.19
[7 empty] | Quant. => | 1,00 | Preço Total => | 19379.19
5.2.8 | Código | Banco | Descrição | Tipo |  | Und | Quant. | Porcent. | Valor Unit | Total
Composição | ATA ELÉTRICA.2023.359 | Próprio | TC - TRANSFORMADOR DE CORRENTE, USO INTERNO, NECESSÁRIOS AOS SERVIÇOS DE PROTEÇÃO, DEVERÃO POSSUIR AS SEGUINTES CARACTERÍSTICAS: - TENSÃO MÁXIMA 15 KV, - FREQÜÊNCIA NOMINAL 60 HZ, - NÍVEL DE ISOLAMENTO 34 / 95 KV , MEIO DIELÉTRICO MASSA ISOLANTE OU EPOXI, EXATIDÃO 10B100 , FATOR TÉRMICO NOMINAL 1,2 X IN, - CORRENTE TÉRMICA NOMINAL (ITH) 80 X IN , CORRENTE PRIMÁRIA NOMINAL (IN) 150A, CORRENTE SECUNDÁRIA NOMINAL 5A. FORNECIDO E INSTALADO. | INEL - INSTALAÇÃO ELÉTRICA/ELETRIFICAÇÃO E ILUMINAÇÃO EXTERNA |  | pç | 1 |  | 3745.87 | 3745.87
Composição Auxiliar | 88247 | SINAPI | AUXILIAR DE ELETRICISTA COM ENCARGOS COMPLEMENTARES | SEDI - SERVIÇOS DIVERSOS |  | H | 11 | 0 | 30.8 | 338.8
Composição Auxiliar | 88264 | SINAPI | ELETRICISTA COM ENCARGOS COMPLEMENTARES | SEDI - SERVIÇOS DIVERSOS |  | H | 11 | 0 | 37.37 | 411.07
Insumo | INSUMO-ELÉTRICA-00203 | Próprio | TC - TRANSFORMADOR DE CORRENTE, USO INTERNO, NECESSÁRIOS AOS SERVIÇOS DE PROTEÇÃO, DEVERÃO POSSUIR AS SEGUINTES CARACTERÍSTICAS: - TENSÃO MÁXIMA 15 KV, - FREQÜÊNCIA NOMINAL 60 HZ, - NÍVEL DE ISOLAMENTO 34 / 95 KV , MEIO DIELÉTRICO MASSA ISOLANTE OU EPOXI, EXATIDÃO 10B100 , FATOR TÉRMICO NOMINAL 1,2 X IN, - CORRENTE TÉRMICA NOMINAL (ITH) 80 X IN , CORRENTE PRIMÁRIA NOMINAL (IN) 150A, CORRENTE SECUNDÁRIA NOMINAL 5A. | Equipamento |  | pç | 1 | 0 | 2996 | 2996
[5 empty] | MO sem LS => | 545.05 | LS => | 0 | MO com LS => | 545.05
[5 empty] | Valor do BDI => | 0 |  | Valor com BDI => |  | 3745.87
[7 empty] | Quant. => | 3,00 | Preço Total => | 11237.61
5.2.9 | Código | Banco | Descrição | Tipo |  | Und | Quant. | Porcent. | Valor Unit | Total
Composição | ATA ELÉTRICA.2023.356 | Próprio | PLACA DE SINALIZAÇÃO E ADVERTÊNCIA INDICATIVAS DE "PERIGO DE MORTE" OU "CUIDADO" OU "ALTA TENSÃO" OU "ESTA CHAVE NÃO DEVE SER MANOBRADA SOB CARGA", DE ACORDO COM AS DIMENSÕES EXIGIDAS PELA NTC COPEL, FORNECIDA E INSTALADA. | INEL - INSTALAÇÃO ELÉTRICA/ELETRIFICAÇÃO E ILUMINAÇÃO EXTERNA |  | pç | 1 |  | 24.16 | 24.16
Composição Auxiliar | 88247 | SINAPI | AUXILIAR DE ELETRICISTA COM ENCARGOS COMPLEMENTARES | SEDI - SERVIÇOS DIVERSOS |  | H | 0.1 | 0 | 30.8 | 3.08
Composição Auxiliar | 88264 | SINAPI | ELETRICISTA COM ENCARGOS COMPLEMENTARES | SEDI - SERVIÇOS DIVERSOS |  | H | 0.1 | 0 | 37.37 | 3.73
Insumo | 00037556 | SINAPI | PLACA DE SINALIZACAO DE SEGURANCA CONTRA INCENDIO, FOTOLUMINESCENTE, QUADRADA, *20 X 20* CM, EM PVC *2* MM ANTI-CHAMAS (SIMBOLOS, CORES E PICTOGRAMAS CONFORME NBR 16820) | Material |  | UN | 1 | 0 | 17.35 | 17.35
[5 empty] | MO sem LS => | 4.94 | LS => | 0 | MO com LS => | 4.94
[5 empty] | Valor do BDI => | 0 |  | Valor com BDI => |  | 24.16
[7 empty] | Quant. => | 1,00 | Preço Total => | 24.16
5.2.10 | Código | Banco | Descrição | Tipo |  | Und | Quant. | Porcent. | Valor Unit | Total
Composição | ATA ELÉTRICA.2023.302 | Próprio | CAIXA PARA EQUALIZAÇÃO DE POTENCIAL CONTEDO BARRAMENTO DE COBRE 150 X 150 X 6,3 MM, TERMINAIS DE PRESSÃO PARA CABOS 35MM² A 70MM², ISOLADORES DE BAIXA TENSÃO Ø25 X 30MM. FORNECIDO INSTALADO | INEL - INSTALAÇÃO ELÉTRICA/ELETRIFICAÇÃO E ILUMINAÇÃO EXTERNA |  | cj | 1 |  | 546.24 | 546.24
Composição Auxiliar | 88247 | SINAPI | AUXILIAR DE ELETRICISTA COM ENCARGOS COMPLEMENTARES | SEDI - SERVIÇOS DIVERSOS |  | H | 2 | 0 | 30.8 | 61.6
Composição Auxiliar | 88264 | SINAPI | ELETRICISTA COM ENCARGOS COMPLEMENTARES | SEDI - SERVIÇOS DIVERSOS |  | H | 2 | 0 | 37.37 | 74.74
Insumo | INSUMO-ELÉTRICA-00128 | Próprio | CAIXA DE EQUALIZAÇÃO P/ATERRAMENTO 20X20X10CM DE SOBREPOR P/11 TERMINAIS DE PRESSÃO C/BARRAMENTO (PÁRA-RAIO) | Equipamento |  | cj | 1 | 0 | 409.9 | 409.9
[5 empty] | MO sem LS => | 99.1 | LS => | 0 | MO com LS => | 99.1
[5 empty] | Valor do BDI => | 0 |  | Valor com BDI => |  | 546.24
[7 empty] | Quant. => | 1,00 | Preço Total => | 546.24
5.2.11 | Código | Banco | Descrição | Tipo |  | Und | Quant. | Porcent. | Valor Unit | Total
Composição | 97670 | SINAPI | ELETRODUTO FLEXÍVEL CORRUGADO, PEAD, DN 100 (4"), PARA REDE ENTERRADA DE DISTRIBUIÇÃO DE ENERGIA ELÉTRICA - FORNECIMENTO E INSTALAÇÃO. AF_12/2021 | INEL - INSTALAÇÃO ELÉTRICA/ELETRIFICAÇÃO E ILUMINAÇÃO EXTERNA |  | M | 1 |  | 30.15 | 30.15
Composição Auxiliar | 88264 | SINAPI | ELETRICISTA COM ENCARGOS COMPLEMENTARES | SEDI - SERVIÇOS DIVERSOS |  | H | 0.1721 | 0 | 37.37 | 6.43
Composição Auxiliar | 88247 | SINAPI | AUXILIAR DE ELETRICISTA COM ENCARGOS COMPLEMENTARES | SEDI - SERVIÇOS DIVERSOS |  | H | 0.1721 | 0 | 30.8 | 5.3
Insumo | 00039248 | SINAPI | ELETRODUTO/DUTO PEAD FLEXIVEL PAREDE SIMPLES, CORRUGACAO HELICOIDAL, COR PRETA, SEM ROSCA, DE 4", CRC 680 N, PARA CABEAMENTO SUBTERRANEO (NBR 15715) | Material |  | M | 1.1 | 0 | 16.75 | 18.42
[5 empty] | MO sem LS => | 8.51 | LS => | 0 | MO com LS => | 8.51
[5 empty] | Valor do BDI => | 0 |  | Valor com BDI => |  | 30.15
[7 empty] | Quant. => | 200,00 | Preço Total => | 6030
5.2.12 | Código | Banco | Descrição | Tipo |  | Und | Quant. | Porcent. | Valor Unit | Total
Composição | 92992 | SINAPI | CABO DE COBRE FLEXÍVEL ISOLADO, 95 MM², ANTI-CHAMA 0,6/1,0 KV, PARA REDE ENTERRADA DE DISTRIBUIÇÃO DE ENERGIA ELÉTRICA - FORNECIMENTO E INSTALAÇÃO. AF_12/2021 | INEL - INSTALAÇÃO ELÉTRICA/ELETRIFICAÇÃO E ILUMINAÇÃO EXTERNA |  | M | 1 |  | 106.32 | 106.32
Composição Auxiliar | 88247 | SINAPI | AUXILIAR DE ELETRICISTA COM ENCARGOS COMPLEMENTARES | SEDI - SERVIÇOS DIVERSOS |  | H | 0.1228 | 0 | 30.8 | 3.78
Composição Auxiliar | 88264 | SINAPI | ELETRICISTA COM ENCARGOS COMPLEMENTARES | SEDI - SERVIÇOS DIVERSOS |  | H | 0.1228 | 0 | 37.37 | 4.58
Insumo | 00021127 | SINAPI | FITA ISOLANTE ADESIVA ANTICHAMA, USO ATE 750 V, EM ROLO DE 19 MM X 5 M | Material |  | UN | 0.009 | 0 | 4.91 | 0.04
Insumo | 00000998 | SINAPI | CABO DE COBRE, FLEXIVEL, CLASSE 4 OU 5, ISOLACAO EM PVC/A, ANTICHAMA BWF-B, COBERTURA PVC-ST1, ANTICHAMA BWF-B, 1 CONDUTOR, 0,6/1 KV, SECAO NOMINAL 95 MM2 | Material |  | M | 1.015 | 0 | 96.48 | 97.92
[5 empty] | MO sem LS => | 6.07 | LS => | 0 | MO com LS => | 6.07
[5 empty] | Valor do BDI => | 0 |  | Valor com BDI => |  | 106.32
[7 empty] | Quant. => | 600,00 | Preço Total => | 63792
5.2.13 | Código | Banco | Descrição | Tipo |  | Und | Quant. | Porcent. | Valor Unit | Total
Composição | 93358 | SINAPI | ESCAVAÇÃO MANUAL DE VALA. AF_09/2024 | MOVT - MOVIMENTO DE TERRA |  | m³ | 1 |  | 113.57 | 113.57
Composição Auxiliar | 88316 | SINAPI | SERVENTE COM ENCARGOS COMPLEMENTARES | SEDI - SERVIÇOS DIVERSOS |  | H | 3.9558 | 0 | 28.71 | 113.57
[5 empty] | MO sem LS => | 77.21 | LS => | 0 | MO com LS => | 77.21
[5 empty] | Valor do BDI => | 0 |  | Valor com BDI => |  | 113.57
[7 empty] | Quant. => | 20,00 | Preço Total => | 2271.4
5.2.14 | Código | Banco | Descrição | Tipo |  | Und | Quant. | Porcent. | Valor Unit | Total
Composição | 020656 | SBC | APILOAMENTO E REGULARIZACAO MANUAL DE FUNDO DE CAVAS | PREPARACAO DO TERRENO |  | m² | 1 |  | 52.68 | 52.68
Composição Auxiliar | 88316 | SINAPI | SERVENTE COM ENCARGOS COMPLEMENTARES | SEDI - SERVIÇOS DIVERSOS |  | H | 1.835 | 0 | 28.71 | 52.68
[5 empty] | MO sem LS => | 35.81 | LS => | 0 | MO com LS => | 35.81
[5 empty] | Valor do BDI => | 0 |  | Valor com BDI => |  | 52.68
[7 empty] | Quant. => | 48,00 | Preço Total => | 2528.64
5.2.15 | Código | Banco | Descrição | Tipo |  | Und | Quant. | Porcent. | Valor Unit | Total
Composição | ATA ELÉTRICA.2023.245 | Próprio | CAIXA DE PASSAGEM EM ALVENARIA, DIMENSÕES INTERNAS 80X80X80CM, ESPESSURA 17CM, COM TAMPA EM CONCRETO, FORNECIDA INSTALADA. | INEL - INSTALAÇÃO ELÉTRICA/ELETRIFICAÇÃO E ILUMINAÇÃO EXTERNA |  | pç | 1 |  | 924.14 | 924.14
Composição Auxiliar | 5679 | SINAPI | RETROESCAVADEIRA SOBRE RODAS COM CARREGADEIRA, TRAÇÃO 4X4, POTÊNCIA LÍQ. 88 HP, CAÇAMBA CARREG. CAP. MÍN. 1 M3, CAÇAMBA RETRO CAP. 0,26 M3, PESO OPERACIONAL MÍN. 6.674 KG, PROFUNDIDADE ESCAVAÇÃO MÁX. 4,37 M - CHI DIURNO. AF_06/2014 | CHOR - CUSTOS HORÁRIOS DE MÁQUINAS E EQUIPAMENTOS |  | CHI | 0.0456 | 0 | 73.57 | 3.35
Composição Auxiliar | 88309 | SINAPI | PEDREIRO COM ENCARGOS COMPLEMENTARES | SEDI - SERVIÇOS DIVERSOS |  | H | 5.751 | 0 | 36.91 | 212.26
Composição Auxiliar | 87316 | SINAPI | ARGAMASSA TRAÇO 1:4 (EM VOLUME DE CIMENTO E AREIA GROSSA ÚMIDA) PARA CHAPISCO CONVENCIONAL, PREPARO MECÂNICO COM BETONEIRA 400 L. AF_08/2019 | SEDI - SERVIÇOS DIVERSOS |  | m³ | 0.0017 | 0 | 520.04 | 0.88
Composição Auxiliar | 97735 | SINAPI | PEÇA RETANGULAR PRÉ-MOLDADA, VOLUME DE CONCRETO DE 30 A 100 LITROS, TAXA DE AÇO APROXIMADA DE 30KG/M³. AF_03/2024 | FUES - FUNDAÇÕES E ESTRUTURAS |  | m³ | 0.07 | 0 | 2846.67 | 199.26
Composição Auxiliar | 5678 | SINAPI | RETROESCAVADEIRA SOBRE RODAS COM CARREGADEIRA, TRAÇÃO 4X4, POTÊNCIA LÍQ. 88 HP, CAÇAMBA CARREG. CAP. MÍN. 1 M3, CAÇAMBA RETRO CAP. 0,26 M3, PESO OPERACIONAL MÍN. 6.674 KG, PROFUNDIDADE ESCAVAÇÃO MÁX. 4,37 M - CHP DIURNO. AF_06/2014 | CHOR - CUSTOS HORÁRIOS DE MÁQUINAS E EQUIPAMENTOS |  | CHP | 0.0136 | 0 | 161.25 | 2.19
Composição Auxiliar | 93358 | SINAPI | ESCAVAÇÃO MANUAL DE VALA. AF_09/2024 | MOVT - MOVIMENTO DE TERRA |  | m³ | 1.21 | 0 | 113.57 | 137.41
Composição Auxiliar | 88316 | SINAPI | SERVENTE COM ENCARGOS COMPLEMENTARES | SEDI - SERVIÇOS DIVERSOS |  | H | 5.751 | 0 | 28.71 | 165.11
Composição Auxiliar | 94970 | SINAPI | CONCRETO FCK = 20MPA, TRAÇO 1:2,7:3 (EM MASSA SECA DE CIMENTO/ AREIA MÉDIA/ BRITA 1) - PREPARO MECÂNICO COM BETONEIRA 600 L. AF_05/2021 | FUES - FUNDAÇÕES E ESTRUTURAS |  | m³ | 0.1163 | 0 | 460.32 | 53.53
Composição Auxiliar | 87298 | SINAPI | ARGAMASSA TRAÇO 1:3 (EM VOLUME DE CIMENTO E AREIA MÉDIA ÚMIDA) PARA CONTRAPISO, PREPARO MECÂNICO COM BETONEIRA 400 L. AF_08/2019 | SEDI - SERVIÇOS DIVERSOS |  | m³ | 0.1039 | 0 | 701.87 | 72.92
Insumo | 00000650 | SINAPI | BLOCO DE VEDACAO DE CONCRETO, 9 X 19 X 39 CM (CLASSE C - NBR 6136) | Material |  | UN | 28.604 | 0 | 2.7 | 77.23
[5 empty] | MO sem LS => | 487.72 | LS => | 0 | MO com LS => | 487.72
[5 empty] | Valor do BDI => | 0 |  | Valor com BDI => |  | 924.14
[7 empty] | Quant. => | 3,00 | Preço Total => | 2772.42
5.2.16 | Código | Banco | Descrição | Tipo |  | Und | Quant. | Porcent. | Valor Unit | Total
Composição | 94969 | SINAPI | CONCRETO FCK = 15MPA, TRAÇO 1:3,4:3,5 (EM MASSA SECA DE CIMENTO/ AREIA MÉDIA/ BRITA 1) - PREPARO MECÂNICO COM BETONEIRA 600 L. AF_05/2021 | FUES - FUNDAÇÕES E ESTRUTURAS |  | m³ | 1 |  | 429.67 | 429.67
Composição Auxiliar | 88377 | SINAPI | OPERADOR DE BETONEIRA ESTACIONÁRIA/MISTURADOR COM ENCARGOS COMPLEMENTARES | SEDI - SERVIÇOS DIVERSOS |  | H | 1.2822 | 0 | 33.06 | 42.38
Composição Auxiliar | 88316 | SINAPI | SERVENTE COM ENCARGOS COMPLEMENTARES | SEDI - SERVIÇOS DIVERSOS |  | H | 2.0267 | 0 | 28.71 | 58.18
Composição Auxiliar | 89225 | SINAPI | BETONEIRA CAPACIDADE NOMINAL DE 600 L, CAPACIDADE DE MISTURA 360 L, MOTOR ELÉTRICO TRIFÁSICO POTÊNCIA DE 4 CV, SEM CARREGADOR - CHP DIURNO. AF_05/2023 | CHOR - CUSTOS HORÁRIOS DE MÁQUINAS E EQUIPAMENTOS |  | CHP | 0.6599 | 0 | 4.84 | 3.19
Composição Auxiliar | 89226 | SINAPI | BETONEIRA CAPACIDADE NOMINAL DE 600 L, CAPACIDADE DE MISTURA 360 L, MOTOR ELÉTRICO TRIFÁSICO POTÊNCIA DE 4 CV, SEM CARREGADOR - CHI DIURNO. AF_05/2023 | CHOR - CUSTOS HORÁRIOS DE MÁQUINAS E EQUIPAMENTOS |  | CHI | 0.6223 | 0 | 1.61 | 1
Insumo | 00001379 | SINAPI | CIMENTO PORTLAND COMPOSTO CP II-32 | Material |  | KG | 274.0635 | 0 | 0.7 | 191.84
Insumo | 00000370 | SINAPI | AREIA MEDIA - POSTO JAZIDA/FORNECEDOR (RETIRADO NA JAZIDA, SEM TRANSPORTE) | Material |  | M³ | 0.8076 | 0 | 119.08 | 96.16
Insumo | 00004721 | SINAPI | PEDRA BRITADA N. 1 (9,5 A 19 MM) POSTO PEDREIRA/FORNECEDOR, SEM FRETE | Material |  | M³ | 0.5813 | 0 | 63.52 | 36.92
[5 empty] | MO sem LS => | 71.57 | LS => | 0 | MO com LS => | 71.57
[5 empty] | Valor do BDI => | 0 |  | Valor com BDI => |  | 429.67
[7 empty] | Quant. => | 1,00 | Preço Total => | 429.67
5.2.17 | Código | Banco | Descrição | Tipo |  | Und | Quant. | Porcent. | Valor Unit | Total
Composição | ATA ELÉTRICA.2023.292 | Próprio | CABO DE COBRE NÚ 35 MM², FORNECIDO E INSTALADO. | INEL - INSTALAÇÃO ELÉTRICA/ELETRIFICAÇÃO E ILUMINAÇÃO EXTERNA |  | M | 1 |  | 52.83 | 52.83
Composição Auxiliar | 88247 | SINAPI | AUXILIAR DE ELETRICISTA COM ENCARGOS COMPLEMENTARES | SEDI - SERVIÇOS DIVERSOS |  | H | 0.2 | 0 | 30.8 | 6.16
Composição Auxiliar | 88264 | SINAPI | ELETRICISTA COM ENCARGOS COMPLEMENTARES | SEDI - SERVIÇOS DIVERSOS |  | H | 0.2 | 0 | 37.37 | 7.47
Insumo | 00000863 | SINAPI | CABO DE COBRE NU 35 MM2 MEIO-DURO | Material |  | M | 1 | 0 | 39.2 | 39.2
[5 empty] | MO sem LS => | 9.9 | LS => | 0 | MO com LS => | 9.9
[5 empty] | Valor do BDI => | 0 |  | Valor com BDI => |  | 52.83
[7 empty] | Quant. => | 25,00 | Preço Total => | 1320.75
5.2.18 | Código | Banco | Descrição | Tipo |  | Und | Quant. | Porcent. | Valor Unit | Total
Composição | ATA ELÉTRICA.2023.296 | Próprio | HASTE DE ATERRAMENTO TIPO COPPERWELD (254 MICRONS) - Ø5/8" X 3,0M DE COMPRIMENTO, DE AÇO REVESTIDO EM COBRE. | INEL - INSTALAÇÃO ELÉTRICA/ELETRIFICAÇÃO E ILUMINAÇÃO EXTERNA |  | pç | 1 |  | 115.29 | 115.29
Composição Auxiliar | 88264 | SINAPI | ELETRICISTA COM ENCARGOS COMPLEMENTARES | SEDI - SERVIÇOS DIVERSOS |  | H | 0.8 | 0 | 37.37 | 29.89
Composição Auxiliar | 88247 | SINAPI | AUXILIAR DE ELETRICISTA COM ENCARGOS COMPLEMENTARES | SEDI - SERVIÇOS DIVERSOS |  | H | 0.8 | 0 | 30.8 | 24.64
Insumo | 00003380 | SINAPI | HASTE DE ATERRAMENTO EM ACO COM 3,00 M DE COMPRIMENTO E DN = 5/8", REVESTIDA COM BAIXA CAMADA DE COBRE, COM CONECTOR TIPO GRAMPO | Material |  | UN | 1 | 0 | 60.76 | 60.76
[5 empty] | MO sem LS => | 39.63 | LS => | 0 | MO com LS => | 39.63
[5 empty] | Valor do BDI => | 0 |  | Valor com BDI => |  | 115.29
[7 empty] | Quant. => | 4,00 | Preço Total => | 461.16
5.2.19 | Código | Banco | Descrição | Tipo |  | Und | Quant. | Porcent. | Valor Unit | Total
Composição | ATA ELÉTRICA.2023.298 | Próprio | TERMINAL SPLIT BOLT PARA CONEXÃO CABO-HASTE OU CABO-CABO, ZINCADO A FOGO, PARA CONEXÃO DE CABOS DE ATÉ 35MM², FORNECIDO E INSTALADO. | INEL - INSTALAÇÃO ELÉTRICA/ELETRIFICAÇÃO E ILUMINAÇÃO EXTERNA |  | pç | 1 |  | 25.01 | 25.01
Composição Auxiliar | 88247 | SINAPI | AUXILIAR DE ELETRICISTA COM ENCARGOS COMPLEMENTARES | SEDI - SERVIÇOS DIVERSOS |  | H | 0.2 | 0 | 30.8 | 6.16
Composição Auxiliar | 88264 | SINAPI | ELETRICISTA COM ENCARGOS COMPLEMENTARES | SEDI - SERVIÇOS DIVERSOS |  | H | 0.2 | 0 | 37.37 | 7.47
Insumo | 00011854 | SINAPI | CONECTOR METALICO TIPO PARAFUSO FENDIDO (SPLIT BOLT), PARA CABOS ATE 35 MM2 | Material |  | UN | 1 | 0 | 11.38 | 11.38
[5 empty] | MO sem LS => | 9.9 | LS => | 0 | MO com LS => | 9.9
[5 empty] | Valor do BDI => | 0 |  | Valor com BDI => |  | 25.01
[7 empty] | Quant. => | 4,00 | Preço Total => | 100.04
5.3 |  |  | NOVO QDG - QUADRO DA ENTRADA DE ENERGIA | [6 empty] | 84986.71
5.3.1 | Código | Banco | Descrição | Tipo |  | Und | Quant. | Porcent. | Valor Unit | Total
Composição | ATA ELÉTRICA.2023.151 | Próprio | QUADRO ELÉTRICO METÁLICO (QDG) AUTOPORTANTE COM BARRAMENTO DE COBRE TRIFÁSICO COM ESPAÇO PARA NO MÍNIMO: 10 DISJUNTORES TRIPOLARES CAIXA MOLDADA + 1 DISJUNTOR GERAL TRIPOLAR CAIXA MOLDADA DE 400A, COM BARRA DE NEUTRO E DE TERRA, COM ESPELHO BASCULANTE DE POLICARBONATO COM FECHO RÁPIDO, FORNECIDO E INSTALADO, INCLUINDO PARAFUSOS, ISOLADORES, TRILHOS E CHAPA NECESSÁRIOS À INSTALAÇÃO, DE ACORDO COM A NBR 5410/04 E NR-10. DIMENSÕES APROX: 1500X1000X350MM. | INEL - INSTALAÇÃO ELÉTRICA/ELETRIFICAÇÃO E ILUMINAÇÃO EXTERNA |  | cj | 1 |  | 6334.29 | 6334.29
Composição Auxiliar | 88247 | SINAPI | AUXILIAR DE ELETRICISTA COM ENCARGOS COMPLEMENTARES | SEDI - SERVIÇOS DIVERSOS |  | H | 6 | 0 | 30.8 | 184.8
Composição Auxiliar | 88264 | SINAPI | ELETRICISTA COM ENCARGOS COMPLEMENTARES | SEDI - SERVIÇOS DIVERSOS |  | H | 6 | 0 | 37.37 | 224.22
Insumo | INSUMO-ELÉTRICA-00152 | Próprio | QFAC - QUADRO / PAINEL EM CHAPA DE AÇO COM PINTURA ELETROSTÁTICA A PÓ POLIESTER NA COR BEGE, GRAU DE PROTEÇÃO IP 54, COM BARRAMENTO, SEM DISJUNTORES - 1500X1000X350MM | Equipamento |  | cj | 1 | 0 | 5925.27 | 5925.27
[5 empty] | MO sem LS => | 297.3 | LS => | 0 | MO com LS => | 297.3
[5 empty] | Valor do BDI => | 0 |  | Valor com BDI => |  | 6334.29
[7 empty] | Quant. => | 1,00 | Preço Total => | 6334.29
5.3.2 | Código | Banco | Descrição | Tipo |  | Und | Quant. | Porcent. | Valor Unit | Total
Composição | ATA ELÉTRICA.2023.183 | Próprio | DISJUNTOR TRIPOLAR CAIXA MOLDADA PADRÃO IEC, ISOLAMENTO MÍNIMO 250V E CORRENTE DE 300A FORNECIDO INSTALADO | INEL - INSTALAÇÃO ELÉTRICA/ELETRIFICAÇÃO E ILUMINAÇÃO EXTERNA |  | pç | 1 |  | 1708.05 | 1708.05
Composição Auxiliar | 88247 | SINAPI | AUXILIAR DE ELETRICISTA COM ENCARGOS COMPLEMENTARES | SEDI - SERVIÇOS DIVERSOS |  | H | 3 | 0 | 30.8 | 92.4
Composição Auxiliar | 88264 | SINAPI | ELETRICISTA COM ENCARGOS COMPLEMENTARES | SEDI - SERVIÇOS DIVERSOS |  | H | 3 | 0 | 37.37 | 112.11
Insumo | 00002378 | SINAPI | DISJUNTOR TERMOMAGNETICO TRIPOLAR 300 A / 600 V, TIPO JXD / ICC - 40 KA | Material |  | UN | 1 | 0 | 1503.54 | 1503.54
[5 empty] | MO sem LS => | 148.65 | LS => | 0 | MO com LS => | 148.65
[5 empty] | Valor do BDI => | 0 |  | Valor com BDI => |  | 1708.05
[7 empty] | Quant. => | 1,00 | Preço Total => | 1708.05
5.3.3 | Código | Banco | Descrição | Tipo |  | Und | Quant. | Porcent. | Valor Unit | Total
Composição | ATA ELÉTRICA.2023.177 | Próprio | DISJUNTOR TRIPOLAR PADRÃO DIN, CURVA C, ISOLAMENTO 250V E CORRENTE DE 125A FORNECIDO INSTALADO | INEL - INSTALAÇÃO ELÉTRICA/ELETRIFICAÇÃO E ILUMINAÇÃO EXTERNA |  | pç | 1 |  | 437.8 | 437.8
Composição Auxiliar | 88247 | SINAPI | AUXILIAR DE ELETRICISTA COM ENCARGOS COMPLEMENTARES | SEDI - SERVIÇOS DIVERSOS |  | H | 0.4 | 0 | 30.8 | 12.32
Composição Auxiliar | 88264 | SINAPI | ELETRICISTA COM ENCARGOS COMPLEMENTARES | SEDI - SERVIÇOS DIVERSOS |  | H | 0.4 | 0 | 37.37 | 14.94
Insumo | 00002391 | SINAPI | DISJUNTOR TERMOMAGNETICO TRIPOLAR 125 A / 425 V / ICC - 25 KA | Material |  | UN | 1 | 0 | 410.54 | 410.54
[5 empty] | MO sem LS => | 19.81 | LS => | 0 | MO com LS => | 19.81
[5 empty] | Valor do BDI => | 0 |  | Valor com BDI => |  | 437.8
[7 empty] | Quant. => | 1,00 | Preço Total => | 437.8
5.3.4 | Código | Banco | Descrição | Tipo |  | Und | Quant. | Porcent. | Valor Unit | Total
Composição | ATA ELÉTRICA.2023.176 | Próprio | DISJUNTOR TRIPOLAR PADRÃO DIN, CURVA C, ISOLAMENTO 250V E CORRENTE DE 100A FORNECIDO INSTALADO | INEL - INSTALAÇÃO ELÉTRICA/ELETRIFICAÇÃO E ILUMINAÇÃO EXTERNA |  | pç | 1 |  | 158.53 | 158.53
Composição Auxiliar | 88247 | SINAPI | AUXILIAR DE ELETRICISTA COM ENCARGOS COMPLEMENTARES | SEDI - SERVIÇOS DIVERSOS |  | H | 0.4 | 0 | 30.8 | 12.32
Composição Auxiliar | 88264 | SINAPI | ELETRICISTA COM ENCARGOS COMPLEMENTARES | SEDI - SERVIÇOS DIVERSOS |  | H | 0.4 | 0 | 37.37 | 14.94
Insumo | 00002373 | SINAPI | DISJUNTOR TIPO NEMA, TRIPOLAR 60 ATE 100 A, TENSAO MAXIMA DE 415 V | Material |  | UN | 1 | 0 | 131.27 | 131.27
[5 empty] | MO sem LS => | 19.81 | LS => | 0 | MO com LS => | 19.81
[5 empty] | Valor do BDI => | 0 |  | Valor com BDI => |  | 158.53
[7 empty] | Quant. => | 1,00 | Preço Total => | 158.53
5.3.5 | Código | Banco | Descrição | Tipo |  | Und | Quant. | Porcent. | Valor Unit | Total
Composição | ATA ELÉTRICA.2023.175 | Próprio | DISJUNTOR TRIPOLAR PADRÃO DIN, CURVA C, ISOLAMENTO 250V E CORRENTE DE 80A FORNECIDO INSTALADO | INEL - INSTALAÇÃO ELÉTRICA/ELETRIFICAÇÃO E ILUMINAÇÃO EXTERNA |  | pç | 1 |  | 155.12 | 155.12
Composição Auxiliar | 88247 | SINAPI | AUXILIAR DE ELETRICISTA COM ENCARGOS COMPLEMENTARES | SEDI - SERVIÇOS DIVERSOS |  | H | 0.35 | 0 | 30.8 | 10.78
Composição Auxiliar | 88264 | SINAPI | ELETRICISTA COM ENCARGOS COMPLEMENTARES | SEDI - SERVIÇOS DIVERSOS |  | H | 0.35 | 0 | 37.37 | 13.07
Insumo | 00002373 | SINAPI | DISJUNTOR TIPO NEMA, TRIPOLAR 60 ATE 100 A, TENSAO MAXIMA DE 415 V | Material |  | UN | 1 | 0 | 131.27 | 131.27
[5 empty] | MO sem LS => | 17.34 | LS => | 0 | MO com LS => | 17.34
[5 empty] | Valor do BDI => | 0 |  | Valor com BDI => |  | 155.12
[7 empty] | Quant. => | 1,00 | Preço Total => | 155.12
5.3.6 | Código | Banco | Descrição | Tipo |  | Und | Quant. | Porcent. | Valor Unit | Total
Composição | ATA ELÉTRICA.2023.176 | Próprio | DISJUNTOR TRIPOLAR PADRÃO DIN, CURVA C, ISOLAMENTO 250V E CORRENTE DE 100A FORNECIDO INSTALADO | INEL - INSTALAÇÃO ELÉTRICA/ELETRIFICAÇÃO E ILUMINAÇÃO EXTERNA |  | pç | 1 |  | 158.53 | 158.53
Composição Auxiliar | 88247 | SINAPI | AUXILIAR DE ELETRICISTA COM ENCARGOS COMPLEMENTARES | SEDI - SERVIÇOS DIVERSOS |  | H | 0.4 | 0 | 30.8 | 12.32
Composição Auxiliar | 88264 | SINAPI | ELETRICISTA COM ENCARGOS COMPLEMENTARES | SEDI - SERVIÇOS DIVERSOS |  | H | 0.4 | 0 | 37.37 | 14.94
Insumo | 00002373 | SINAPI | DISJUNTOR TIPO NEMA, TRIPOLAR 60 ATE 100 A, TENSAO MAXIMA DE 415 V | Material |  | UN | 1 | 0 | 131.27 | 131.27
[5 empty] | MO sem LS => | 19.81 | LS => | 0 | MO com LS => | 19.81
[5 empty] | Valor do BDI => | 0 |  | Valor com BDI => |  | 158.53
[7 empty] | Quant. => | 2,00 | Preço Total => | 317.06
5.3.7 | Código | Banco | Descrição | Tipo |  | Und | Quant. | Porcent. | Valor Unit | Total
Composição | ATA ELÉTRICA.2023.177 | Próprio | DISJUNTOR TRIPOLAR PADRÃO DIN, CURVA C, ISOLAMENTO 250V E CORRENTE DE 125A FORNECIDO INSTALADO | INEL - INSTALAÇÃO ELÉTRICA/ELETRIFICAÇÃO E ILUMINAÇÃO EXTERNA |  | pç | 1 |  | 437.8 | 437.8
Composição Auxiliar | 88247 | SINAPI | AUXILIAR DE ELETRICISTA COM ENCARGOS COMPLEMENTARES | SEDI - SERVIÇOS DIVERSOS |  | H | 0.4 | 0 | 30.8 | 12.32
Composição Auxiliar | 88264 | SINAPI | ELETRICISTA COM ENCARGOS COMPLEMENTARES | SEDI - SERVIÇOS DIVERSOS |  | H | 0.4 | 0 | 37.37 | 14.94
Insumo | 00002391 | SINAPI | DISJUNTOR TERMOMAGNETICO TRIPOLAR 125 A / 425 V / ICC - 25 KA | Material |  | UN | 1 | 0 | 410.54 | 410.54
[5 empty] | MO sem LS => | 19.81 | LS => | 0 | MO com LS => | 19.81
[5 empty] | Valor do BDI => | 0 |  | Valor com BDI => |  | 437.8
[7 empty] | Quant. => | 2,00 | Preço Total => | 875.6
5.3.8 | Código | Banco | Descrição | Tipo |  | Und | Quant. | Porcent. | Valor Unit | Total
Composição | ATA ELÉTRICA.2023.170 | Próprio | DISJUNTOR TRIPOLAR PADRÃO DIN, CURVA C, ISOLAMENTO 250V E CORRENTE DE 25A FORNECIDO INSTALADO | INEL - INSTALAÇÃO ELÉTRICA/ELETRIFICAÇÃO E ILUMINAÇÃO EXTERNA |  | pç | 1 |  | 95.71 | 95.71
Composição Auxiliar | 88247 | SINAPI | AUXILIAR DE ELETRICISTA COM ENCARGOS COMPLEMENTARES | SEDI - SERVIÇOS DIVERSOS |  | H | 0.3 | 0 | 30.8 | 9.24
Composição Auxiliar | 88264 | SINAPI | ELETRICISTA COM ENCARGOS COMPLEMENTARES | SEDI - SERVIÇOS DIVERSOS |  | H | 0.3 | 0 | 37.37 | 11.21
Insumo | 00034709 | SINAPI | DISJUNTOR TERMOMAGNETICO PARA TRILHO DIN (IEC), TRIPOLAR, 10 - 50 A | Material |  | UN | 1 | 0 | 75.26 | 75.26
[5 empty] | MO sem LS => | 14.85 | LS => | 0 | MO com LS => | 14.85
[5 empty] | Valor do BDI => | 0 |  | Valor com BDI => |  | 95.71
[7 empty] | Quant. => | 2,00 | Preço Total => | 191.42
5.3.9 | Código | Banco | Descrição | Tipo |  | Und | Quant. | Porcent. | Valor Unit | Total
Composição | ATA ELÉTRICA.2023.174 | Próprio | DISJUNTOR TRIPOLAR PADRÃO DIN, CURVA C, ISOLAMENTO 250V E CORRENTE DE 63A FORNECIDO INSTALADO | INEL - INSTALAÇÃO ELÉTRICA/ELETRIFICAÇÃO E ILUMINAÇÃO EXTERNA |  | pç | 1 |  | 155.12 | 155.12
Composição Auxiliar | 88247 | SINAPI | AUXILIAR DE ELETRICISTA COM ENCARGOS COMPLEMENTARES | SEDI - SERVIÇOS DIVERSOS |  | H | 0.35 | 0 | 30.8 | 10.78
Composição Auxiliar | 88264 | SINAPI | ELETRICISTA COM ENCARGOS COMPLEMENTARES | SEDI - SERVIÇOS DIVERSOS |  | H | 0.35 | 0 | 37.37 | 13.07
Insumo | 00002373 | SINAPI | DISJUNTOR TIPO NEMA, TRIPOLAR 60 ATE 100 A, TENSAO MAXIMA DE 415 V | Material |  | UN | 1 | 0 | 131.27 | 131.27
[5 empty] | MO sem LS => | 17.34 | LS => | 0 | MO com LS => | 17.34
[5 empty] | Valor do BDI => | 0 |  | Valor com BDI => |  | 155.12
[7 empty] | Quant. => | 2,00 | Preço Total => | 310.24
5.3.10 | Código | Banco | Descrição | Tipo |  | Und | Quant. | Porcent. | Valor Unit | Total
Composição | ATA ELÉTRICA.2023.226 | Próprio | DISPOSITIVO DPS CLASSE II, 1 POLO, TENSAO MAXIMA DE 175 V, CORRENTE MAXIMA DE 90 KA (TIPO AC) | ASTU - ASSENTAMENTO DE TUBOS E PECAS |  | pç | 1 |  | 232.25 | 232.25
Composição Auxiliar | 88247 | SINAPI | AUXILIAR DE ELETRICISTA COM ENCARGOS COMPLEMENTARES | SEDI - SERVIÇOS DIVERSOS |  | H | 0.396 | 0 | 30.8 | 12.19
Composição Auxiliar | 88264 | SINAPI | ELETRICISTA COM ENCARGOS COMPLEMENTARES | SEDI - SERVIÇOS DIVERSOS |  | H | 0.4 | 0 | 37.37 | 14.94
Insumo | 00039468 | SINAPI | DISPOSITIVO DPS CLASSE II, 1 POLO, TENSAO MAXIMA DE 175 V, CORRENTE MAXIMA DE *90* KA (TIPO AC) | Material |  | UN | 1 | 0 | 205.12 | 205.12
[5 empty] | MO sem LS => | 19.73 | LS => | 0 | MO com LS => | 19.73
[5 empty] | Valor do BDI => | 0 |  | Valor com BDI => |  | 232.25
[7 empty] | Quant. => | 4,00 | Preço Total => | 929
5.3.11 | Código | Banco | Descrição | Tipo |  | Und | Quant. | Porcent. | Valor Unit | Total
Composição | TJPR.CAMS.126 | Próprio | Cabo de cobre isolado pvc rígido unipolar seção 95mm², 0,6/ 1kv/ 70° | INEL - INSTALAÇÃO ELÉTRICA/ELETRIFICAÇÃO E ILUMINAÇÃO EXTERNA |  | m | 1 |  | 122.18 | 122.18
Composição Auxiliar | 88316 | SINAPI | SERVENTE COM ENCARGOS COMPLEMENTARES | SEDI - SERVIÇOS DIVERSOS |  | H | 0.36 | 0 | 28.71 | 10.33
Composição Auxiliar | 88264 | SINAPI | ELETRICISTA COM ENCARGOS COMPLEMENTARES | SEDI - SERVIÇOS DIVERSOS |  | H | 0.36 | 0 | 37.37 | 13.45
Insumo | 00000998 | SINAPI | CABO DE COBRE, FLEXIVEL, CLASSE 4 OU 5, ISOLACAO EM PVC/A, ANTICHAMA BWF-B, COBERTURA PVC-ST1, ANTICHAMA BWF-B, 1 CONDUTOR, 0,6/1 KV, SECAO NOMINAL 95 MM2 | Material |  | M | 1.02 | 0 | 96.48 | 98.4
[5 empty] | MO sem LS => | 17.12 | LS => | 0 | MO com LS => | 17.12
[5 empty] | Valor do BDI => | 0 |  | Valor com BDI => |  | 122.18
[7 empty] | Quant. => | 600,00 | Preço Total => | 73308
5.3.12 | Código | Banco | Descrição | Tipo |  | Und | Quant. | Porcent. | Valor Unit | Total
Composição | ATA ELÉTRICA.2023.13 | Próprio | TERMINAL A PRESSÃO PARA CABO DE 95MM², FORNECIDO E INSTALADO. | ASTU - ASSENTAMENTO DE TUBOS E PECAS |  | PÇ | 1 |  | 26.16 | 26.16
Composição Auxiliar | 88264 | SINAPI | ELETRICISTA COM ENCARGOS COMPLEMENTARES | SEDI - SERVIÇOS DIVERSOS |  | H | 0.1 | 0 | 37.37 | 3.73
Composição Auxiliar | 88247 | SINAPI | AUXILIAR DE ELETRICISTA COM ENCARGOS COMPLEMENTARES | SEDI - SERVIÇOS DIVERSOS |  | H | 0.1 | 0 | 30.8 | 3.08
Insumo | 00001590 | SINAPI | TERMINAL METALICO A PRESSAO PARA 1 CABO DE 95 MM2, COM 1 FURO DE FIXACAO | Material |  | UN | 1 | 0 | 19.35 | 19.35
[5 empty] | MO sem LS => | 4.94 | LS => | 0 | MO com LS => | 4.94
[5 empty] | Valor do BDI => | 0 |  | Valor com BDI => |  | 26.16
[7 empty] | Quant. => | 10,00 | Preço Total => | 261.6
5.4 |  |  | INFRAESTRUTURA DE ALIMENTAÇÃO DOS QDs - QD-TÉRREO, QD-SUPERIOR E QDAC | [6 empty] | 18902.1
5.4.1 | Código | Banco | Descrição | Tipo |  | Und | Quant. | Porcent. | Valor Unit | Total
Composição | 97670 | SINAPI | ELETRODUTO FLEXÍVEL CORRUGADO, PEAD, DN 100 (4"), PARA REDE ENTERRADA DE DISTRIBUIÇÃO DE ENERGIA ELÉTRICA - FORNECIMENTO E INSTALAÇÃO. AF_12/2021 | INEL - INSTALAÇÃO ELÉTRICA/ELETRIFICAÇÃO E ILUMINAÇÃO EXTERNA |  | M | 1 |  | 30.15 | 30.15
Composição Auxiliar | 88264 | SINAPI | ELETRICISTA COM ENCARGOS COMPLEMENTARES | SEDI - SERVIÇOS DIVERSOS |  | H | 0.1721 | 0 | 37.37 | 6.43
Composição Auxiliar | 88247 | SINAPI | AUXILIAR DE ELETRICISTA COM ENCARGOS COMPLEMENTARES | SEDI - SERVIÇOS DIVERSOS |  | H | 0.1721 | 0 | 30.8 | 5.3
Insumo | 00039248 | SINAPI | ELETRODUTO/DUTO PEAD FLEXIVEL PAREDE SIMPLES, CORRUGACAO HELICOIDAL, COR PRETA, SEM ROSCA, DE 4", CRC 680 N, PARA CABEAMENTO SUBTERRANEO (NBR 15715) | Material |  | M | 1.1 | 0 | 16.75 | 18.42
[5 empty] | MO sem LS => | 8.51 | LS => | 0 | MO com LS => | 8.51
[5 empty] | Valor do BDI => | 0 |  | Valor com BDI => |  | 30.15
[7 empty] | Quant. => | 50,00 | Preço Total => | 1507.5
5.4.2 | Código | Banco | Descrição | Tipo |  | Und | Quant. | Porcent. | Valor Unit | Total
Composição | ATA ELÉTRICA.2023.39 | Próprio | ELETRODUTO DE AÇO GALVANIZADO ELETROLITICO, DIÂMETRO 4" , DEVENDO SER FORNECIDO E INSTALADO COM TODAS AS PEÇAS E ACESSÓRIOS (TODOS ZINCADOS) (CURVAS, LUVAS DE EMENDA, SAÍDAS PARA ELETRODUTO, BUCHAS E ARRUELAS DE ALUMÍNIO, PORCAS, PARAFUSOS E ARRUELAS) PARA A FIXAÇÃO DO ELETRODUTO UTILIZAR ABRAÇADEIRA TIPO OMEGA A CADA 1,5M E ESTA FIXADA COM PARAFUSO 6,35X48MM E BUCHA S10. | INEL - INSTALAÇÃO ELÉTRICA/ELETRIFICAÇÃO E ILUMINAÇÃO EXTERNA |  | M | 1 |  | 136.49 | 136.49
Composição Auxiliar | 88247 | SINAPI | AUXILIAR DE ELETRICISTA COM ENCARGOS COMPLEMENTARES | SEDI - SERVIÇOS DIVERSOS |  | H | 0.6 | 0 | 30.8 | 18.48
Composição Auxiliar | 88264 | SINAPI | ELETRICISTA COM ENCARGOS COMPLEMENTARES | SEDI - SERVIÇOS DIVERSOS |  | H | 0.6 | 0 | 37.37 | 22.42
Composição Auxiliar | 91173 | SINAPI | FIXAÇÃO DE TUBOS VERTICAIS DE PVC ÁGUA, PVC ESGOTO, PVC ÁGUA PLUVIAL, CPVC, PPR, COBRE OU AÇO, DIÂMETROS MENORES OU IGUAIS A 40 MM, COM ABRAÇADEIRA METÁLICA RÍGIDA TIPO U PERFIL 1 1/4", FIXADA EM PERFILADO EM PAREDE. AF_09/2023_PS | INHI - INSTALAÇÕES HIDROS SANITÁRIAS |  | M | 2 | 0 | 4.88 | 9.76
Insumo | INSUMO-ELÉTRICA-0063 | Próprio | ELETRODUTO DE AÇO GALVANIZADO ELETROLITICO, DIÂMETRO 4" , DEVENDO SER FORNECIDO E INSTALADO COM TODAS AS PEÇAS E ACESSÓRIOS (TODOS ZINCADOS) (CURVAS, LUVAS DE EMENDA, SAÍDAS PARA ELETRODUTO, BUCHAS E ARRUELAS DE ALUMÍNIO, PORCAS, PARAFUSOS E ARRUELAS) PARA A FIXAÇÃO DO ELETRODUTO UTILIZAR ABRAÇADEIRA TIPO OMEGA A CADA 1,5M E ESTA FIXADA COM PARAFUSO 6,35X48MM E BUCHA S10. | Material |  | M | 1 | 0 | 85.83 | 85.83
[5 empty] | MO sem LS => | 34.8 | LS => | 0 | MO com LS => | 34.8
[5 empty] | Valor do BDI => | 0 |  | Valor com BDI => |  | 136.49
[7 empty] | Quant. => | 18,00 | Preço Total => | 2456.82
5.4.3 | Código | Banco | Descrição | Tipo |  | Und | Quant. | Porcent. | Valor Unit | Total
Composição | 93358 | SINAPI | ESCAVAÇÃO MANUAL DE VALA. AF_09/2024 | MOVT - MOVIMENTO DE TERRA |  | m³ | 1 |  | 113.57 | 113.57
Composição Auxiliar | 88316 | SINAPI | SERVENTE COM ENCARGOS COMPLEMENTARES | SEDI - SERVIÇOS DIVERSOS |  | H | 3.9558 | 0 | 28.71 | 113.57
[5 empty] | MO sem LS => | 77.21 | LS => | 0 | MO com LS => | 77.21
[5 empty] | Valor do BDI => | 0 |  | Valor com BDI => |  | 113.57
[7 empty] | Quant. => | 16,00 | Preço Total => | 1817.12
5.4.4 | Código | Banco | Descrição | Tipo |  | Und | Quant. | Porcent. | Valor Unit | Total
Composição | 020656 | SBC | APILOAMENTO E REGULARIZACAO MANUAL DE FUNDO DE CAVAS | PREPARACAO DO TERRENO |  | m² | 1 |  | 52.68 | 52.68
Composição Auxiliar | 88316 | SINAPI | SERVENTE COM ENCARGOS COMPLEMENTARES | SEDI - SERVIÇOS DIVERSOS |  | H | 1.835 | 0 | 28.71 | 52.68
[5 empty] | MO sem LS => | 35.81 | LS => | 0 | MO com LS => | 35.81
[5 empty] | Valor do BDI => | 0 |  | Valor com BDI => |  | 52.68
[7 empty] | Quant. => | 48,00 | Preço Total => | 2528.64
5.4.5 | Código | Banco | Descrição | Tipo |  | Und | Quant. | Porcent. | Valor Unit | Total
Composição | 95240 | SINAPI | LASTRO DE CONCRETO MAGRO, APLICADO EM PISOS, LAJES SOBRE SOLO OU RADIERS, ESPESSURA DE 3 CM. AF_01/2024 | FUES - FUNDAÇÕES E ESTRUTURAS |  | m² | 1 |  | 20.65 | 20.65
Composição Auxiliar | 94968 | SINAPI | CONCRETO MAGRO PARA LASTRO, TRAÇO 1:4,5:4,5 (EM MASSA SECA DE CIMENTO/ AREIA MÉDIA/ BRITA 1) - PREPARO MECÂNICO COM BETONEIRA 600 L. AF_05/2021 | FUES - FUNDAÇÕES E ESTRUTURAS |  | m³ | 0.0339 | 0 | 394.32 | 13.36
Composição Auxiliar | 88309 | SINAPI | PEDREIRO COM ENCARGOS COMPLEMENTARES | SEDI - SERVIÇOS DIVERSOS |  | H | 0.1631 | 0 | 36.91 | 6.02
Composição Auxiliar | 88316 | SINAPI | SERVENTE COM ENCARGOS COMPLEMENTARES | SEDI - SERVIÇOS DIVERSOS |  | H | 0.0444 | 0 | 28.71 | 1.27
[5 empty] | MO sem LS => | 7.88 | LS => | 0 | MO com LS => | 7.88
[5 empty] | Valor do BDI => | 0 |  | Valor com BDI => |  | 20.65
[7 empty] | Quant. => | 32,00 | Preço Total => | 660.8
5.4.6 | Código | Banco | Descrição | Tipo |  | Und | Quant. | Porcent. | Valor Unit | Total
Composição | TJPR.CAMS.127 | Próprio | CAIXA EM ALVENARIA (40X40X60cm) DE 1 TIJOLO COMUM, LASTRO DE BRITA E TAMPA DE CONCRETO | LIPR - LIGAÇÕES PREDIAIS ÁGUA/ESGOTO/ENERGIA/TELEFONE |  | UN | 1 |  | 638.85 | 638.85
Composição Auxiliar | 88316 | SINAPI | SERVENTE COM ENCARGOS COMPLEMENTARES | SEDI - SERVIÇOS DIVERSOS |  | H | 8.127 | 0 | 28.71 | 233.32
Composição Auxiliar | 88239 | SINAPI | AJUDANTE DE CARPINTEIRO COM ENCARGOS COMPLEMENTARES | SEDI - SERVIÇOS DIVERSOS |  | H | 0.605 | 0 | 30.08 | 18.19
Composição Auxiliar | 88245 | SINAPI | ARMADOR COM ENCARGOS COMPLEMENTARES | SEDI - SERVIÇOS DIVERSOS |  | H | 0.115 | 0 | 36.65 | 4.21
Composição Auxiliar | 88238 | SINAPI | AJUDANTE DE ARMADOR COM ENCARGOS COMPLEMENTARES | SEDI - SERVIÇOS DIVERSOS |  | H | 0.115 | 0 | 30.23 | 3.47
Composição Auxiliar | 88309 | SINAPI | PEDREIRO COM ENCARGOS COMPLEMENTARES | SEDI - SERVIÇOS DIVERSOS |  | H | 4.683 | 0 | 36.91 | 172.84
Composição Auxiliar | 88262 | SINAPI | CARPINTEIRO DE FORMAS COM ENCARGOS COMPLEMENTARES | SEDI - SERVIÇOS DIVERSOS |  | H | 0.605 | 0 | 36.43 | 22.04
Insumo | I0169 | SEINFRA | AÇO CA-60 | Material |  | KG | 1.317 | 0 | 7.59 | 9.99
Insumo | I0529 | SEINFRA | CHAPA COMPENSADO RESINADO 12MM (1.10 X 2.20M) | Material |  | m² | 0.1 | 0 | 35.95 | 3.59
Insumo | I0805 | SEINFRA | CIMENTO PORTLAND | Material |  | KG | 30 | 0 | 0.71 | 21.3
Insumo | 00000370 | SINAPI | AREIA MEDIA - POSTO JAZIDA/FORNECEDOR (RETIRADO NA JAZIDA, SEM TRANSPORTE) | Material |  | M³ | 0.1518 | 0 | 119.08 | 18.07
Insumo | I0441 | SEINFRA | CAL HIDRATADA | Material |  | KG | 15 | 0 | 0.96 | 14.4
Insumo | I1916 | SEINFRA | TABUA DE 1" DE 3A. - L = 30cm | Material |  | M | 0.03 | 0 | 12.77 | 0.38
Insumo | I0280 | SEINFRA | BRITA | Material |  | m³ | 0.088 | 0 | 100.5 | 8.84
Insumo | I2082 | SEINFRA | TIJOLO MACIÇO COMUM | Material |  | UN | 229 | 0 | 0.47 | 107.63
Insumo | 00043132 | SINAPI | ARAME RECOZIDO 16 BWG, D = 1,65 MM (0,016 KG/M) OU 18 BWG, D = 1,25 MM (0,01 KG/M) | Material |  | KG | 0.022 | 0 | 26.45 | 0.58
[5 empty] | MO sem LS => | 322.82 | LS => | 0 | MO com LS => | 322.82
[5 empty] | Valor do BDI => | 0 |  | Valor com BDI => |  | 638.85
[7 empty] | Quant. => | 3,00 | Preço Total => | 1916.55
5.4.7 | Código | Banco | Descrição | Tipo |  | Und | Quant. | Porcent. | Valor Unit | Total
Composição | C.ATA.DROP.5 | Próprio | TAMPA QUADRADA DE FERRO, COM BASE, 40 X 40 CM, PARA CAIXA DE INSPEÇÃO, ESGOTO, ÁGUA PLUVIAL E ELETRICIDADE | DROP - DRENAGEM/OBRAS DE CONTENÇÃO / POÇOS DE VISITA E CAIXAS |  | UN | 1 |  | 289.17 | 289.17
Composição Auxiliar | 88316 | SINAPI | SERVENTE COM ENCARGOS COMPLEMENTARES | SEDI - SERVIÇOS DIVERSOS |  | H | 0.5285 | 0 | 28.71 | 15.17
Composição Auxiliar | 88628 | SINAPI | ARGAMASSA TRAÇO 1:3 (EM VOLUME DE CIMENTO E AREIA MÉDIA ÚMIDA), PREPARO MECÂNICO COM BETONEIRA 400 L. AF_08/2019 | SEDI - SERVIÇOS DIVERSOS |  | m³ | 0.0029 | 0 | 581.39 | 1.68
Composição Auxiliar | 88309 | SINAPI | PEDREIRO COM ENCARGOS COMPLEMENTARES | SEDI - SERVIÇOS DIVERSOS |  | H | 0.6726 | 0 | 36.91 | 24.82
Insumo | 00021071 | SINAPI | TAMPAO FOFO SIMPLES COM BASE / REQUADRO, CLASSE A15 CARGA MAX. 1,5 T, 400 X 400 MM (COM INSCRICAO EM RELEVO DO TIPO DE REDE) | Material |  | UN | 1 | 0 | 247.5 | 247.5
[5 empty] | MO sem LS => | 29.13 | LS => | 0 | MO com LS => | 29.13
[5 empty] | Valor do BDI => | 0 |  | Valor com BDI => |  | 289.17
[7 empty] | Quant. => | 3,00 | Preço Total => | 867.51
5.4.8 | Código | Banco | Descrição | Tipo |  | Und | Quant. | Porcent. | Valor Unit | Total
Composição | ATA ELÉTRICA.2023.21 | Próprio | CABO UNIPOLAR FLEXÍVEL DE COBRE ELETROLÍTICO, TEMPERA MOLE, COM ISOLAÇÃO DE COMPOSTO TERMOFIXO DE BORRACHA HEPR, PARA TENSÃO DE 0,6/1,0KV , ENCHIMENTO E COBERTURA DE COMPOSTO TERMOPLÁSTICO COM BASE POLIOLEFÍNICA NÃO HALOGENADA, NÃO PROPAGAÇÃO E AUTOEXTINÇÃO DO FOGO, COM PROPRIEDADES DE BAIXA EMISSÃO DE FUMAÇA E GASES TÓXICOS E CORROSIVOS, CONFORME NBR 13248, SEÇÃO NOMINAL DE 35 MM². ( REF. AFUMEX OU SIMILAR) | INEL - INSTALAÇÃO ELÉTRICA/ELETRIFICAÇÃO E ILUMINAÇÃO EXTERNA |  | M | 1 |  | 36.9 | 36.9
Composição Auxiliar | 88264 | SINAPI | ELETRICISTA COM ENCARGOS COMPLEMENTARES | SEDI - SERVIÇOS DIVERSOS |  | H | 0.073 | 0 | 37.37 | 2.72
Composição Auxiliar | 88247 | SINAPI | AUXILIAR DE ELETRICISTA COM ENCARGOS COMPLEMENTARES | SEDI - SERVIÇOS DIVERSOS |  | H | 0.073 | 0 | 30.8 | 2.24
Composição Auxiliar | 88247 | SINAPI | AUXILIAR DE ELETRICISTA COM ENCARGOS COMPLEMENTARES | SEDI - SERVIÇOS DIVERSOS |  | H | 0.073 | 0 | 30.8 | 2.24
Composição Auxiliar | 88264 | SINAPI | ELETRICISTA COM ENCARGOS COMPLEMENTARES | SEDI - SERVIÇOS DIVERSOS |  | H | 0.073 | 0 | 37.37 | 2.72
Insumo | INSUMO-ELÉTRICA-0049 | Próprio | CABO UNIPOLAR FLEXÍVEL DE COBRE ELETROLÍTICO, TEMPERA MOLE, COM ISOLAÇÃO DE COMPOSTO TERMOFIXO DE BORRACHA HEPR, PARA TENSÃO DE 0,6/1,0KV , ENCHIMENTO E COBERTURA DE COMPOSTO TERMOPLÁSTICO COM BASE POLIOLEFÍNICA NÃO HALOGENADA, NÃO PROPAGAÇÃO E AUTOEXTINÇÃO DO FOGO, COM PROPRIEDADES DE BAIXA EMISSÃO DE FUMAÇA E GASES TÓXICOS E CORROSIVOS, CONFORME NBR 13248, SEÇÃO NOMINAL DE 35 MM². ( REF. AFUMEX OU SIMILAR) | Material |  | M | 1 | 0 | 26.9 | 26.9
Insumo | 00021127 | SINAPI | FITA ISOLANTE ADESIVA ANTICHAMA, USO ATE 750 V, EM ROLO DE 19 MM X 5 M | Material |  | UN | 0.009 | 0 | 4.91 | 0.04
Insumo | 00021127 | SINAPI | FITA ISOLANTE ADESIVA ANTICHAMA, USO ATE 750 V, EM ROLO DE 19 MM X 5 M | Material |  | UN | 0.009 | 0 | 4.91 | 0.04
[5 empty] | MO sem LS => | 7.2 | LS => | 0 | MO com LS => | 7.2
[5 empty] | Valor do BDI => | 0 |  | Valor com BDI => |  | 36.9
[7 empty] | Quant. => | 90,00 | Preço Total => | 3321
5.4.9 | Código | Banco | Descrição | Tipo |  | Und | Quant. | Porcent. | Valor Unit | Total
Composição | ATA ELÉTRICA.2023.22 | Próprio | CABO UNIPOLAR FLEXÍVEL DE COBRE ELETROLÍTICO, TEMPERA MOLE, COM ISOLAÇÃO DE COMPOSTO TERMOFIXO DE BORRACHA HEPR, PARA TENSÃO DE 0,6/1,0KV , ENCHIMENTO E COBERTURA DE COMPOSTO TERMOPLÁSTICO COM BASE POLIOLEFÍNICA NÃO HALOGENADA, NÃO PROPAGAÇÃO E AUTOEXTINÇÃO DO FOGO, COM PROPRIEDADES DE BAIXA EMISSÃO DE FUMAÇA E GASES TÓXICOS E CORROSIVOS, CONFORME NBR 13248, SEÇÃO NOMINAL DE 25 MM². ( REF. AFUMEX OU SIMILAR) | INEL - INSTALAÇÃO ELÉTRICA/ELETRIFICAÇÃO E ILUMINAÇÃO EXTERNA |  | M | 1 |  | 23.34 | 23.34
Composição Auxiliar | 88264 | SINAPI | ELETRICISTA COM ENCARGOS COMPLEMENTARES | SEDI - SERVIÇOS DIVERSOS |  | H | 0.064 | 0 | 37.37 | 2.39
Composição Auxiliar | 88247 | SINAPI | AUXILIAR DE ELETRICISTA COM ENCARGOS COMPLEMENTARES | SEDI - SERVIÇOS DIVERSOS |  | H | 0.064 | 0 | 30.8 | 1.97
Insumo | 00021127 | SINAPI | FITA ISOLANTE ADESIVA ANTICHAMA, USO ATE 750 V, EM ROLO DE 19 MM X 5 M | Material |  | UN | 0.009 | 0 | 4.91 | 0.04
Insumo | INSUMO-ELÉTRICA-0050 | Próprio | CABO UNIPOLAR FLEXÍVEL DE COBRE ELETROLÍTICO, TEMPERA MOLE, COM ISOLAÇÃO DE COMPOSTO TERMOFIXO DE BORRACHA HEPR, PARA TENSÃO DE 0,6/1,0KV , ENCHIMENTO E COBERTURA DE COMPOSTO TERMOPLÁSTICO COM BASE POLIOLEFÍNICA NÃO HALOGENADA, NÃO PROPAGAÇÃO E AUTOEXTINÇÃO DO FOGO, COM PROPRIEDADES DE BAIXA EMISSÃO DE FUMAÇA E GASES TÓXICOS E CORROSIVOS, CONFORME NBR 13248, SEÇÃO NOMINAL DE 25 MM². ( REF. AFUMEX OU SIMILAR) | Material |  | M | 1 | 0 | 18.94 | 18.94
[5 empty] | MO sem LS => | 3.16 | LS => | 0 | MO com LS => | 3.16
[5 empty] | Valor do BDI => | 0 |  | Valor com BDI => |  | 23.34
[7 empty] | Quant. => | 105,00 | Preço Total => | 2450.7
5.4.10 | Código | Banco | Descrição | Tipo |  | Und | Quant. | Porcent. | Valor Unit | Total
Composição | ATA ELÉTRICA.2023.20 | Próprio | CABO UNIPOLAR FLEXÍVEL DE COBRE ELETROLÍTICO, TEMPERA MOLE, COM ISOLAÇÃO DE COMPOSTO TERMOFIXO DE BORRACHA HEPR, PARA TENSÃO DE 0,6/1,0KV , ENCHIMENTO E COBERTURA DE COMPOSTO TERMOPLÁSTICO COM BASE POLIOLEFÍNICA NÃO HALOGENADA, NÃO PROPAGAÇÃO E AUTOEXTINÇÃO DO FOGO, COM PROPRIEDADES DE BAIXA EMISSÃO DE FUMAÇA E GASES TÓXICOS E CORROSIVOS, CONFORME NBR 13248, SEÇÃO NOMINAL DE 50 MM². ( REF. AFUMEX OU SIMILAR) | INEL - INSTALAÇÃO ELÉTRICA/ELETRIFICAÇÃO E ILUMINAÇÃO EXTERNA |  | M | 1 |  | 43.36 | 43.36
Composição Auxiliar | 88247 | SINAPI | AUXILIAR DE ELETRICISTA COM ENCARGOS COMPLEMENTARES | SEDI - SERVIÇOS DIVERSOS |  | H | 0.073 | 0 | 30.8 | 2.24
Composição Auxiliar | 88264 | SINAPI | ELETRICISTA COM ENCARGOS COMPLEMENTARES | SEDI - SERVIÇOS DIVERSOS |  | H | 0.073 | 0 | 37.37 | 2.72
Insumo | 00021127 | SINAPI | FITA ISOLANTE ADESIVA ANTICHAMA, USO ATE 750 V, EM ROLO DE 19 MM X 5 M | Material |  | UN | 0.009 | 0 | 4.91 | 0.04
Insumo | INSUMO-ELÉTRICA-0048 | Próprio | CABO UNIPOLAR FLEXÍVEL DE COBRE ELETROLÍTICO, TEMPERA MOLE, COM ISOLAÇÃO DE COMPOSTO TERMOFIXO DE BORRACHA HEPR, PARA TENSÃO DE 0,6/1,0KV , ENCHIMENTO E COBERTURA DE COMPOSTO TERMOPLÁSTICO COM BASE POLIOLEFÍNICA NÃO HALOGENADA, NÃO PROPAGAÇÃO E AUTOEXTINÇÃO DO FOGO, COM PROPRIEDADES DE BAIXA EMISSÃO DE FUMAÇA E GASES TÓXICOS E CORROSIVOS, CONFORME NBR 13248, SEÇÃO NOMINAL DE 50 MM². ( REF. AFUMEX OU SIMILAR) | Material |  | M | 1 | 0 | 38.36 | 38.36
[5 empty] | MO sem LS => | 3.6 | LS => | 0 | MO com LS => | 3.6
[5 empty] | Valor do BDI => | 0 |  | Valor com BDI => |  | 43.36
[7 empty] | Quant. => | 21,00 | Preço Total => | 910.56
5.4.11 | Código | Banco | Descrição | Tipo |  | Und | Quant. | Porcent. | Valor Unit | Total
Composição | ATA ELÉTRICA.2023.9 | Próprio | TERMINAL A PRESSÃO PARA CABO DE 25MM², FORNECIDO E INSTALADO. | ASTU - ASSENTAMENTO DE TUBOS E PECAS |  | PÇ | 1 |  | 14.44 | 14.44
Composição Auxiliar | 88247 | SINAPI | AUXILIAR DE ELETRICISTA COM ENCARGOS COMPLEMENTARES | SEDI - SERVIÇOS DIVERSOS |  | H | 0.1 | 0 | 30.8 | 3.08
Composição Auxiliar | 88264 | SINAPI | ELETRICISTA COM ENCARGOS COMPLEMENTARES | SEDI - SERVIÇOS DIVERSOS |  | H | 0.1 | 0 | 37.37 | 3.73
Insumo | 00001586 | SINAPI | TERMINAL METALICO A PRESSAO PARA 1 CABO DE 25 MM2, COM 1 FURO DE FIXACAO | Material |  | UN | 1 | 0 | 7.63 | 7.63
[5 empty] | MO sem LS => | 4.94 | LS => | 0 | MO com LS => | 4.94
[5 empty] | Valor do BDI => | 0 |  | Valor com BDI => |  | 14.44
[7 empty] | Quant. => | 10,00 | Preço Total => | 144.4
5.4.12 | Código | Banco | Descrição | Tipo |  | Und | Quant. | Porcent. | Valor Unit | Total
Composição | ATA ELÉTRICA.2023.10 | Próprio | TERMINAL A PRESSÃO PARA CABO DE 35MM², FORNECIDO E INSTALADO. | INEL - INSTALAÇÃO ELÉTRICA/ELETRIFICAÇÃO E ILUMINAÇÃO EXTERNA |  | PÇ | 1 |  | 14.58 | 14.58
Composição Auxiliar | 88264 | SINAPI | ELETRICISTA COM ENCARGOS COMPLEMENTARES | SEDI - SERVIÇOS DIVERSOS |  | H | 0.1 | 0 | 37.37 | 3.73
Composição Auxiliar | 88247 | SINAPI | AUXILIAR DE ELETRICISTA COM ENCARGOS COMPLEMENTARES | SEDI - SERVIÇOS DIVERSOS |  | H | 0.1 | 0 | 30.8 | 3.08
Insumo | 00001587 | SINAPI | TERMINAL METALICO A PRESSAO PARA 1 CABO DE 35 MM2, COM 1 FURO DE FIXACAO | Material |  | UN | 1 | 0 | 7.77 | 7.77
[5 empty] | MO sem LS => | 4.94 | LS => | 0 | MO com LS => | 4.94
[5 empty] | Valor do BDI => | 0 |  | Valor com BDI => |  | 14.58
[7 empty] | Quant. => | 10,00 | Preço Total => | 145.8
5.4.13 | Código | Banco | Descrição | Tipo |  | Und | Quant. | Porcent. | Valor Unit | Total
Composição | ATA ELÉTRICA.2023.11 | Próprio | TERMINAL A PRESSÃO PARA CABO DE 50MM², FORNECIDO E INSTALADO. | ASTU - ASSENTAMENTO DE TUBOS E PECAS |  | PÇ | 1 |  | 17.47 | 17.47
Composição Auxiliar | 88247 | SINAPI | AUXILIAR DE ELETRICISTA COM ENCARGOS COMPLEMENTARES | SEDI - SERVIÇOS DIVERSOS |  | H | 0.1 | 0 | 30.8 | 3.08
Composição Auxiliar | 88264 | SINAPI | ELETRICISTA COM ENCARGOS COMPLEMENTARES | SEDI - SERVIÇOS DIVERSOS |  | H | 0.1 | 0 | 37.37 | 3.73
Insumo | 00001588 | SINAPI | TERMINAL METALICO A PRESSAO PARA 1 CABO DE 50 MM2, COM 1 FURO DE FIXACAO | Material |  | UN | 1 | 0 | 10.66 | 10.66
[5 empty] | MO sem LS => | 4.94 | LS => | 0 | MO com LS => | 4.94
[5 empty] | Valor do BDI => | 0 |  | Valor com BDI => |  | 17.47
[7 empty] | Quant. => | 10,00 | Preço Total => | 174.7
5.5 |  |  | QUADROS DE DISTRIBUIÇÃO - QDs | [6 empty] | 28721.67
5.5.1 |  |  | QD - TÉRREO | [6 empty] | 9646.79
5.5.1.1 | Código | Banco | Descrição | Tipo |  | Und | Quant. | Porcent. | Valor Unit | Total
Composição | ATA ELÉTRICA.2023.148 | Próprio | QUADRO ELÉTRICO METÁLICO DE SOBREPOR 600X500X170MM, COM BARRAMENTO DE COBRE TRIFÁSICO COM ESPAÇO PARA NO MÍNIMO: 30 DISJ. MONOPOLARES + 1 DISJ. GERAL TRIPOLAR DE 100A + DPS, COM BARRA DE NEUTRO E DE TERRA, COM ESPELHO BASCULANTE DE POLICARBONATO COM FECHO RÁPIDO, FORNECIDO E INSTALADO, INCLUINDO PARAFUSOS, ISOLADORES, TRILHOS E CHAPA NECESSÁRIOS À INSTALAÇÃO, DE ACORDO COM A NBR 5410/04 E NR-10. | INEL - INSTALAÇÃO ELÉTRICA/ELETRIFICAÇÃO E ILUMINAÇÃO EXTERNA |  | cj | 1 |  | 1223.92 | 1223.92
Composição Auxiliar | 88264 | SINAPI | ELETRICISTA COM ENCARGOS COMPLEMENTARES | SEDI - SERVIÇOS DIVERSOS |  | H | 6 | 0 | 37.37 | 224.22
Composição Auxiliar | 88247 | SINAPI | AUXILIAR DE ELETRICISTA COM ENCARGOS COMPLEMENTARES | SEDI - SERVIÇOS DIVERSOS |  | H | 6 | 0 | 30.8 | 184.8
Insumo | 00039761 | SINAPI | QUADRO DE DISTRIBUICAO COM BARRAMENTO TRIFASICO, DE SOBREPOR, EM CHAPA DE ACO GALVANIZADO, PARA 48 DISJUNTORES DIN, 100 A | Material |  | UN | 1 | 0 | 814.9 | 814.9
[5 empty] | MO sem LS => | 297.3 | LS => | 0 | MO com LS => | 297.3
[5 empty] | Valor do BDI => | 0 |  | Valor com BDI => |  | 1223.92
[7 empty] | Quant. => | 1,00 | Preço Total => | 1223.92
5.5.1.2 | Código | Banco | Descrição | Tipo |  | Und | Quant. | Porcent. | Valor Unit | Total
Composição | ATA ELÉTRICA.2023.176 | Próprio | DISJUNTOR TRIPOLAR PADRÃO DIN, CURVA C, ISOLAMENTO 250V E CORRENTE DE 100A FORNECIDO INSTALADO | INEL - INSTALAÇÃO ELÉTRICA/ELETRIFICAÇÃO E ILUMINAÇÃO EXTERNA |  | pç | 1 |  | 158.53 | 158.53
Composição Auxiliar | 88247 | SINAPI | AUXILIAR DE ELETRICISTA COM ENCARGOS COMPLEMENTARES | SEDI - SERVIÇOS DIVERSOS |  | H | 0.4 | 0 | 30.8 | 12.32
Composição Auxiliar | 88264 | SINAPI | ELETRICISTA COM ENCARGOS COMPLEMENTARES | SEDI - SERVIÇOS DIVERSOS |  | H | 0.4 | 0 | 37.37 | 14.94
Insumo | 00002373 | SINAPI | DISJUNTOR TIPO NEMA, TRIPOLAR 60 ATE 100 A, TENSAO MAXIMA DE 415 V | Material |  | UN | 1 | 0 | 131.27 | 131.27
[5 empty] | MO sem LS => | 19.81 | LS => | 0 | MO com LS => | 19.81
[5 empty] | Valor do BDI => | 0 |  | Valor com BDI => |  | 158.53
[7 empty] | Quant. => | 1,00 | Preço Total => | 158.53
5.5.1.3 | Código | Banco | Descrição | Tipo |  | Und | Quant. | Porcent. | Valor Unit | Total
Composição | ATA ELÉTRICA.2023.175 | Próprio | DISJUNTOR TRIPOLAR PADRÃO DIN, CURVA C, ISOLAMENTO 250V E CORRENTE DE 80A FORNECIDO INSTALADO | INEL - INSTALAÇÃO ELÉTRICA/ELETRIFICAÇÃO E ILUMINAÇÃO EXTERNA |  | pç | 1 |  | 155.12 | 155.12
Composição Auxiliar | 88247 | SINAPI | AUXILIAR DE ELETRICISTA COM ENCARGOS COMPLEMENTARES | SEDI - SERVIÇOS DIVERSOS |  | H | 0.35 | 0 | 30.8 | 10.78
Composição Auxiliar | 88264 | SINAPI | ELETRICISTA COM ENCARGOS COMPLEMENTARES | SEDI - SERVIÇOS DIVERSOS |  | H | 0.35 | 0 | 37.37 | 13.07
Insumo | 00002373 | SINAPI | DISJUNTOR TIPO NEMA, TRIPOLAR 60 ATE 100 A, TENSAO MAXIMA DE 415 V | Material |  | UN | 1 | 0 | 131.27 | 131.27
[5 empty] | MO sem LS => | 17.34 | LS => | 0 | MO com LS => | 17.34
[5 empty] | Valor do BDI => | 0 |  | Valor com BDI => |  | 155.12
[7 empty] | Quant. => | 1,00 | Preço Total => | 155.12
5.5.1.4 | Código | Banco | Descrição | Tipo |  | Und | Quant. | Porcent. | Valor Unit | Total
Composição | ATA ELÉTRICA.2023.190 | Próprio | DISPOSITIVO DE PROTEÇÃO CONTRA SURTOS (DPS) 4 POLOS (3 FASES MAIS NEUTRO), CORRENTE NOMINAL DE DESCARGA 40KA, NÍVEL DE PROTEÇÃO DE TENSÃO ATÉ 1,4KV, FORNECIDO INSTALADO | INEL - INSTALAÇÃO ELÉTRICA/ELETRIFICAÇÃO E ILUMINAÇÃO EXTERNA |  | pç | 1 |  | 798.96 | 798.96
Composição Auxiliar | 88247 | SINAPI | AUXILIAR DE ELETRICISTA COM ENCARGOS COMPLEMENTARES | SEDI - SERVIÇOS DIVERSOS |  | H | 1 | 0 | 30.8 | 30.8
Composição Auxiliar | 88264 | SINAPI | ELETRICISTA COM ENCARGOS COMPLEMENTARES | SEDI - SERVIÇOS DIVERSOS |  | H | 1 | 0 | 37.37 | 37.37
Insumo | INSUMO-ELÉTRICA-00102 | Próprio | DISPOSITIVO DE PROTEÇÃO CONTRA SURTOS (DPS) 4 POLOS (3 FASES MAIS NEUTRO), CORRENTE NOMINAL DE DESCARGA 40KA, NÍVEL DE PROTEÇÃO DE TENSÃO ATÉ 1,4KV. | Equipamento |  | pç | 1 | 0 | 730.79 | 730.79
[5 empty] | MO sem LS => | 49.55 | LS => | 0 | MO com LS => | 49.55
[5 empty] | Valor do BDI => | 0 |  | Valor com BDI => |  | 798.96
[7 empty] | Quant. => | 1,00 | Preço Total => | 798.96
5.5.1.5 | Código | Banco | Descrição | Tipo |  | Und | Quant. | Porcent. | Valor Unit | Total
Composição | ATA ELÉTRICA.2023.153 | Próprio | DISJUNTOR MONOPOLAR PADRÃO DIN, CURVA C, ISOLAMENTO 250V E CORRENTE DE 10A FORNECIDO INSTALADO. | INEL - INSTALAÇÃO ELÉTRICA/ELETRIFICAÇÃO E ILUMINAÇÃO EXTERNA |  | pç | 1 |  | 24.34 | 24.34
Composição Auxiliar | 88247 | SINAPI | AUXILIAR DE ELETRICISTA COM ENCARGOS COMPLEMENTARES | SEDI - SERVIÇOS DIVERSOS |  | H | 0.2 | 0 | 30.8 | 6.16
Composição Auxiliar | 88264 | SINAPI | ELETRICISTA COM ENCARGOS COMPLEMENTARES | SEDI - SERVIÇOS DIVERSOS |  | H | 0.2 | 0 | 37.37 | 7.47
Insumo | 00034653 | SINAPI | DISJUNTOR TERMOMAGNETICO PARA TRILHO DIN (IEC), MONOPOLAR, 6 - 32 A | Material |  | UN | 1 | 0 | 10.71 | 10.71
[5 empty] | MO sem LS => | 9.9 | LS => | 0 | MO com LS => | 9.9
[5 empty] | Valor do BDI => | 0 |  | Valor com BDI => |  | 24.34
[7 empty] | Quant. => | 1,00 | Preço Total => | 24.34
5.5.1.6 | Código | Banco | Descrição | Tipo |  | Und | Quant. | Porcent. | Valor Unit | Total
Composição | ATA ELÉTRICA.2023.154 | Próprio | DISJUNTOR MONOPOLAR PADRÃO DIN, CURVA C, ISOLAMENTO 250V E CORRENTE DE 16A FORNECIDO INSTALADO. | INEL - INSTALAÇÃO ELÉTRICA/ELETRIFICAÇÃO E ILUMINAÇÃO EXTERNA |  | pç | 1 |  | 24.34 | 24.34
Composição Auxiliar | 88264 | SINAPI | ELETRICISTA COM ENCARGOS COMPLEMENTARES | SEDI - SERVIÇOS DIVERSOS |  | H | 0.2 | 0 | 37.37 | 7.47
Composição Auxiliar | 88247 | SINAPI | AUXILIAR DE ELETRICISTA COM ENCARGOS COMPLEMENTARES | SEDI - SERVIÇOS DIVERSOS |  | H | 0.2 | 0 | 30.8 | 6.16
Insumo | 00034653 | SINAPI | DISJUNTOR TERMOMAGNETICO PARA TRILHO DIN (IEC), MONOPOLAR, 6 - 32 A | Material |  | UN | 1 | 0 | 10.71 | 10.71
[5 empty] | MO sem LS => | 9.9 | LS => | 0 | MO com LS => | 9.9
[5 empty] | Valor do BDI => | 0 |  | Valor com BDI => |  | 24.34
[7 empty] | Quant. => | 6,00 | Preço Total => | 146.04
5.5.1.7 | Código | Banco | Descrição | Tipo |  | Und | Quant. | Porcent. | Valor Unit | Total
Composição | ATA ELÉTRICA.2023.155 | Próprio | DISJUNTOR MONOPOLAR PADRÃO DIN, CURVA C, ISOLAMENTO 250V E CORRENTE DE 20A FORNECIDO INSTALADO | INEL - INSTALAÇÃO ELÉTRICA/ELETRIFICAÇÃO E ILUMINAÇÃO EXTERNA |  | pç | 1 |  | 24.34 | 24.34
Composição Auxiliar | 88264 | SINAPI | ELETRICISTA COM ENCARGOS COMPLEMENTARES | SEDI - SERVIÇOS DIVERSOS |  | H | 0.2 | 0 | 37.37 | 7.47
Composição Auxiliar | 88247 | SINAPI | AUXILIAR DE ELETRICISTA COM ENCARGOS COMPLEMENTARES | SEDI - SERVIÇOS DIVERSOS |  | H | 0.2 | 0 | 30.8 | 6.16
Insumo | 00034653 | SINAPI | DISJUNTOR TERMOMAGNETICO PARA TRILHO DIN (IEC), MONOPOLAR, 6 - 32 A | Material |  | UN | 1 | 0 | 10.71 | 10.71
[5 empty] | MO sem LS => | 9.9 | LS => | 0 | MO com LS => | 9.9
[5 empty] | Valor do BDI => | 0 |  | Valor com BDI => |  | 24.34
[7 empty] | Quant. => | 9,00 | Preço Total => | 219.06
5.5.1.8 | Código | Banco | Descrição | Tipo |  | Und | Quant. | Porcent. | Valor Unit | Total
Composição | ATA ELÉTRICA.2023.156 | Próprio | DISJUNTOR MONOPOLAR PADRÃO DIN, CURVA C, ISOLAMENTO 250V E CORRENTE DE 25A FORNECIDO INSTALADO | ASTU - ASSENTAMENTO DE TUBOS E PECAS |  | pç | 1 |  | 24.34 | 24.34
Composição Auxiliar | 88247 | SINAPI | AUXILIAR DE ELETRICISTA COM ENCARGOS COMPLEMENTARES | SEDI - SERVIÇOS DIVERSOS |  | H | 0.2 | 0 | 30.8 | 6.16
Composição Auxiliar | 88264 | SINAPI | ELETRICISTA COM ENCARGOS COMPLEMENTARES | SEDI - SERVIÇOS DIVERSOS |  | H | 0.2 | 0 | 37.37 | 7.47
Insumo | 00034653 | SINAPI | DISJUNTOR TERMOMAGNETICO PARA TRILHO DIN (IEC), MONOPOLAR, 6 - 32 A | Material |  | UN | 1 | 0 | 10.71 | 10.71
[5 empty] | MO sem LS => | 9.9 | LS => | 0 | MO com LS => | 9.9
[5 empty] | Valor do BDI => | 0 |  | Valor com BDI => |  | 24.34
[7 empty] | Quant. => | 2,00 | Preço Total => | 48.68
5.5.1.9 | Código | Banco | Descrição | Tipo |  | Und | Quant. | Porcent. | Valor Unit | Total
Composição | ATA ELÉTRICA.2023.157 | Próprio | DISJUNTOR MONOPOLAR PADRÃO DIN, CURVA C, ISOLAMENTO 250V E CORRENTE DE 32A FORNECIDO INSTALADO | INEL - INSTALAÇÃO ELÉTRICA/ELETRIFICAÇÃO E ILUMINAÇÃO EXTERNA |  | pç | 1 |  | 24.34 | 24.34
Composição Auxiliar | 88264 | SINAPI | ELETRICISTA COM ENCARGOS COMPLEMENTARES | SEDI - SERVIÇOS DIVERSOS |  | H | 0.2 | 0 | 37.37 | 7.47
Composição Auxiliar | 88247 | SINAPI | AUXILIAR DE ELETRICISTA COM ENCARGOS COMPLEMENTARES | SEDI - SERVIÇOS DIVERSOS |  | H | 0.2 | 0 | 30.8 | 6.16
Insumo | 00034653 | SINAPI | DISJUNTOR TERMOMAGNETICO PARA TRILHO DIN (IEC), MONOPOLAR, 6 - 32 A | Material |  | UN | 1 | 0 | 10.71 | 10.71
[5 empty] | MO sem LS => | 9.9 | LS => | 0 | MO com LS => | 9.9
[5 empty] | Valor do BDI => | 0 |  | Valor com BDI => |  | 24.34
[7 empty] | Quant. => | 10,00 | Preço Total => | 243.4
5.5.1.10 | Código | Banco | Descrição | Tipo |  | Und | Quant. | Porcent. | Valor Unit | Total
Composição | ATA ELÉTRICA.2023.164 | Próprio | DISJUNTOR BIPOLAR PADRÃO DIN, CURVA C, ISOLAMENTO 250V E CORRENTE DE 32A FORNECIDO INSTALADO | INEL - INSTALAÇÃO ELÉTRICA/ELETRIFICAÇÃO E ILUMINAÇÃO EXTERNA |  | pç | 1 |  | 78.47 | 78.47
Composição Auxiliar | 88247 | SINAPI | AUXILIAR DE ELETRICISTA COM ENCARGOS COMPLEMENTARES | SEDI - SERVIÇOS DIVERSOS |  | H | 0.25 | 0 | 30.8 | 7.7
Composição Auxiliar | 88264 | SINAPI | ELETRICISTA COM ENCARGOS COMPLEMENTARES | SEDI - SERVIÇOS DIVERSOS |  | H | 0.25 | 0 | 37.37 | 9.34
Insumo | 00034616 | SINAPI | DISJUNTOR TERMOMAGNETICO PARA TRILHO DIN (IEC), BIPOLAR, 6 - 32 A | Material |  | UN | 1 | 0 | 61.43 | 61.43
[5 empty] | MO sem LS => | 12.38 | LS => | 0 | MO com LS => | 12.38
[5 empty] | Valor do BDI => | 0 |  | Valor com BDI => |  | 78.47
[7 empty] | Quant. => | 6,00 | Preço Total => | 470.82
5.5.1.11 | Código | Banco | Descrição | Tipo |  | Und | Quant. | Porcent. | Valor Unit | Total
Composição | ATA ELÉTRICA.2023.226 | Próprio | DISPOSITIVO DPS CLASSE II, 1 POLO, TENSAO MAXIMA DE 175 V, CORRENTE MAXIMA DE 90 KA (TIPO AC) | ASTU - ASSENTAMENTO DE TUBOS E PECAS |  | pç | 1 |  | 232.25 | 232.25
Composição Auxiliar | 88247 | SINAPI | AUXILIAR DE ELETRICISTA COM ENCARGOS COMPLEMENTARES | SEDI - SERVIÇOS DIVERSOS |  | H | 0.396 | 0 | 30.8 | 12.19
Composição Auxiliar | 88264 | SINAPI | ELETRICISTA COM ENCARGOS COMPLEMENTARES | SEDI - SERVIÇOS DIVERSOS |  | H | 0.4 | 0 | 37.37 | 14.94
Insumo | 00039468 | SINAPI | DISPOSITIVO DPS CLASSE II, 1 POLO, TENSAO MAXIMA DE 175 V, CORRENTE MAXIMA DE *90* KA (TIPO AC) | Material |  | UN | 1 | 0 | 205.12 | 205.12
[5 empty] | MO sem LS => | 19.73 | LS => | 0 | MO com LS => | 19.73
[5 empty] | Valor do BDI => | 0 |  | Valor com BDI => |  | 232.25
[7 empty] | Quant. => | 20,00 | Preço Total => | 4645
5.5.1.12 | Código | Banco | Descrição | Tipo |  | Und | Quant. | Porcent. | Valor Unit | Total
Composição | 72341 | SINAPI | CONTATOR TRIPOLAR I NOMINAL 12A - FORNECIMENTO E INSTALACAO INCLUSIVE ELETROTÉCNICO | INEL - INSTALAÇÃO ELÉTRICA/ELETRIFICAÇÃO E ILUMINAÇÃO EXTERNA |  | UN | 1 |  | 393.86 | 393.86
Composição Auxiliar | 88264 | SINAPI | ELETRICISTA COM ENCARGOS COMPLEMENTARES | SEDI - SERVIÇOS DIVERSOS |  | H | 3 | 0 | 37.37 | 112.11
Composição Auxiliar | 88266 | SINAPI | ELETROTÉCNICO COM ENCARGOS COMPLEMENTARES | SEDI - SERVIÇOS DIVERSOS |  | H | 0.5 | 0 | 44.39 | 22.19
Composição Auxiliar | 88247 | SINAPI | AUXILIAR DE ELETRICISTA COM ENCARGOS COMPLEMENTARES | SEDI - SERVIÇOS DIVERSOS |  | H | 3 | 0 | 30.8 | 92.4
Insumo | 00001623 | SINAPI | CONTATOR TRIPOLAR, CORRENTE DE 12 A, TENSAO NOMINAL DE *500* V, CATEGORIA AC-2 E AC-3 | Material |  | UN | 1 | 0 | 167.16 | 167.16
[5 empty] | MO sem LS => | 166.19 | LS => | 0 | MO com LS => | 166.19
[5 empty] | Valor do BDI => | 0 |  | Valor com BDI => |  | 393.86
[7 empty] | Quant. => | 1,00 | Preço Total => | 393.86
5.5.1.13 | Código | Banco | Descrição | Tipo |  | Und | Quant. | Porcent. | Valor Unit | Total
Composição | 063801 | SBC | CONTATOR 25A 220V 3RT10 26-1AN10 SIEMENS | INSTALACOES ELETRICAS - LEITOS E CABOS |  | UN | 1 |  | 363.81 | 363.81
Composição Auxiliar | 88264 | SINAPI | ELETRICISTA COM ENCARGOS COMPLEMENTARES | SEDI - SERVIÇOS DIVERSOS |  | H | 0.819 | 0 | 37.37 | 30.6
Composição Auxiliar | 88247 | SINAPI | AUXILIAR DE ELETRICISTA COM ENCARGOS COMPLEMENTARES | SEDI - SERVIÇOS DIVERSOS |  | H | 0.819 | 0 | 30.8 | 25.22
Insumo | 203061 | SBC | CONTATOR 25A 220V 3RT10 26-1AN10 SIEMENS | Material |  | UN | 1 | 0 | 307.99 | 307.99
[5 empty] | MO sem LS => | 40.58 | LS => | 0 | MO com LS => | 40.58
[5 empty] | Valor do BDI => | 0 |  | Valor com BDI => |  | 363.81
[7 empty] | Quant. => | 1,00 | Preço Total => | 363.81
5.5.1.14 | Código | Banco | Descrição | Tipo |  | Und | Quant. | Porcent. | Valor Unit | Total
Composição | C.C.TJPR.00030 | Próprio | RELÉ FOTOELÉTRICO, 1000W, 220V. FORNECIDO E INSTALADO. (REF. - ILUMATIC OU SIMILAR) | INEL - INSTALAÇÃO ELÉTRICA/ELETRIFICAÇÃO E ILUMINAÇÃO EXTERNA |  | UN | 1 |  | 58.57 | 58.57
Composição Auxiliar | 88264 | SINAPI | ELETRICISTA COM ENCARGOS COMPLEMENTARES | SEDI - SERVIÇOS DIVERSOS |  | H | 0.35 | 0 | 37.37 | 13.07
Composição Auxiliar | 88316 | SINAPI | SERVENTE COM ENCARGOS COMPLEMENTARES | SEDI - SERVIÇOS DIVERSOS |  | H | 0.35 | 0 | 28.71 | 10.04
Insumo | 00002510 | SINAPI | RELE FOTOELETRICO INTERNO E EXTERNO BIVOLT 1000 W, DE CONECTOR, SEM BASE | Material |  | UN | 1 | 0 | 35.46 | 35.46
[5 empty] | MO sem LS => | 16.65 | LS => | 0 | MO com LS => | 16.65
[5 empty] | Valor do BDI => | 0 |  | Valor com BDI => |  | 58.57
[7 empty] | Quant. => | 1,00 | Preço Total => | 58.57
5.5.1.15 | Código | Banco | Descrição | Tipo |  | Und | Quant. | Porcent. | Valor Unit | Total
Composição | ATA ELÉTRICA.2023.140 | Próprio | PROGRAMADOR INTERRUPTOR HORÁRIO DIGITAL, ALIMENTAÇÃO 100 A 240 VCA, 48-63HZ, CONTENDO 20 MEMÓRIAS PARA PROGRAMAÇÃO, BATERIA RECARREGÁVEL, DISPLAY LCD MULTI-INDICATIVO, ACIONAMENTO MANUAL DE SAÍDA, 1 RELÉ DE SAÍDA REVERSÍVEL (SPDT), 16A (CARGA RESISTIVA), FORNECIDO E INSTALADO. (REF. - COEL RTST-20 OU SIMILAR). | INEL - INSTALAÇÃO ELÉTRICA/ELETRIFICAÇÃO E ILUMINAÇÃO EXTERNA |  | pç | 1 |  | 344.92 | 344.92
Composição Auxiliar | 88264 | SINAPI | ELETRICISTA COM ENCARGOS COMPLEMENTARES | SEDI - SERVIÇOS DIVERSOS |  | H | 2.5 | 0 | 37.37 | 93.42
Composição Auxiliar | 88247 | SINAPI | AUXILIAR DE ELETRICISTA COM ENCARGOS COMPLEMENTARES | SEDI - SERVIÇOS DIVERSOS |  | H | 2.5 | 0 | 30.8 | 77
Insumo | INSUMO-ELÉTRICA-00084 | Próprio | PROGRAMADOR INTERRUPTOR HORÁRIO DIGITAL, ALIMENTAÇÃO 100 A 240 VCA, 48-63HZ, CONTENDO 20 MEMÓRIAS PARA PROGRAMAÇÃO, BATERIA RECARREGÁVEL, DISPLAY LCD MULTI-INDICATIVO, ACIONAMENTO MANUAL DE SAÍDA, 1 RELÉ DE SAÍDA REVERSÍVEL (SPDT), 16A (CARGA RESISTIVA). (REF. - COEL RTST-20 OU SIMILAR). | Equipamento |  | pç | 1 | 0 | 174.5 | 174.5
[5 empty] | MO sem LS => | 123.87 | LS => | 0 | MO com LS => | 123.87
[5 empty] | Valor do BDI => | 0 |  | Valor com BDI => |  | 344.92
[7 empty] | Quant. => | 1,00 | Preço Total => | 344.92
5.5.1.16 | Código | Banco | Descrição | Tipo |  | Und | Quant. | Porcent. | Valor Unit | Total
Composição | C.ATA.INES.72 | Próprio | BOTOEIRA BOMBA DE INCÊNDIO MANUAL, COR VERMELHA, CHAVE LIGA VERDE, DESLIGA VERMELHO. DIMENSÕES LXAXP=100X100X52MM. FORNECIDO E INSTALADO. REF. ILUMAC | INES - INSTALAÇÕES ESPECIAIS |  | UN | 1 |  | 138.44 | 138.44
Composição Auxiliar | 88316 | SINAPI | SERVENTE COM ENCARGOS COMPLEMENTARES | SEDI - SERVIÇOS DIVERSOS |  | H | 0.2 | 0 | 28.71 | 5.74
Insumo | 12852 | ORSE | Botoeira Liga-Desliga para Bomba de Incêndio Modelo BLD-1, marca VERIN ou similar | Material |  | un | 1 | 0 | 132.7 | 132.7
[5 empty] | MO sem LS => | 3.9 | LS => | 0 | MO com LS => | 3.9
[5 empty] | Valor do BDI => | 0 |  | Valor com BDI => |  | 138.44
[7 empty] | Quant. => | 2,00 | Preço Total => | 276.88
5.5.1.17 | Código | Banco | Descrição | Tipo |  | Und | Quant. | Porcent. | Valor Unit | Total
Composição | ATA ELÉTRICA.2023.124 | Próprio | LÂMPADA PL ELETRÔNICA, 15W, 6000K, FRIA, 127V, E-27, FORNECIDA E INSTALADA. (REF. - FLC OU SIMILAR). | INEL - INSTALAÇÃO ELÉTRICA/ELETRIFICAÇÃO E ILUMINAÇÃO EXTERNA |  | pç | 1 |  | 18.72 | 18.72
Composição Auxiliar | 88247 | SINAPI | AUXILIAR DE ELETRICISTA COM ENCARGOS COMPLEMENTARES | SEDI - SERVIÇOS DIVERSOS |  | H | 0.1 | 0 | 30.8 | 3.08
Insumo | 00038191 | SINAPI | LAMPADA FLUORESCENTE COMPACTA 2U BRANCA 15 W, BASE E27 (127/220 V) | Material |  | UN | 1 | 0 | 15.64 | 15.64
[5 empty] | MO sem LS => | 2.14 | LS => | 0 | MO com LS => | 2.14
[5 empty] | Valor do BDI => | 0 |  | Valor com BDI => |  | 18.72
[7 empty] | Quant. => | 4,00 | Preço Total => | 74.88
5.5.2 |  |  | QD - SUPERIOR | [6 empty] | 5879.16
5.5.2.1 | Código | Banco | Descrição | Tipo |  | Und | Quant. | Porcent. | Valor Unit | Total
Composição | ATA ELÉTRICA.2023.148 | Próprio | QUADRO ELÉTRICO METÁLICO DE SOBREPOR 600X500X170MM, COM BARRAMENTO DE COBRE TRIFÁSICO COM ESPAÇO PARA NO MÍNIMO: 30 DISJ. MONOPOLARES + 1 DISJ. GERAL TRIPOLAR DE 100A + DPS, COM BARRA DE NEUTRO E DE TERRA, COM ESPELHO BASCULANTE DE POLICARBONATO COM FECHO RÁPIDO, FORNECIDO E INSTALADO, INCLUINDO PARAFUSOS, ISOLADORES, TRILHOS E CHAPA NECESSÁRIOS À INSTALAÇÃO, DE ACORDO COM A NBR 5410/04 E NR-10. | INEL - INSTALAÇÃO ELÉTRICA/ELETRIFICAÇÃO E ILUMINAÇÃO EXTERNA |  | cj | 1 |  | 1223.92 | 1223.92
Composição Auxiliar | 88264 | SINAPI | ELETRICISTA COM ENCARGOS COMPLEMENTARES | SEDI - SERVIÇOS DIVERSOS |  | H | 6 | 0 | 37.37 | 224.22
Composição Auxiliar | 88247 | SINAPI | AUXILIAR DE ELETRICISTA COM ENCARGOS COMPLEMENTARES | SEDI - SERVIÇOS DIVERSOS |  | H | 6 | 0 | 30.8 | 184.8
Insumo | 00039761 | SINAPI | QUADRO DE DISTRIBUICAO COM BARRAMENTO TRIFASICO, DE SOBREPOR, EM CHAPA DE ACO GALVANIZADO, PARA 48 DISJUNTORES DIN, 100 A | Material |  | UN | 1 | 0 | 814.9 | 814.9
[5 empty] | MO sem LS => | 297.3 | LS => | 0 | MO com LS => | 297.3
[5 empty] | Valor do BDI => | 0 |  | Valor com BDI => |  | 1223.92
[7 empty] | Quant. => | 1,00 | Preço Total => | 1223.92
5.5.2.2 | Código | Banco | Descrição | Tipo |  | Und | Quant. | Porcent. | Valor Unit | Total
Composição | ATA ELÉTRICA.2023.175 | Próprio | DISJUNTOR TRIPOLAR PADRÃO DIN, CURVA C, ISOLAMENTO 250V E CORRENTE DE 80A FORNECIDO INSTALADO | INEL - INSTALAÇÃO ELÉTRICA/ELETRIFICAÇÃO E ILUMINAÇÃO EXTERNA |  | pç | 1 |  | 155.12 | 155.12
Composição Auxiliar | 88247 | SINAPI | AUXILIAR DE ELETRICISTA COM ENCARGOS COMPLEMENTARES | SEDI - SERVIÇOS DIVERSOS |  | H | 0.35 | 0 | 30.8 | 10.78
Composição Auxiliar | 88264 | SINAPI | ELETRICISTA COM ENCARGOS COMPLEMENTARES | SEDI - SERVIÇOS DIVERSOS |  | H | 0.35 | 0 | 37.37 | 13.07
Insumo | 00002373 | SINAPI | DISJUNTOR TIPO NEMA, TRIPOLAR 60 ATE 100 A, TENSAO MAXIMA DE 415 V | Material |  | UN | 1 | 0 | 131.27 | 131.27
[5 empty] | MO sem LS => | 17.34 | LS => | 0 | MO com LS => | 17.34
[5 empty] | Valor do BDI => | 0 |  | Valor com BDI => |  | 155.12
[7 empty] | Quant. => | 1,00 | Preço Total => | 155.12
5.5.2.3 | Código | Banco | Descrição | Tipo |  | Und | Quant. | Porcent. | Valor Unit | Total
Composição | ATA ELÉTRICA.2023.173 | Próprio | DISJUNTOR TRIPOLAR PADRÃO DIN, CURVA C, ISOLAMENTO 250V E CORRENTE DE 50A FORNECIDO INSTALADO | ASTU - ASSENTAMENTO DE TUBOS E PECAS |  | pç | 1 |  | 95.71 | 95.71
Composição Auxiliar | 88247 | SINAPI | AUXILIAR DE ELETRICISTA COM ENCARGOS COMPLEMENTARES | SEDI - SERVIÇOS DIVERSOS |  | H | 0.3 | 0 | 30.8 | 9.24
Composição Auxiliar | 88264 | SINAPI | ELETRICISTA COM ENCARGOS COMPLEMENTARES | SEDI - SERVIÇOS DIVERSOS |  | H | 0.3 | 0 | 37.37 | 11.21
Insumo | 00034709 | SINAPI | DISJUNTOR TERMOMAGNETICO PARA TRILHO DIN (IEC), TRIPOLAR, 10 - 50 A | Material |  | UN | 1 | 0 | 75.26 | 75.26
[5 empty] | MO sem LS => | 14.85 | LS => | 0 | MO com LS => | 14.85
[5 empty] | Valor do BDI => | 0 |  | Valor com BDI => |  | 95.71
[7 empty] | Quant. => | 1,00 | Preço Total => | 95.71
5.5.2.4 | Código | Banco | Descrição | Tipo |  | Und | Quant. | Porcent. | Valor Unit | Total
Composição | ATA ELÉTRICA.2023.190 | Próprio | DISPOSITIVO DE PROTEÇÃO CONTRA SURTOS (DPS) 4 POLOS (3 FASES MAIS NEUTRO), CORRENTE NOMINAL DE DESCARGA 40KA, NÍVEL DE PROTEÇÃO DE TENSÃO ATÉ 1,4KV, FORNECIDO INSTALADO | INEL - INSTALAÇÃO ELÉTRICA/ELETRIFICAÇÃO E ILUMINAÇÃO EXTERNA |  | pç | 1 |  | 798.96 | 798.96
Composição Auxiliar | 88247 | SINAPI | AUXILIAR DE ELETRICISTA COM ENCARGOS COMPLEMENTARES | SEDI - SERVIÇOS DIVERSOS |  | H | 1 | 0 | 30.8 | 30.8
Composição Auxiliar | 88264 | SINAPI | ELETRICISTA COM ENCARGOS COMPLEMENTARES | SEDI - SERVIÇOS DIVERSOS |  | H | 1 | 0 | 37.37 | 37.37
Insumo | INSUMO-ELÉTRICA-00102 | Próprio | DISPOSITIVO DE PROTEÇÃO CONTRA SURTOS (DPS) 4 POLOS (3 FASES MAIS NEUTRO), CORRENTE NOMINAL DE DESCARGA 40KA, NÍVEL DE PROTEÇÃO DE TENSÃO ATÉ 1,4KV. | Equipamento |  | pç | 1 | 0 | 730.79 | 730.79
[5 empty] | MO sem LS => | 49.55 | LS => | 0 | MO com LS => | 49.55
[5 empty] | Valor do BDI => | 0 |  | Valor com BDI => |  | 798.96
[7 empty] | Quant. => | 1,00 | Preço Total => | 798.96
5.5.2.5 | Código | Banco | Descrição | Tipo |  | Und | Quant. | Porcent. | Valor Unit | Total
Composição | ATA ELÉTRICA.2023.154 | Próprio | DISJUNTOR MONOPOLAR PADRÃO DIN, CURVA C, ISOLAMENTO 250V E CORRENTE DE 16A FORNECIDO INSTALADO. | INEL - INSTALAÇÃO ELÉTRICA/ELETRIFICAÇÃO E ILUMINAÇÃO EXTERNA |  | pç | 1 |  | 24.34 | 24.34
Composição Auxiliar | 88264 | SINAPI | ELETRICISTA COM ENCARGOS COMPLEMENTARES | SEDI - SERVIÇOS DIVERSOS |  | H | 0.2 | 0 | 37.37 | 7.47
Composição Auxiliar | 88247 | SINAPI | AUXILIAR DE ELETRICISTA COM ENCARGOS COMPLEMENTARES | SEDI - SERVIÇOS DIVERSOS |  | H | 0.2 | 0 | 30.8 | 6.16
Insumo | 00034653 | SINAPI | DISJUNTOR TERMOMAGNETICO PARA TRILHO DIN (IEC), MONOPOLAR, 6 - 32 A | Material |  | UN | 1 | 0 | 10.71 | 10.71
[5 empty] | MO sem LS => | 9.9 | LS => | 0 | MO com LS => | 9.9
[5 empty] | Valor do BDI => | 0 |  | Valor com BDI => |  | 24.34
[7 empty] | Quant. => | 5,00 | Preço Total => | 121.7
5.5.2.6 | Código | Banco | Descrição | Tipo |  | Und | Quant. | Porcent. | Valor Unit | Total
Composição | ATA ELÉTRICA.2023.155 | Próprio | DISJUNTOR MONOPOLAR PADRÃO DIN, CURVA C, ISOLAMENTO 250V E CORRENTE DE 20A FORNECIDO INSTALADO | INEL - INSTALAÇÃO ELÉTRICA/ELETRIFICAÇÃO E ILUMINAÇÃO EXTERNA |  | pç | 1 |  | 24.34 | 24.34
Composição Auxiliar | 88264 | SINAPI | ELETRICISTA COM ENCARGOS COMPLEMENTARES | SEDI - SERVIÇOS DIVERSOS |  | H | 0.2 | 0 | 37.37 | 7.47
Composição Auxiliar | 88247 | SINAPI | AUXILIAR DE ELETRICISTA COM ENCARGOS COMPLEMENTARES | SEDI - SERVIÇOS DIVERSOS |  | H | 0.2 | 0 | 30.8 | 6.16
Insumo | 00034653 | SINAPI | DISJUNTOR TERMOMAGNETICO PARA TRILHO DIN (IEC), MONOPOLAR, 6 - 32 A | Material |  | UN | 1 | 0 | 10.71 | 10.71
[5 empty] | MO sem LS => | 9.9 | LS => | 0 | MO com LS => | 9.9
[5 empty] | Valor do BDI => | 0 |  | Valor com BDI => |  | 24.34
[7 empty] | Quant. => | 8,00 | Preço Total => | 194.72
5.5.2.7 | Código | Banco | Descrição | Tipo |  | Und | Quant. | Porcent. | Valor Unit | Total
Composição | ATA ELÉTRICA.2023.156 | Próprio | DISJUNTOR MONOPOLAR PADRÃO DIN, CURVA C, ISOLAMENTO 250V E CORRENTE DE 25A FORNECIDO INSTALADO | ASTU - ASSENTAMENTO DE TUBOS E PECAS |  | pç | 1 |  | 24.34 | 24.34
Composição Auxiliar | 88247 | SINAPI | AUXILIAR DE ELETRICISTA COM ENCARGOS COMPLEMENTARES | SEDI - SERVIÇOS DIVERSOS |  | H | 0.2 | 0 | 30.8 | 6.16
Composição Auxiliar | 88264 | SINAPI | ELETRICISTA COM ENCARGOS COMPLEMENTARES | SEDI - SERVIÇOS DIVERSOS |  | H | 0.2 | 0 | 37.37 | 7.47
Insumo | 00034653 | SINAPI | DISJUNTOR TERMOMAGNETICO PARA TRILHO DIN (IEC), MONOPOLAR, 6 - 32 A | Material |  | UN | 1 | 0 | 10.71 | 10.71
[5 empty] | MO sem LS => | 9.9 | LS => | 0 | MO com LS => | 9.9
[5 empty] | Valor do BDI => | 0 |  | Valor com BDI => |  | 24.34
[7 empty] | Quant. => | 2,00 | Preço Total => | 48.68
5.5.2.8 | Código | Banco | Descrição | Tipo |  | Und | Quant. | Porcent. | Valor Unit | Total
Composição | ATA ELÉTRICA.2023.157 | Próprio | DISJUNTOR MONOPOLAR PADRÃO DIN, CURVA C, ISOLAMENTO 250V E CORRENTE DE 32A FORNECIDO INSTALADO | INEL - INSTALAÇÃO ELÉTRICA/ELETRIFICAÇÃO E ILUMINAÇÃO EXTERNA |  | pç | 1 |  | 24.34 | 24.34
Composição Auxiliar | 88264 | SINAPI | ELETRICISTA COM ENCARGOS COMPLEMENTARES | SEDI - SERVIÇOS DIVERSOS |  | H | 0.2 | 0 | 37.37 | 7.47
Composição Auxiliar | 88247 | SINAPI | AUXILIAR DE ELETRICISTA COM ENCARGOS COMPLEMENTARES | SEDI - SERVIÇOS DIVERSOS |  | H | 0.2 | 0 | 30.8 | 6.16
Insumo | 00034653 | SINAPI | DISJUNTOR TERMOMAGNETICO PARA TRILHO DIN (IEC), MONOPOLAR, 6 - 32 A | Material |  | UN | 1 | 0 | 10.71 | 10.71
[5 empty] | MO sem LS => | 9.9 | LS => | 0 | MO com LS => | 9.9
[5 empty] | Valor do BDI => | 0 |  | Valor com BDI => |  | 24.34
[7 empty] | Quant. => | 5,00 | Preço Total => | 121.7
5.5.2.9 | Código | Banco | Descrição | Tipo |  | Und | Quant. | Porcent. | Valor Unit | Total
Composição | ATA ELÉTRICA.2023.164 | Próprio | DISJUNTOR BIPOLAR PADRÃO DIN, CURVA C, ISOLAMENTO 250V E CORRENTE DE 32A FORNECIDO INSTALADO | INEL - INSTALAÇÃO ELÉTRICA/ELETRIFICAÇÃO E ILUMINAÇÃO EXTERNA |  | pç | 1 |  | 78.47 | 78.47
Composição Auxiliar | 88247 | SINAPI | AUXILIAR DE ELETRICISTA COM ENCARGOS COMPLEMENTARES | SEDI - SERVIÇOS DIVERSOS |  | H | 0.25 | 0 | 30.8 | 7.7
Composição Auxiliar | 88264 | SINAPI | ELETRICISTA COM ENCARGOS COMPLEMENTARES | SEDI - SERVIÇOS DIVERSOS |  | H | 0.25 | 0 | 37.37 | 9.34
Insumo | 00034616 | SINAPI | DISJUNTOR TERMOMAGNETICO PARA TRILHO DIN (IEC), BIPOLAR, 6 - 32 A | Material |  | UN | 1 | 0 | 61.43 | 61.43
[5 empty] | MO sem LS => | 12.38 | LS => | 0 | MO com LS => | 12.38
[5 empty] | Valor do BDI => | 0 |  | Valor com BDI => |  | 78.47
[7 empty] | Quant. => | 1,00 | Preço Total => | 78.47
5.5.2.10 | Código | Banco | Descrição | Tipo |  | Und | Quant. | Porcent. | Valor Unit | Total
Composição | ATA ELÉTRICA.2023.226 | Próprio | DISPOSITIVO DPS CLASSE II, 1 POLO, TENSAO MAXIMA DE 175 V, CORRENTE MAXIMA DE 90 KA (TIPO AC) | ASTU - ASSENTAMENTO DE TUBOS E PECAS |  | pç | 1 |  | 232.25 | 232.25
Composição Auxiliar | 88247 | SINAPI | AUXILIAR DE ELETRICISTA COM ENCARGOS COMPLEMENTARES | SEDI - SERVIÇOS DIVERSOS |  | H | 0.396 | 0 | 30.8 | 12.19
Composição Auxiliar | 88264 | SINAPI | ELETRICISTA COM ENCARGOS COMPLEMENTARES | SEDI - SERVIÇOS DIVERSOS |  | H | 0.4 | 0 | 37.37 | 14.94
Insumo | 00039468 | SINAPI | DISPOSITIVO DPS CLASSE II, 1 POLO, TENSAO MAXIMA DE 175 V, CORRENTE MAXIMA DE *90* KA (TIPO AC) | Material |  | UN | 1 | 0 | 205.12 | 205.12
[5 empty] | MO sem LS => | 19.73 | LS => | 0 | MO com LS => | 19.73
[5 empty] | Valor do BDI => | 0 |  | Valor com BDI => |  | 232.25
[7 empty] | Quant. => | 4,00 | Preço Total => | 929
5.5.2.11 | Código | Banco | Descrição | Tipo |  | Und | Quant. | Porcent. | Valor Unit | Total
Composição | 72341 | SINAPI | CONTATOR TRIPOLAR I NOMINAL 12A - FORNECIMENTO E INSTALACAO INCLUSIVE ELETROTÉCNICO | INEL - INSTALAÇÃO ELÉTRICA/ELETRIFICAÇÃO E ILUMINAÇÃO EXTERNA |  | UN | 1 |  | 393.86 | 393.86
Composição Auxiliar | 88264 | SINAPI | ELETRICISTA COM ENCARGOS COMPLEMENTARES | SEDI - SERVIÇOS DIVERSOS |  | H | 3 | 0 | 37.37 | 112.11
Composição Auxiliar | 88266 | SINAPI | ELETROTÉCNICO COM ENCARGOS COMPLEMENTARES | SEDI - SERVIÇOS DIVERSOS |  | H | 0.5 | 0 | 44.39 | 22.19
Composição Auxiliar | 88247 | SINAPI | AUXILIAR DE ELETRICISTA COM ENCARGOS COMPLEMENTARES | SEDI - SERVIÇOS DIVERSOS |  | H | 3 | 0 | 30.8 | 92.4
Insumo | 00001623 | SINAPI | CONTATOR TRIPOLAR, CORRENTE DE 12 A, TENSAO NOMINAL DE *500* V, CATEGORIA AC-2 E AC-3 | Material |  | UN | 1 | 0 | 167.16 | 167.16
[5 empty] | MO sem LS => | 166.19 | LS => | 0 | MO com LS => | 166.19
[5 empty] | Valor do BDI => | 0 |  | Valor com BDI => |  | 393.86
[7 empty] | Quant. => | 1,00 | Preço Total => | 393.86
5.5.2.12 | Código | Banco | Descrição | Tipo |  | Und | Quant. | Porcent. | Valor Unit | Total
Composição | 063801 | SBC | CONTATOR 25A 220V 3RT10 26-1AN10 SIEMENS | INSTALACOES ELETRICAS - LEITOS E CABOS |  | UN | 1 |  | 363.81 | 363.81
Composição Auxiliar | 88264 | SINAPI | ELETRICISTA COM ENCARGOS COMPLEMENTARES | SEDI - SERVIÇOS DIVERSOS |  | H | 0.819 | 0 | 37.37 | 30.6
Composição Auxiliar | 88247 | SINAPI | AUXILIAR DE ELETRICISTA COM ENCARGOS COMPLEMENTARES | SEDI - SERVIÇOS DIVERSOS |  | H | 0.819 | 0 | 30.8 | 25.22
Insumo | 203061 | SBC | CONTATOR 25A 220V 3RT10 26-1AN10 SIEMENS | Material |  | UN | 1 | 0 | 307.99 | 307.99
[5 empty] | MO sem LS => | 40.58 | LS => | 0 | MO com LS => | 40.58
[5 empty] | Valor do BDI => | 0 |  | Valor com BDI => |  | 363.81
[7 empty] | Quant. => | 2,00 | Preço Total => | 727.62
5.5.2.13 | Código | Banco | Descrição | Tipo |  | Und | Quant. | Porcent. | Valor Unit | Total
Composição | C.C.TJPR.00030 | Próprio | RELÉ FOTOELÉTRICO, 1000W, 220V. FORNECIDO E INSTALADO. (REF. - ILUMATIC OU SIMILAR) | INEL - INSTALAÇÃO ELÉTRICA/ELETRIFICAÇÃO E ILUMINAÇÃO EXTERNA |  | UN | 1 |  | 58.57 | 58.57
Composição Auxiliar | 88264 | SINAPI | ELETRICISTA COM ENCARGOS COMPLEMENTARES | SEDI - SERVIÇOS DIVERSOS |  | H | 0.35 | 0 | 37.37 | 13.07
Composição Auxiliar | 88316 | SINAPI | SERVENTE COM ENCARGOS COMPLEMENTARES | SEDI - SERVIÇOS DIVERSOS |  | H | 0.35 | 0 | 28.71 | 10.04
Insumo | 00002510 | SINAPI | RELE FOTOELETRICO INTERNO E EXTERNO BIVOLT 1000 W, DE CONECTOR, SEM BASE | Material |  | UN | 1 | 0 | 35.46 | 35.46
[5 empty] | MO sem LS => | 16.65 | LS => | 0 | MO com LS => | 16.65
[5 empty] | Valor do BDI => | 0 |  | Valor com BDI => |  | 58.57
[7 empty] | Quant. => | 2,00 | Preço Total => | 117.14
5.5.2.14 | Código | Banco | Descrição | Tipo |  | Und | Quant. | Porcent. | Valor Unit | Total
Composição | ATA ELÉTRICA.2023.140 | Próprio | PROGRAMADOR INTERRUPTOR HORÁRIO DIGITAL, ALIMENTAÇÃO 100 A 240 VCA, 48-63HZ, CONTENDO 20 MEMÓRIAS PARA PROGRAMAÇÃO, BATERIA RECARREGÁVEL, DISPLAY LCD MULTI-INDICATIVO, ACIONAMENTO MANUAL DE SAÍDA, 1 RELÉ DE SAÍDA REVERSÍVEL (SPDT), 16A (CARGA RESISTIVA), FORNECIDO E INSTALADO. (REF. - COEL RTST-20 OU SIMILAR). | INEL - INSTALAÇÃO ELÉTRICA/ELETRIFICAÇÃO E ILUMINAÇÃO EXTERNA |  | pç | 1 |  | 344.92 | 344.92
Composição Auxiliar | 88264 | SINAPI | ELETRICISTA COM ENCARGOS COMPLEMENTARES | SEDI - SERVIÇOS DIVERSOS |  | H | 2.5 | 0 | 37.37 | 93.42
Composição Auxiliar | 88247 | SINAPI | AUXILIAR DE ELETRICISTA COM ENCARGOS COMPLEMENTARES | SEDI - SERVIÇOS DIVERSOS |  | H | 2.5 | 0 | 30.8 | 77
Insumo | INSUMO-ELÉTRICA-00084 | Próprio | PROGRAMADOR INTERRUPTOR HORÁRIO DIGITAL, ALIMENTAÇÃO 100 A 240 VCA, 48-63HZ, CONTENDO 20 MEMÓRIAS PARA PROGRAMAÇÃO, BATERIA RECARREGÁVEL, DISPLAY LCD MULTI-INDICATIVO, ACIONAMENTO MANUAL DE SAÍDA, 1 RELÉ DE SAÍDA REVERSÍVEL (SPDT), 16A (CARGA RESISTIVA). (REF. - COEL RTST-20 OU SIMILAR). | Equipamento |  | pç | 1 | 0 | 174.5 | 174.5
[5 empty] | MO sem LS => | 123.87 | LS => | 0 | MO com LS => | 123.87
[5 empty] | Valor do BDI => | 0 |  | Valor com BDI => |  | 344.92
[7 empty] | Quant. => | 1,00 | Preço Total => | 344.92
5.5.2.15 | Código | Banco | Descrição | Tipo |  | Und | Quant. | Porcent. | Valor Unit | Total
Composição | C.ATA.INES.72 | Próprio | BOTOEIRA BOMBA DE INCÊNDIO MANUAL, COR VERMELHA, CHAVE LIGA VERDE, DESLIGA VERMELHO. DIMENSÕES LXAXP=100X100X52MM. FORNECIDO E INSTALADO. REF. ILUMAC | INES - INSTALAÇÕES ESPECIAIS |  | UN | 1 |  | 138.44 | 138.44
Composição Auxiliar | 88316 | SINAPI | SERVENTE COM ENCARGOS COMPLEMENTARES | SEDI - SERVIÇOS DIVERSOS |  | H | 0.2 | 0 | 28.71 | 5.74
Insumo | 12852 | ORSE | Botoeira Liga-Desliga para Bomba de Incêndio Modelo BLD-1, marca VERIN ou similar | Material |  | un | 1 | 0 | 132.7 | 132.7
[5 empty] | MO sem LS => | 3.9 | LS => | 0 | MO com LS => | 3.9
[5 empty] | Valor do BDI => | 0 |  | Valor com BDI => |  | 138.44
[7 empty] | Quant. => | 3,00 | Preço Total => | 415.32
5.5.2.16 | Código | Banco | Descrição | Tipo |  | Und | Quant. | Porcent. | Valor Unit | Total
Composição | ATA ELÉTRICA.2023.124 | Próprio | LÂMPADA PL ELETRÔNICA, 15W, 6000K, FRIA, 127V, E-27, FORNECIDA E INSTALADA. (REF. - FLC OU SIMILAR). | INEL - INSTALAÇÃO ELÉTRICA/ELETRIFICAÇÃO E ILUMINAÇÃO EXTERNA |  | pç | 1 |  | 18.72 | 18.72
Composição Auxiliar | 88247 | SINAPI | AUXILIAR DE ELETRICISTA COM ENCARGOS COMPLEMENTARES | SEDI - SERVIÇOS DIVERSOS |  | H | 0.1 | 0 | 30.8 | 3.08
Insumo | 00038191 | SINAPI | LAMPADA FLUORESCENTE COMPACTA 2U BRANCA 15 W, BASE E27 (127/220 V) | Material |  | UN | 1 | 0 | 15.64 | 15.64
[5 empty] | MO sem LS => | 2.14 | LS => | 0 | MO com LS => | 2.14
[5 empty] | Valor do BDI => | 0 |  | Valor com BDI => |  | 18.72
[7 empty] | Quant. => | 6,00 | Preço Total => | 112.32
5.5.3 |  |  | QD - AC | [6 empty] | 13195.72
5.5.3.1 | Código | Banco | Descrição | Tipo |  | Und | Quant. | Porcent. | Valor Unit | Total
Composição | C.C.TJPR.00051 | Próprio | QUADRO ELÉTRICO METÁLICO DE SOBREPOR COM BARRAMENTO DE COBRE TRIFÁSICO COM ESPAÇO PARA NO MÍNIMO: 60 DISJ. MONOPOLARES + 1 DISJ. GERAL TRIPOLAR CAIXA MOLDADA DE 200A + DPS, COM BARRA DE NEUTRO E DE TERRA, COM ESPELHO BASCULANTE DE POLICARBONATO COM FECHO RÁPIDO, FORNECIDO E INSTALADO, INCLUINDO PARAFUSOS, ISOLADORES, TRILHOS E CHAPA NECESSÁRIOS À INSTALAÇÃO, DE ACORDO COM A NBR 5410/04 E NR-10. DIMENSÕES APROX.: 800X600X120MM. | INEL - INSTALAÇÃO ELÉTRICA/ELETRIFICAÇÃO E ILUMINAÇÃO EXTERNA |  | UN | 1 |  | 2861.41 | 2861.41
Composição Auxiliar | 88247 | SINAPI | AUXILIAR DE ELETRICISTA COM ENCARGOS COMPLEMENTARES | SEDI - SERVIÇOS DIVERSOS |  | H | 6 | 0 | 30.8 | 184.8
Composição Auxiliar | 88264 | SINAPI | ELETRICISTA COM ENCARGOS COMPLEMENTARES | SEDI - SERVIÇOS DIVERSOS |  | H | 6 | 0 | 37.37 | 224.22
Insumo | COT.JDS.04022 | Próprio | QUADRO ELÉTRICO METÁLICO DE SOBREPOR COM BARRAMENTO DE COBRE TRIFÁSICO COM ESPAÇO PARA NO MÍNIMO: 60 DISJ. MONOPOLARES + 1 DISJ. GERAL TRIPOLAR CAIXA MOLDADA DE 200A + DPS, COM BARRA DE NEUTRO E DE TERRA, COM ESPELHO BASCULANTE DE POLICARBONATO COM FECHO RÁPIDO. DIMENSÕES APROX.: 800X600X120MM. | Material |  | UN | 1 | 0 | 2452.39 | 2452.39
[5 empty] | MO sem LS => | 297.3 | LS => | 0 | MO com LS => | 297.3
[5 empty] | Valor do BDI => | 0 |  | Valor com BDI => |  | 2861.41
[7 empty] | Quant. => | 1,00 | Preço Total => | 2861.41
5.5.3.2 | Código | Banco | Descrição | Tipo |  | Und | Quant. | Porcent. | Valor Unit | Total
Composição | ATA ELÉTRICA.2023.177 | Próprio | DISJUNTOR TRIPOLAR PADRÃO DIN, CURVA C, ISOLAMENTO 250V E CORRENTE DE 125A FORNECIDO INSTALADO | INEL - INSTALAÇÃO ELÉTRICA/ELETRIFICAÇÃO E ILUMINAÇÃO EXTERNA |  | pç | 1 |  | 437.8 | 437.8
Composição Auxiliar | 88247 | SINAPI | AUXILIAR DE ELETRICISTA COM ENCARGOS COMPLEMENTARES | SEDI - SERVIÇOS DIVERSOS |  | H | 0.4 | 0 | 30.8 | 12.32
Composição Auxiliar | 88264 | SINAPI | ELETRICISTA COM ENCARGOS COMPLEMENTARES | SEDI - SERVIÇOS DIVERSOS |  | H | 0.4 | 0 | 37.37 | 14.94
Insumo | 00002391 | SINAPI | DISJUNTOR TERMOMAGNETICO TRIPOLAR 125 A / 425 V / ICC - 25 KA | Material |  | UN | 1 | 0 | 410.54 | 410.54
[5 empty] | MO sem LS => | 19.81 | LS => | 0 | MO com LS => | 19.81
[5 empty] | Valor do BDI => | 0 |  | Valor com BDI => |  | 437.8
[7 empty] | Quant. => | 1,00 | Preço Total => | 437.8
5.5.3.3 | Código | Banco | Descrição | Tipo |  | Und | Quant. | Porcent. | Valor Unit | Total
Composição | ATA ELÉTRICA.2023.175 | Próprio | DISJUNTOR TRIPOLAR PADRÃO DIN, CURVA C, ISOLAMENTO 250V E CORRENTE DE 80A FORNECIDO INSTALADO | INEL - INSTALAÇÃO ELÉTRICA/ELETRIFICAÇÃO E ILUMINAÇÃO EXTERNA |  | pç | 1 |  | 155.12 | 155.12
Composição Auxiliar | 88247 | SINAPI | AUXILIAR DE ELETRICISTA COM ENCARGOS COMPLEMENTARES | SEDI - SERVIÇOS DIVERSOS |  | H | 0.35 | 0 | 30.8 | 10.78
Composição Auxiliar | 88264 | SINAPI | ELETRICISTA COM ENCARGOS COMPLEMENTARES | SEDI - SERVIÇOS DIVERSOS |  | H | 0.35 | 0 | 37.37 | 13.07
Insumo | 00002373 | SINAPI | DISJUNTOR TIPO NEMA, TRIPOLAR 60 ATE 100 A, TENSAO MAXIMA DE 415 V | Material |  | UN | 1 | 0 | 131.27 | 131.27
[5 empty] | MO sem LS => | 17.34 | LS => | 0 | MO com LS => | 17.34
[5 empty] | Valor do BDI => | 0 |  | Valor com BDI => |  | 155.12
[7 empty] | Quant. => | 1,00 | Preço Total => | 155.12
5.5.3.4 | Código | Banco | Descrição | Tipo |  | Und | Quant. | Porcent. | Valor Unit | Total
Composição | ATA ELÉTRICA.2023.190 | Próprio | DISPOSITIVO DE PROTEÇÃO CONTRA SURTOS (DPS) 4 POLOS (3 FASES MAIS NEUTRO), CORRENTE NOMINAL DE DESCARGA 40KA, NÍVEL DE PROTEÇÃO DE TENSÃO ATÉ 1,4KV, FORNECIDO INSTALADO | INEL - INSTALAÇÃO ELÉTRICA/ELETRIFICAÇÃO E ILUMINAÇÃO EXTERNA |  | pç | 1 |  | 798.96 | 798.96
Composição Auxiliar | 88247 | SINAPI | AUXILIAR DE ELETRICISTA COM ENCARGOS COMPLEMENTARES | SEDI - SERVIÇOS DIVERSOS |  | H | 1 | 0 | 30.8 | 30.8
Composição Auxiliar | 88264 | SINAPI | ELETRICISTA COM ENCARGOS COMPLEMENTARES | SEDI - SERVIÇOS DIVERSOS |  | H | 1 | 0 | 37.37 | 37.37
Insumo | INSUMO-ELÉTRICA-00102 | Próprio | DISPOSITIVO DE PROTEÇÃO CONTRA SURTOS (DPS) 4 POLOS (3 FASES MAIS NEUTRO), CORRENTE NOMINAL DE DESCARGA 40KA, NÍVEL DE PROTEÇÃO DE TENSÃO ATÉ 1,4KV. | Equipamento |  | pç | 1 | 0 | 730.79 | 730.79
[5 empty] | MO sem LS => | 49.55 | LS => | 0 | MO com LS => | 49.55
[5 empty] | Valor do BDI => | 0 |  | Valor com BDI => |  | 798.96
[7 empty] | Quant. => | 1,00 | Preço Total => | 798.96
5.5.3.5 | Código | Banco | Descrição | Tipo |  | Und | Quant. | Porcent. | Valor Unit | Total
Composição | ATA ELÉTRICA.2023.162 | Próprio | DISJUNTOR BIPOLAR PADRÃO DIN, CURVA C, ISOLAMENTO 250V E CORRENTE DE 20A FORNECIDO INSTALADO | INEL - INSTALAÇÃO ELÉTRICA/ELETRIFICAÇÃO E ILUMINAÇÃO EXTERNA |  | pç | 1 |  | 81.37 | 81.37
Composição Auxiliar | 88247 | SINAPI | AUXILIAR DE ELETRICISTA COM ENCARGOS COMPLEMENTARES | SEDI - SERVIÇOS DIVERSOS |  | H | 0.25 | 0 | 30.8 | 7.7
Composição Auxiliar | 88264 | SINAPI | ELETRICISTA COM ENCARGOS COMPLEMENTARES | SEDI - SERVIÇOS DIVERSOS |  | H | 0.25 | 0 | 37.37 | 9.34
Insumo | 00034616 | SINAPI | DISJUNTOR TERMOMAGNETICO PARA TRILHO DIN (IEC), BIPOLAR, 6 - 32 A | Material |  | UN | 1 | 0 | 61.43 | 61.43
Insumo | 00001571 | SINAPI | TERMINAL A COMPRESSAO EM COBRE ESTANHADO PARA CABO 4 MM2, 1 FURO E 1 COMPRESSAO, PARA PARAFUSO DE FIXACAO M5 | Material |  | UN | 2 | 0 | 1.45 | 2.9
[5 empty] | MO sem LS => | 12.38 | LS => | 0 | MO com LS => | 12.38
[5 empty] | Valor do BDI => | 0 |  | Valor com BDI => |  | 81.37
[7 empty] | Quant. => | 7,00 | Preço Total => | 569.59
5.5.3.6 | Código | Banco | Descrição | Tipo |  | Und | Quant. | Porcent. | Valor Unit | Total
Composição | C.C.TJPR.00054 | Próprio | DISJUNTOR BIPOLAR PADRÃO DIN, CURVA C, ISOLAMENTO 250V E CORRENTE DE 25A - FORNECIDO INSTALADO | INEL - INSTALAÇÃO ELÉTRICA/ELETRIFICAÇÃO E ILUMINAÇÃO EXTERNA |  | UN | 1 |  | 78.47 | 78.47
Composição Auxiliar | 88247 | SINAPI | AUXILIAR DE ELETRICISTA COM ENCARGOS COMPLEMENTARES | SEDI - SERVIÇOS DIVERSOS |  | H | 0.25 | 0 | 30.8 | 7.7
Composição Auxiliar | 88264 | SINAPI | ELETRICISTA COM ENCARGOS COMPLEMENTARES | SEDI - SERVIÇOS DIVERSOS |  | H | 0.25 | 0 | 37.37 | 9.34
Insumo | 00034616 | SINAPI | DISJUNTOR TERMOMAGNETICO PARA TRILHO DIN (IEC), BIPOLAR, 6 - 32 A | Material |  | UN | 1 | 0 | 61.43 | 61.43
[5 empty] | MO sem LS => | 12.38 | LS => | 0 | MO com LS => | 12.38
[5 empty] | Valor do BDI => | 0 |  | Valor com BDI => |  | 78.47
[7 empty] | Quant. => | 15,00 | Preço Total => | 1177.05
5.5.3.7 | Código | Banco | Descrição | Tipo |  | Und | Quant. | Porcent. | Valor Unit | Total
Composição | ATA ELÉTRICA.2023.165 | Próprio | DISJUNTOR BIPOLAR PADRÃO DIN, CURVA C, ISOLAMENTO 250V E CORRENTE DE 40A FORNECIDO INSTALADO | INEL - INSTALAÇÃO ELÉTRICA/ELETRIFICAÇÃO E ILUMINAÇÃO EXTERNA |  | pç | 1 |  | 77.53 | 77.53
Composição Auxiliar | 88247 | SINAPI | AUXILIAR DE ELETRICISTA COM ENCARGOS COMPLEMENTARES | SEDI - SERVIÇOS DIVERSOS |  | H | 0.25 | 0 | 30.8 | 7.7
Composição Auxiliar | 88264 | SINAPI | ELETRICISTA COM ENCARGOS COMPLEMENTARES | SEDI - SERVIÇOS DIVERSOS |  | H | 0.25 | 0 | 37.37 | 9.34
Insumo | 00034623 | SINAPI | DISJUNTOR TERMOMAGNETICO PARA TRILHO DIN (IEC), BIPOLAR, 40 - 50 A | Material |  | UN | 1 | 0 | 60.49 | 60.49
[5 empty] | MO sem LS => | 12.38 | LS => | 0 | MO com LS => | 12.38
[5 empty] | Valor do BDI => | 0 |  | Valor com BDI => |  | 77.53
[7 empty] | Quant. => | 9,00 | Preço Total => | 697.77
5.5.3.8 | Código | Banco | Descrição | Tipo |  | Und | Quant. | Porcent. | Valor Unit | Total
Composição | 93666 | SINAPI | DISJUNTOR BIPOLAR TIPO DIN, CORRENTE NOMINAL DE 50A - FORNECIMENTO E INSTALAÇÃO. AF_10/2020 | INEL - INSTALAÇÃO ELÉTRICA/ELETRIFICAÇÃO E ILUMINAÇÃO EXTERNA |  | UN | 1 |  | 90.74 | 90.74
Composição Auxiliar | 88247 | SINAPI | AUXILIAR DE ELETRICISTA COM ENCARGOS COMPLEMENTARES | SEDI - SERVIÇOS DIVERSOS |  | H | 0.3784 | 0 | 30.8 | 11.65
Composição Auxiliar | 88264 | SINAPI | ELETRICISTA COM ENCARGOS COMPLEMENTARES | SEDI - SERVIÇOS DIVERSOS |  | H | 0.3784 | 0 | 37.37 | 14.14
Insumo | 00001575 | SINAPI | TERMINAL A COMPRESSAO EM COBRE ESTANHADO PARA CABO 16 MM2, 1 FURO E 1 COMPRESSAO, PARA PARAFUSO DE FIXACAO M6 | Material |  | UN | 2 | 0 | 2.23 | 4.46
Insumo | 00034623 | SINAPI | DISJUNTOR TERMOMAGNETICO PARA TRILHO DIN (IEC), BIPOLAR, 40 - 50 A | Material |  | UN | 1 | 0 | 60.49 | 60.49
[5 empty] | MO sem LS => | 18.74 | LS => | 0 | MO com LS => | 18.74
[5 empty] | Valor do BDI => | 0 |  | Valor com BDI => |  | 90.74
[7 empty] | Quant. => | 5,00 | Preço Total => | 453.7
5.5.3.9 | Código | Banco | Descrição | Tipo |  | Und | Quant. | Porcent. | Valor Unit | Total
Composição | 93358 | SINAPI | ESCAVAÇÃO MANUAL DE VALA. AF_09/2024 | MOVT - MOVIMENTO DE TERRA |  | m³ | 1 |  | 113.57 | 113.57
Composição Auxiliar | 88316 | SINAPI | SERVENTE COM ENCARGOS COMPLEMENTARES | SEDI - SERVIÇOS DIVERSOS |  | H | 3.9558 | 0 | 28.71 | 113.57
[5 empty] | MO sem LS => | 77.21 | LS => | 0 | MO com LS => | 77.21
[5 empty] | Valor do BDI => | 0 |  | Valor com BDI => |  | 113.57
[7 empty] | Quant. => | 20,00 | Preço Total => | 2271.4
5.5.3.10 | Código | Banco | Descrição | Tipo |  | Und | Quant. | Porcent. | Valor Unit | Total
Composição | 020656 | SBC | APILOAMENTO E REGULARIZACAO MANUAL DE FUNDO DE CAVAS | PREPARACAO DO TERRENO |  | m² | 1 |  | 52.68 | 52.68
Composição Auxiliar | 88316 | SINAPI | SERVENTE COM ENCARGOS COMPLEMENTARES | SEDI - SERVIÇOS DIVERSOS |  | H | 1.835 | 0 | 28.71 | 52.68
[5 empty] | MO sem LS => | 35.81 | LS => | 0 | MO com LS => | 35.81
[5 empty] | Valor do BDI => | 0 |  | Valor com BDI => |  | 52.68
[7 empty] | Quant. => | 40,00 | Preço Total => | 2107.2
5.5.3.11 | Código | Banco | Descrição | Tipo |  | Und | Quant. | Porcent. | Valor Unit | Total
Composição | ATA ELÉTRICA.2023.70 | Próprio | CAIXA DE PASSAGEM DE EMBUTIR, EM PVC ANTICHAMA, DIMENSÕES 50X100MM (4"X2"), SAÍDAS DE DIÂMETRO 3/4" OU 1", PARA FIXAÇÃO DE TOMADAS, INTERRUPTORES, ETC | ASTU - ASSENTAMENTO DE TUBOS E PECAS |  | pç | 1 |  | 7.53 | 7.53
Composição Auxiliar | 88247 | SINAPI | AUXILIAR DE ELETRICISTA COM ENCARGOS COMPLEMENTARES | SEDI - SERVIÇOS DIVERSOS |  | H | 0.05 | 0 | 30.8 | 1.54
Composição Auxiliar | 88264 | SINAPI | ELETRICISTA COM ENCARGOS COMPLEMENTARES | SEDI - SERVIÇOS DIVERSOS |  | H | 0.05 | 0 | 37.37 | 1.86
Insumo | 00001872 | SINAPI | CAIXA DE PASSAGEM, EM PVC, DE 4" X 2", PARA ELETRODUTO FLEXIVEL CORRUGADO | Material |  | UN | 1 | 0 | 4.13 | 4.13
[5 empty] | MO sem LS => | 2.47 | LS => | 0 | MO com LS => | 2.47
[5 empty] | Valor do BDI => | 0 |  | Valor com BDI => |  | 7.53
[7 empty] | Quant. => | 4,00 | Preço Total => | 30.12
5.5.3.12 | Código | Banco | Descrição | Tipo |  | Und | Quant. | Porcent. | Valor Unit | Total
Composição | ATA ELÉTRICA.2023.55 | Próprio | ELETRODUTO DE PVC CORRUGADO ANTICHAMA TIPO KANALEX, DIÂMETRO 3/4", DEVENDO SER FORNECIDO COM TODAS AS PEÇAS E ACESSÓRIOS (CURVAS, LUVAS DE EMENDA, SAÍDAS PARA ELETRODUTO, ETC.) | INEL - INSTALAÇÃO ELÉTRICA/ELETRIFICAÇÃO E ILUMINAÇÃO EXTERNA |  | M | 1 |  | 13.63 | 13.63
Composição Auxiliar | 88264 | SINAPI | ELETRICISTA COM ENCARGOS COMPLEMENTARES | SEDI - SERVIÇOS DIVERSOS |  | H | 0.144 | 0 | 37.37 | 5.38
Composição Auxiliar | 88247 | SINAPI | AUXILIAR DE ELETRICISTA COM ENCARGOS COMPLEMENTARES | SEDI - SERVIÇOS DIVERSOS |  | H | 0.144 | 0 | 30.8 | 4.43
Insumo | 00002688 | SINAPI | ELETRODUTO PVC FLEXIVEL CORRUGADO, COR AMARELA, DE 25 MM | Material |  | M | 1.017 | 0 | 3.76 | 3.82
[5 empty] | MO sem LS => | 7.13 | LS => | 0 | MO com LS => | 7.13
[5 empty] | Valor do BDI => | 0 |  | Valor com BDI => |  | 13.63
[7 empty] | Quant. => | 120,00 | Preço Total => | 1635.6
5.6 |  |  | ILUMINAÇÃO | [6 empty] | 65930.67
5.6.1 |  |  | 6.1 - Iluminação Térreo | [6 empty] | 35835.97
5.6.1.1 | Código | Banco | Descrição | Tipo |  | Und | Quant. | Porcent. | Valor Unit | Total
Composição | ATA ELÉTRICA.2023.145 | Próprio | LUMINÁRIA PAINEL QUADRADO LED DE EMBUTIR, 25W, FLUXO LUMINOSO MÍNIMO DE 1.760 LMS, EFICIÊNCIA MÍNIMA DE 70 LM/W.REF. RCA, EMPALUX OU SIMILAR. FORNECIDO E INSTALADO. | ASTU - ASSENTAMENTO DE TUBOS E PECAS |  | pç | 1 |  | 59.88 | 59.88
Composição Auxiliar | 88247 | SINAPI | AUXILIAR DE ELETRICISTA COM ENCARGOS COMPLEMENTARES | SEDI - SERVIÇOS DIVERSOS |  | H | 0.2231 | 0 | 30.8 | 6.87
Composição Auxiliar | 88264 | SINAPI | ELETRICISTA COM ENCARGOS COMPLEMENTARES | SEDI - SERVIÇOS DIVERSOS |  | H | 0.5355 | 0 | 37.37 | 20.01
Insumo | INSUMO-ELÉTRICA-00149 | Próprio | LUMINÁRIA PAINEL QUADRADO LED DE EMBUTIR, 25W, FLUXO LUMINOSO MÍNIMO DE 1.760 LMS, EFICIÊNCIA MÍNIMA DE 70 LM/W.REF. RCA, EMPALUX OU SIMILAR | Equipamento |  | pç | 1 | 0 | 33 | 33
[5 empty] | MO sem LS => | 19.81 | LS => | 0 | MO com LS => | 19.81
[5 empty] | Valor do BDI => | 0 |  | Valor com BDI => |  | 59.88
[7 empty] | Quant. => | 128,00 | Preço Total => | 7664.64
5.6.1.2 | Código | Banco | Descrição | Tipo |  | Und | Quant. | Porcent. | Valor Unit | Total
Composição | ATA ELÉTRICA.2023.98 | Próprio | LUMINÁRIA CILÍNDRICA DE EMBUTIR PARA DUAS LÂMPADAS LED BULBO, COM COM DIFUSOR EM VIDRO TRANSPARENTE JATEADO, DIFUSOR REMOVÍVEL, FORNECIDA INSTALADA. (REF. - VILELA VI 193R OU SIMILAR) | ASTU - ASSENTAMENTO DE TUBOS E PECAS |  | pç | 1 |  | 85.79 | 85.79
Composição Auxiliar | 88264 | SINAPI | ELETRICISTA COM ENCARGOS COMPLEMENTARES | SEDI - SERVIÇOS DIVERSOS |  | H | 0.692 | 0 | 37.37 | 25.86
Composição Auxiliar | 88247 | SINAPI | AUXILIAR DE ELETRICISTA COM ENCARGOS COMPLEMENTARES | SEDI - SERVIÇOS DIVERSOS |  | H | 0.2883 | 0 | 30.8 | 8.87
Insumo | INSUMO-ELÉTRICA-00075 | Próprio | LUMINÁRIA CILÍNDRICA DE EMBUTIR PARA DUAS LÂMPADAS LED BULBO, COM COM DIFUSOR EM VIDRO TRANSPARENTE JATEADO, DIFUSOR REMOVÍVEL, FORNECIDA INSTALADA. (REF. - VILELA VI 193R OU SIMILAR) | Equipamento |  | pç | 1 | 0 | 51.06 | 51.06
[5 empty] | MO sem LS => | 25.6 | LS => | 0 | MO com LS => | 25.6
[5 empty] | Valor do BDI => | 0 |  | Valor com BDI => |  | 85.79
[7 empty] | Quant. => | 7,00 | Preço Total => | 600.53
5.6.1.3 | Código | Banco | Descrição | Tipo |  | Und | Quant. | Porcent. | Valor Unit | Total
Composição | ATA ELÉTRICA.2023.113 | Próprio | LÂMPADA BULBO LED, BASE E27, 6500K, 800LM, (SIMILAR A INCANDESCENTE 60W), FORNECIDO E INSTALADO. | INEL - INSTALAÇÃO ELÉTRICA/ELETRIFICAÇÃO E ILUMINAÇÃO EXTERNA |  | PÇ | 1 |  | 10.3 | 10.3
Composição Auxiliar | 88247 | SINAPI | AUXILIAR DE ELETRICISTA COM ENCARGOS COMPLEMENTARES | SEDI - SERVIÇOS DIVERSOS |  | H | 0.08 | 0 | 30.8 | 2.46
Composição Auxiliar | 88264 | SINAPI | ELETRICISTA COM ENCARGOS COMPLEMENTARES | SEDI - SERVIÇOS DIVERSOS |  | H | 0.08 | 0 | 37.37 | 2.98
Insumo | 00038193 | SINAPI | LAMPADA LED 6 W BIVOLT BRANCA, FORMATO TRADICIONAL (BASE E27) | Material |  | UN | 1 | 0 | 4.86 | 4.86
[5 empty] | MO sem LS => | 3.95 | LS => | 0 | MO com LS => | 3.95
[5 empty] | Valor do BDI => | 0 |  | Valor com BDI => |  | 10.3
[7 empty] | Quant. => | 14,00 | Preço Total => | 144.2
5.6.1.4 | Código | Banco | Descrição | Tipo |  | Und | Quant. | Porcent. | Valor Unit | Total
Composição | ATA ELÉTRICA.2023.109 | Próprio | BLOCO DE ILUMINAÇÃO DE EMERGÊNCIA 2.000 LUMENS, BIVOLT 110/220V, ATONOMIA 3 HORAS, BATERIA GEL SELADA, BOTÃO DE TESTE, 2 FARÓIS DE LED COM POSIÇÕES AJUSTÁVEIS, COMPLETO, FORNECIDO E INSTALADO. (REF. - KBS FAE-LED-216 OU SIMILAR). | INEL - INSTALAÇÃO ELÉTRICA/ELETRIFICAÇÃO E ILUMINAÇÃO EXTERNA |  | PÇ | 1 |  | 246.19 | 246.19
Composição Auxiliar | 88264 | SINAPI | ELETRICISTA COM ENCARGOS COMPLEMENTARES | SEDI - SERVIÇOS DIVERSOS |  | H | 0.5 | 0 | 37.37 | 18.68
Composição Auxiliar | 88247 | SINAPI | AUXILIAR DE ELETRICISTA COM ENCARGOS COMPLEMENTARES | SEDI - SERVIÇOS DIVERSOS |  | H | 0.5 | 0 | 30.8 | 15.4
Insumo | P.16.000.067001 | CPOS/CDHU | Bloco autônomo de iluminação de emergência LED, autonomia de 3 horas, equipado com 2 faróis, fluxo luminoso 2.000 até 3.000 lúmens; ref. FAE-LED216 da KBR, Bloco de 3000 lumens da Segurimax ou equivalente | Material |  | UN | 1 | 0 | 212.11 | 212.11
[5 empty] | MO sem LS => | 24.77 | LS => | 0 | MO com LS => | 24.77
[5 empty] | Valor do BDI => | 0 |  | Valor com BDI => |  | 246.19
[7 empty] | Quant. => | 10,00 | Preço Total => | 2461.9
5.6.1.5 | Código | Banco | Descrição | Tipo |  | Und | Quant. | Porcent. | Valor Unit | Total
Composição | ATA ELÉTRICA.2023.100 | Próprio | LUMINÁRIA PAINEL QUADRADO LED DE EMBUTIR,22CMX22CM,18W, FLUXO LUMINOSO MÍNIMO DE 1.244 LMS, EFICIÊNCIA MÍNIMA DE 69 LM/W.REF. RCA, EMPALUX OU SIMILAR. FORNECIDO E INSTALADO. | ASTU - ASSENTAMENTO DE TUBOS E PECAS |  | pç | 1 |  | 47.5 | 47.5
Composição Auxiliar | 88264 | SINAPI | ELETRICISTA COM ENCARGOS COMPLEMENTARES | SEDI - SERVIÇOS DIVERSOS |  | H | 0.4518 | 0 | 37.37 | 16.88
Composição Auxiliar | 88247 | SINAPI | AUXILIAR DE ELETRICISTA COM ENCARGOS COMPLEMENTARES | SEDI - SERVIÇOS DIVERSOS |  | H | 0.1833 | 0 | 30.8 | 5.64
Insumo | INSUMO-ELÉTRICA-00076 | Próprio | PAINEL LED DE EMBUTIR, MÍMIMO 1.244 LMS, EFICIÊNCIA MÍNIMA DE 69LM/W,FORNECIDO INSTALADO. | Equipamento |  | pç | 1 | 0 | 24.98 | 24.98
[5 empty] | MO sem LS => | 16.6 | LS => | 0 | MO com LS => | 16.6
[5 empty] | Valor do BDI => | 0 |  | Valor com BDI => |  | 47.5
[7 empty] | Quant. => | 22,00 | Preço Total => | 1045
5.6.1.6 | Código | Banco | Descrição | Tipo |  | Und | Quant. | Porcent. | Valor Unit | Total
Composição | ATA ELÉTRICA.2024.103 | Próprio | REFLETOR LED 50W, 6000K, 4200LM, DRIVER MULTITENSÃO (100 A 250V) INCLUSO, CORPO EM ALUMÍNIO COM PINTURA MICROTEXTURIZADA, IP65, VIDRO TEMPERADO, FORNECIDO E INSTALADO. | INEL - INSTALAÇÃO ELÉTRICA/ELETRIFICAÇÃO E ILUMINAÇÃO EXTERNA |  | UN | 1 |  | 98.41 | 98.41
Composição Auxiliar | 88264 | SINAPI | ELETRICISTA COM ENCARGOS COMPLEMENTARES | SEDI - SERVIÇOS DIVERSOS |  | H | 0.962 | 0 | 37.37 | 35.94
Composição Auxiliar | 88247 | SINAPI | AUXILIAR DE ELETRICISTA COM ENCARGOS COMPLEMENTARES | SEDI - SERVIÇOS DIVERSOS |  | H | 0.962 | 0 | 30.8 | 29.62
Insumo | 00039391 | SINAPI | LUMINARIA LED REFLETOR RETANGULAR BIVOLT, LUZ BRANCA, 50 W | Material |  | UN | 1 | 0 | 32.85 | 32.85
[5 empty] | MO sem LS => | 47.66 | LS => | 0 | MO com LS => | 47.66
[5 empty] | Valor do BDI => | 0 |  | Valor com BDI => |  | 98.41
[7 empty] | Quant. => | 5,00 | Preço Total => | 492.05
5.6.1.7 | Código | Banco | Descrição | Tipo |  | Und | Quant. | Porcent. | Valor Unit | Total
Composição | ATA ELÉTRICA.2023.70 | Próprio | CAIXA DE PASSAGEM DE EMBUTIR, EM PVC ANTICHAMA, DIMENSÕES 50X100MM (4"X2"), SAÍDAS DE DIÂMETRO 3/4" OU 1", PARA FIXAÇÃO DE TOMADAS, INTERRUPTORES, ETC | ASTU - ASSENTAMENTO DE TUBOS E PECAS |  | pç | 1 |  | 7.53 | 7.53
Composição Auxiliar | 88247 | SINAPI | AUXILIAR DE ELETRICISTA COM ENCARGOS COMPLEMENTARES | SEDI - SERVIÇOS DIVERSOS |  | H | 0.05 | 0 | 30.8 | 1.54
Composição Auxiliar | 88264 | SINAPI | ELETRICISTA COM ENCARGOS COMPLEMENTARES | SEDI - SERVIÇOS DIVERSOS |  | H | 0.05 | 0 | 37.37 | 1.86
Insumo | 00001872 | SINAPI | CAIXA DE PASSAGEM, EM PVC, DE 4" X 2", PARA ELETRODUTO FLEXIVEL CORRUGADO | Material |  | UN | 1 | 0 | 4.13 | 4.13
[5 empty] | MO sem LS => | 2.47 | LS => | 0 | MO com LS => | 2.47
[5 empty] | Valor do BDI => | 0 |  | Valor com BDI => |  | 7.53
[7 empty] | Quant. => | 190,00 | Preço Total => | 1430.7
5.6.1.8 | Código | Banco | Descrição | Tipo |  | Und | Quant. | Porcent. | Valor Unit | Total
Composição | ATA ELÉTRICA.2023.91 | Próprio | MÓDULO DE TOMADA 2P+T 10A, 250V | INEL - INSTALAÇÃO ELÉTRICA/ELETRIFICAÇÃO E ILUMINAÇÃO EXTERNA |  | PÇ | 1 |  | 15.21 | 15.21
Composição Auxiliar | 88247 | SINAPI | AUXILIAR DE ELETRICISTA COM ENCARGOS COMPLEMENTARES | SEDI - SERVIÇOS DIVERSOS |  | H | 0.1 | 0 | 30.8 | 3.08
Composição Auxiliar | 88264 | SINAPI | ELETRICISTA COM ENCARGOS COMPLEMENTARES | SEDI - SERVIÇOS DIVERSOS |  | H | 0.1 | 0 | 37.37 | 3.73
Insumo | 00038101 | SINAPI | TOMADA 2P+T 10A, 250V (APENAS MODULO) | Material |  | UN | 1 | 0 | 8.4 | 8.4
[5 empty] | MO sem LS => | 4.94 | LS => | 0 | MO com LS => | 4.94
[5 empty] | Valor do BDI => | 0 |  | Valor com BDI => |  | 15.21
[7 empty] | Quant. => | 190,00 | Preço Total => | 2889.9
5.6.1.9 | Código | Banco | Descrição | Tipo |  | Und | Quant. | Porcent. | Valor Unit | Total
Composição | ATA ELÉTRICA.2023.76 | Próprio | PLUGUE MACHO, 2P+T, 10A, PADRÃO BRASILEIRO, FORNECIDO E INSTALADO. (REF. - PIAL OU SIMILAR). | ASTU - ASSENTAMENTO DE TUBOS E PECAS |  | pç | 1 |  | 12.31 | 12.31
Composição Auxiliar | 88247 | SINAPI | AUXILIAR DE ELETRICISTA COM ENCARGOS COMPLEMENTARES | SEDI - SERVIÇOS DIVERSOS |  | H | 0.1 | 0 | 30.8 | 3.08
Composição Auxiliar | 88264 | SINAPI | ELETRICISTA COM ENCARGOS COMPLEMENTARES | SEDI - SERVIÇOS DIVERSOS |  | H | 0.1 | 0 | 37.37 | 3.73
Insumo | INSUMO-ELÉTRICA-00069 | Próprio | PLUGUE MACHO, 2P+T, 10A, PADRÃO BRASILEIRO. (REF. - PIAL OU SIMILAR). | Equipamento |  | pç | 1 | 0 | 5.5 | 5.5
[5 empty] | MO sem LS => | 4.94 | LS => | 0 | MO com LS => | 4.94
[5 empty] | Valor do BDI => | 0 |  | Valor com BDI => |  | 12.31
[7 empty] | Quant. => | 190,00 | Preço Total => | 2338.9
5.6.1.10 | Código | Banco | Descrição | Tipo |  | Und | Quant. | Porcent. | Valor Unit | Total
Composição | ATA ELÉTRICA.2023.3 | Próprio | CABO PP FLEXÍVEL 4 VIAS DE COBRE, COM ISOLAÇÃO EXTRUDADA DE PVC ANTI PROPAGAÇÃO DE CHAMAS PARA TENSÃO DE 750V, TEMPERATURA MÁXIMA DE 70°C EM SERVIÇO CONTÍNUO, SEÇÃO NOMINAL DE 1,5 MM² POR VIA. | INEL - INSTALAÇÃO ELÉTRICA/ELETRIFICAÇÃO E ILUMINAÇÃO EXTERNA |  | M | 1 |  | 12.72 | 12.72
Composição Auxiliar | 88247 | SINAPI | AUXILIAR DE ELETRICISTA COM ENCARGOS COMPLEMENTARES | SEDI - SERVIÇOS DIVERSOS |  | H | 0.07 | 0 | 30.8 | 2.15
Composição Auxiliar | 88264 | SINAPI | ELETRICISTA COM ENCARGOS COMPLEMENTARES | SEDI - SERVIÇOS DIVERSOS |  | H | 0.07 | 0 | 37.37 | 2.61
Insumo | 00034624 | SINAPI | CABO FLEXIVEL PVC 750 V, 4 CONDUTORES DE 1,5 MM2 | Material |  | M | 1 | 0 | 7.96 | 7.96
[5 empty] | MO sem LS => | 3.46 | LS => | 0 | MO com LS => | 3.46
[5 empty] | Valor do BDI => | 0 |  | Valor com BDI => |  | 12.72
[7 empty] | Quant. => | 190,00 | Preço Total => | 2416.8
5.6.1.11 | Código | Banco | Descrição | Tipo |  | Und | Quant. | Porcent. | Valor Unit | Total
Composição | ATA ELÉTRICA.2023.84 | Próprio | SUPORTE PARA ATÉ 3 MÓDULOS DE TOMADA ELÉTRICA, LÓGICA OU INTERRUPTOR, SEM ESPELHO PARA CAIXA DE LIGAÇÃO DE DIMENSÕES (4"X2"), FORNECIDA E INSTALADA. (REF. - PIAL PLUS OU SIMILAR). | ASTU - ASSENTAMENTO DE TUBOS E PECAS |  | pç | 1 |  | 5.02 | 5.02
Composição Auxiliar | 88247 | SINAPI | AUXILIAR DE ELETRICISTA COM ENCARGOS COMPLEMENTARES | SEDI - SERVIÇOS DIVERSOS |  | H | 0.05 | 0 | 30.8 | 1.54
Composição Auxiliar | 88264 | SINAPI | ELETRICISTA COM ENCARGOS COMPLEMENTARES | SEDI - SERVIÇOS DIVERSOS |  | H | 0.05 | 0 | 37.37 | 1.86
Insumo | 00038099 | SINAPI | SUPORTE DE FIXACAO PARA ESPELHO / PLACA 4" X 2", PARA 3 MODULOS, PARA INSTALACAO DE TOMADAS E INTERRUPTORES (SOMENTE SUPORTE) | Material |  | UN | 1 | 0 | 1.62 | 1.62
[5 empty] | MO sem LS => | 2.47 | LS => | 0 | MO com LS => | 2.47
[5 empty] | Valor do BDI => | 0 |  | Valor com BDI => |  | 5.02
[7 empty] | Quant. => | 45,00 | Preço Total => | 225.9
5.6.1.12 | Código | Banco | Descrição | Tipo |  | Und | Quant. | Porcent. | Valor Unit | Total
Composição | ATA ELÉTRICA.2023.86 | Próprio | ESPELHO PARA ATÉ 3 MÓDULOS DE TOMADA ELÉTRICA, BRANCO, LÓGICA OU INTERRUPTOR, PARA CAIXA DE LIGAÇÃO DE DIMENSÕES (4"X2"), FORNECIDA E INSTALADA. (REF. - PIAL PLUS OU SIMILAR). | ASTU - ASSENTAMENTO DE TUBOS E PECAS |  | pç | 1 |  | 6.53 | 6.53
Composição Auxiliar | 88264 | SINAPI | ELETRICISTA COM ENCARGOS COMPLEMENTARES | SEDI - SERVIÇOS DIVERSOS |  | H | 0.05 | 0 | 37.37 | 1.86
Composição Auxiliar | 88247 | SINAPI | AUXILIAR DE ELETRICISTA COM ENCARGOS COMPLEMENTARES | SEDI - SERVIÇOS DIVERSOS |  | H | 0.05 | 0 | 30.8 | 1.54
Insumo | 00038094 | SINAPI | ESPELHO / PLACA DE 3 POSTOS 4" X 2", PARA INSTALACAO DE TOMADAS E INTERRUPTORES | Material |  | UN | 1 | 0 | 3.13 | 3.13
[5 empty] | MO sem LS => | 2.47 | LS => | 0 | MO com LS => | 2.47
[5 empty] | Valor do BDI => | 0 |  | Valor com BDI => |  | 6.53
[7 empty] | Quant. => | 45,00 | Preço Total => | 293.85
5.6.1.13 | Código | Banco | Descrição | Tipo |  | Und | Quant. | Porcent. | Valor Unit | Total
Composição | ATA ELÉTRICA.2023.88 | Próprio | INTERRUPTOR SIMPLES, 10A/250V- FORNECIMENTO E INSTALAÇÃO. AF_12/2015 | ASTU - ASSENTAMENTO DE TUBOS E PECAS |  | pç | 1 |  | 17.6 | 17.6
Composição Auxiliar | 88264 | SINAPI | ELETRICISTA COM ENCARGOS COMPLEMENTARES | SEDI - SERVIÇOS DIVERSOS |  | H | 0.15 | 0 | 37.37 | 5.6
Composição Auxiliar | 88247 | SINAPI | AUXILIAR DE ELETRICISTA COM ENCARGOS COMPLEMENTARES | SEDI - SERVIÇOS DIVERSOS |  | H | 0.15 | 0 | 30.8 | 4.62
Insumo | 00038112 | SINAPI | INTERRUPTOR SIMPLES 10A, 250V (APENAS MODULO) | Material |  | UN | 1 | 0 | 7.38 | 7.38
[5 empty] | MO sem LS => | 7.42 | LS => | 0 | MO com LS => | 7.42
[5 empty] | Valor do BDI => | 0 |  | Valor com BDI => |  | 17.6
[7 empty] | Quant. => | 35,00 | Preço Total => | 616
5.6.1.14 | Código | Banco | Descrição | Tipo |  | Und | Quant. | Porcent. | Valor Unit | Total
Composição | ATA ELÉTRICA.2023.89 | Próprio | INTERRUPTOR PARALELO , 10A/250V- FORNECIMENTO E INSTALAÇÃO. AF_12/2015 | INEL - INSTALAÇÃO ELÉTRICA/ELETRIFICAÇÃO E ILUMINAÇÃO EXTERNA |  | PÇ | 1 |  | 24.94 | 24.94
Composição Auxiliar | 88264 | SINAPI | ELETRICISTA COM ENCARGOS COMPLEMENTARES | SEDI - SERVIÇOS DIVERSOS |  | H | 0.225 | 0 | 37.37 | 8.4
Composição Auxiliar | 88247 | SINAPI | AUXILIAR DE ELETRICISTA COM ENCARGOS COMPLEMENTARES | SEDI - SERVIÇOS DIVERSOS |  | H | 0.225 | 0 | 30.8 | 6.93
Insumo | 00038113 | SINAPI | INTERRUPTOR PARALELO 10A, 250V (APENAS MODULO) | Material |  | UN | 1 | 0 | 9.61 | 9.61
[5 empty] | MO sem LS => | 11.14 | LS => | 0 | MO com LS => | 11.14
[5 empty] | Valor do BDI => | 0 |  | Valor com BDI => |  | 24.94
[7 empty] | Quant. => | 10,00 | Preço Total => | 249.4
5.6.1.15 | Código | Banco | Descrição | Tipo |  | Und | Quant. | Porcent. | Valor Unit | Total
Composição | 91924 | SINAPI | CABO DE COBRE FLEXÍVEL ISOLADO, 1,5 MM², ANTI-CHAMA 450/750 V, PARA CIRCUITOS TERMINAIS - FORNECIMENTO E INSTALAÇÃO. AF_03/2023 | INEL - INSTALAÇÃO ELÉTRICA/ELETRIFICAÇÃO E ILUMINAÇÃO EXTERNA |  | M | 1 |  | 3.45 | 3.45
Composição Auxiliar | 88247 | SINAPI | AUXILIAR DE ELETRICISTA COM ENCARGOS COMPLEMENTARES | SEDI - SERVIÇOS DIVERSOS |  | H | 0.023 | 0 | 30.8 | 0.7
Composição Auxiliar | 88264 | SINAPI | ELETRICISTA COM ENCARGOS COMPLEMENTARES | SEDI - SERVIÇOS DIVERSOS |  | H | 0.023 | 0 | 37.37 | 0.85
Insumo | 00001013 | SINAPI | CABO DE COBRE, FLEXIVEL, CLASSE 4 OU 5, ISOLACAO EM PVC/A, ANTICHAMA BWF-B, 1 CONDUTOR, 450/750 V, SECAO NOMINAL 1,5 MM2 | Material |  | M | 1.2434 | 0 | 1.5 | 1.86
Insumo | 00021127 | SINAPI | FITA ISOLANTE ADESIVA ANTICHAMA, USO ATE 750 V, EM ROLO DE 19 MM X 5 M | Material |  | UN | 0.0094 | 0 | 4.91 | 0.04
[5 empty] | MO sem LS => | 1.13 | LS => | 0 | MO com LS => | 1.13
[5 empty] | Valor do BDI => | 0 |  | Valor com BDI => |  | 3.45
[7 empty] | Quant. => | 2.100,00 | Preço Total => | 7245
5.6.1.16 | Código | Banco | Descrição | Tipo |  | Und | Quant. | Porcent. | Valor Unit | Total
Composição | 91928 | SINAPI | CABO DE COBRE FLEXÍVEL ISOLADO, 4 MM², ANTI-CHAMA 450/750 V, PARA CIRCUITOS TERMINAIS - FORNECIMENTO E INSTALAÇÃO. AF_03/2023 | INEL - INSTALAÇÃO ELÉTRICA/ELETRIFICAÇÃO E ILUMINAÇÃO EXTERNA |  | M | 1 |  | 7.57 | 7.57
Composição Auxiliar | 88247 | SINAPI | AUXILIAR DE ELETRICISTA COM ENCARGOS COMPLEMENTARES | SEDI - SERVIÇOS DIVERSOS |  | H | 0.039 | 0 | 30.8 | 1.2
Composição Auxiliar | 88264 | SINAPI | ELETRICISTA COM ENCARGOS COMPLEMENTARES | SEDI - SERVIÇOS DIVERSOS |  | H | 0.039 | 0 | 37.37 | 1.45
Insumo | 00000981 | SINAPI | CABO DE COBRE, FLEXIVEL, CLASSE 4 OU 5, ISOLACAO EM PVC/A, ANTICHAMA BWF-B, 1 CONDUTOR, 450/750 V, SECAO NOMINAL 4 MM2 | Material |  | M | 1.2434 | 0 | 3.93 | 4.88
Insumo | 00021127 | SINAPI | FITA ISOLANTE ADESIVA ANTICHAMA, USO ATE 750 V, EM ROLO DE 19 MM X 5 M | Material |  | UN | 0.0094 | 0 | 4.91 | 0.04
[5 empty] | MO sem LS => | 1.92 | LS => | 0 | MO com LS => | 1.92
[5 empty] | Valor do BDI => | 0 |  | Valor com BDI => |  | 7.57
[7 empty] | Quant. => | 300,00 | Preço Total => | 2271
5.6.1.17 | Código | Banco | Descrição | Tipo |  | Und | Quant. | Porcent. | Valor Unit | Total
Composição | ATA ELÉTRICA.2023.55 | Próprio | ELETRODUTO DE PVC CORRUGADO ANTICHAMA TIPO KANALEX, DIÂMETRO 3/4", DEVENDO SER FORNECIDO COM TODAS AS PEÇAS E ACESSÓRIOS (CURVAS, LUVAS DE EMENDA, SAÍDAS PARA ELETRODUTO, ETC.) | INEL - INSTALAÇÃO ELÉTRICA/ELETRIFICAÇÃO E ILUMINAÇÃO EXTERNA |  | M | 1 |  | 13.63 | 13.63
Composição Auxiliar | 88264 | SINAPI | ELETRICISTA COM ENCARGOS COMPLEMENTARES | SEDI - SERVIÇOS DIVERSOS |  | H | 0.144 | 0 | 37.37 | 5.38
Composição Auxiliar | 88247 | SINAPI | AUXILIAR DE ELETRICISTA COM ENCARGOS COMPLEMENTARES | SEDI - SERVIÇOS DIVERSOS |  | H | 0.144 | 0 | 30.8 | 4.43
Insumo | 00002688 | SINAPI | ELETRODUTO PVC FLEXIVEL CORRUGADO, COR AMARELA, DE 25 MM | Material |  | M | 1.017 | 0 | 3.76 | 3.82
[5 empty] | MO sem LS => | 7.13 | LS => | 0 | MO com LS => | 7.13
[5 empty] | Valor do BDI => | 0 |  | Valor com BDI => |  | 13.63
[7 empty] | Quant. => | 200,00 | Preço Total => | 2726
5.6.1.18 | Código | Banco | Descrição | Tipo |  | Und | Quant. | Porcent. | Valor Unit | Total
Composição | 060680 | SBC | LUMINARIA DE EMERGENCIA 30 LEDS BIVOLT LDE INTELBRAS | INSTALACOES ELETRICAS - LUMINARIAS |  | UN | 1 |  | 36.21 | 36.21
Composição Auxiliar | 88247 | SINAPI | AUXILIAR DE ELETRICISTA COM ENCARGOS COMPLEMENTARES | SEDI - SERVIÇOS DIVERSOS |  | H | 0.289 | 0 | 30.8 | 8.9
Insumo | 004606 | SBC | LUMINARIA DE EMERGENCIA 30 LEDS BIVOLT LDE INTELBRAS | Material |  | UN | 1 | 0 | 27.31 | 27.31
[5 empty] | MO sem LS => | 6.21 | LS => | 0 | MO com LS => | 6.21
[5 empty] | Valor do BDI => | 0 |  | Valor com BDI => |  | 36.21
[7 empty] | Quant. => | 20,00 | Preço Total => | 724.2
5.6.2 |  |  | 6.2 - Iluminação Superior | [6 empty] | 30094.7
5.6.2.1 | Código | Banco | Descrição | Tipo |  | Und | Quant. | Porcent. | Valor Unit | Total
Composição | ATA ELÉTRICA.2023.145 | Próprio | LUMINÁRIA PAINEL QUADRADO LED DE EMBUTIR, 25W, FLUXO LUMINOSO MÍNIMO DE 1.760 LMS, EFICIÊNCIA MÍNIMA DE 70 LM/W.REF. RCA, EMPALUX OU SIMILAR. FORNECIDO E INSTALADO. | ASTU - ASSENTAMENTO DE TUBOS E PECAS |  | pç | 1 |  | 59.88 | 59.88
Composição Auxiliar | 88247 | SINAPI | AUXILIAR DE ELETRICISTA COM ENCARGOS COMPLEMENTARES | SEDI - SERVIÇOS DIVERSOS |  | H | 0.2231 | 0 | 30.8 | 6.87
Composição Auxiliar | 88264 | SINAPI | ELETRICISTA COM ENCARGOS COMPLEMENTARES | SEDI - SERVIÇOS DIVERSOS |  | H | 0.5355 | 0 | 37.37 | 20.01
Insumo | INSUMO-ELÉTRICA-00149 | Próprio | LUMINÁRIA PAINEL QUADRADO LED DE EMBUTIR, 25W, FLUXO LUMINOSO MÍNIMO DE 1.760 LMS, EFICIÊNCIA MÍNIMA DE 70 LM/W.REF. RCA, EMPALUX OU SIMILAR | Equipamento |  | pç | 1 | 0 | 33 | 33
[5 empty] | MO sem LS => | 19.81 | LS => | 0 | MO com LS => | 19.81
[5 empty] | Valor do BDI => | 0 |  | Valor com BDI => |  | 59.88
[7 empty] | Quant. => | 90,00 | Preço Total => | 5389.2
5.6.2.2 | Código | Banco | Descrição | Tipo |  | Und | Quant. | Porcent. | Valor Unit | Total
Composição | ATA ELÉTRICA.2023.98 | Próprio | LUMINÁRIA CILÍNDRICA DE EMBUTIR PARA DUAS LÂMPADAS LED BULBO, COM COM DIFUSOR EM VIDRO TRANSPARENTE JATEADO, DIFUSOR REMOVÍVEL, FORNECIDA INSTALADA. (REF. - VILELA VI 193R OU SIMILAR) | ASTU - ASSENTAMENTO DE TUBOS E PECAS |  | pç | 1 |  | 85.79 | 85.79
Composição Auxiliar | 88264 | SINAPI | ELETRICISTA COM ENCARGOS COMPLEMENTARES | SEDI - SERVIÇOS DIVERSOS |  | H | 0.692 | 0 | 37.37 | 25.86
Composição Auxiliar | 88247 | SINAPI | AUXILIAR DE ELETRICISTA COM ENCARGOS COMPLEMENTARES | SEDI - SERVIÇOS DIVERSOS |  | H | 0.2883 | 0 | 30.8 | 8.87
Insumo | INSUMO-ELÉTRICA-00075 | Próprio | LUMINÁRIA CILÍNDRICA DE EMBUTIR PARA DUAS LÂMPADAS LED BULBO, COM COM DIFUSOR EM VIDRO TRANSPARENTE JATEADO, DIFUSOR REMOVÍVEL, FORNECIDA INSTALADA. (REF. - VILELA VI 193R OU SIMILAR) | Equipamento |  | pç | 1 | 0 | 51.06 | 51.06
[5 empty] | MO sem LS => | 25.6 | LS => | 0 | MO com LS => | 25.6
[5 empty] | Valor do BDI => | 0 |  | Valor com BDI => |  | 85.79
[7 empty] | Quant. => | 11,00 | Preço Total => | 943.69
5.6.2.3 | Código | Banco | Descrição | Tipo |  | Und | Quant. | Porcent. | Valor Unit | Total
Composição | ATA ELÉTRICA.2023.113 | Próprio | LÂMPADA BULBO LED, BASE E27, 6500K, 800LM, (SIMILAR A INCANDESCENTE 60W), FORNECIDO E INSTALADO. | INEL - INSTALAÇÃO ELÉTRICA/ELETRIFICAÇÃO E ILUMINAÇÃO EXTERNA |  | PÇ | 1 |  | 10.3 | 10.3
Composição Auxiliar | 88247 | SINAPI | AUXILIAR DE ELETRICISTA COM ENCARGOS COMPLEMENTARES | SEDI - SERVIÇOS DIVERSOS |  | H | 0.08 | 0 | 30.8 | 2.46
Composição Auxiliar | 88264 | SINAPI | ELETRICISTA COM ENCARGOS COMPLEMENTARES | SEDI - SERVIÇOS DIVERSOS |  | H | 0.08 | 0 | 37.37 | 2.98
Insumo | 00038193 | SINAPI | LAMPADA LED 6 W BIVOLT BRANCA, FORMATO TRADICIONAL (BASE E27) | Material |  | UN | 1 | 0 | 4.86 | 4.86
[5 empty] | MO sem LS => | 3.95 | LS => | 0 | MO com LS => | 3.95
[5 empty] | Valor do BDI => | 0 |  | Valor com BDI => |  | 10.3
[7 empty] | Quant. => | 22,00 | Preço Total => | 226.6
5.6.2.4 | Código | Banco | Descrição | Tipo |  | Und | Quant. | Porcent. | Valor Unit | Total
Composição | ATA ELÉTRICA.2023.109 | Próprio | BLOCO DE ILUMINAÇÃO DE EMERGÊNCIA 2.000 LUMENS, BIVOLT 110/220V, ATONOMIA 3 HORAS, BATERIA GEL SELADA, BOTÃO DE TESTE, 2 FARÓIS DE LED COM POSIÇÕES AJUSTÁVEIS, COMPLETO, FORNECIDO E INSTALADO. (REF. - KBS FAE-LED-216 OU SIMILAR). | INEL - INSTALAÇÃO ELÉTRICA/ELETRIFICAÇÃO E ILUMINAÇÃO EXTERNA |  | PÇ | 1 |  | 246.19 | 246.19
Composição Auxiliar | 88264 | SINAPI | ELETRICISTA COM ENCARGOS COMPLEMENTARES | SEDI - SERVIÇOS DIVERSOS |  | H | 0.5 | 0 | 37.37 | 18.68
Composição Auxiliar | 88247 | SINAPI | AUXILIAR DE ELETRICISTA COM ENCARGOS COMPLEMENTARES | SEDI - SERVIÇOS DIVERSOS |  | H | 0.5 | 0 | 30.8 | 15.4
Insumo | P.16.000.067001 | CPOS/CDHU | Bloco autônomo de iluminação de emergência LED, autonomia de 3 horas, equipado com 2 faróis, fluxo luminoso 2.000 até 3.000 lúmens; ref. FAE-LED216 da KBR, Bloco de 3000 lumens da Segurimax ou equivalente | Material |  | UN | 1 | 0 | 212.11 | 212.11
[5 empty] | MO sem LS => | 24.77 | LS => | 0 | MO com LS => | 24.77
[5 empty] | Valor do BDI => | 0 |  | Valor com BDI => |  | 246.19
[7 empty] | Quant. => | 5,00 | Preço Total => | 1230.95
5.6.2.5 | Código | Banco | Descrição | Tipo |  | Und | Quant. | Porcent. | Valor Unit | Total
Composição | ATA ELÉTRICA.2023.100 | Próprio | LUMINÁRIA PAINEL QUADRADO LED DE EMBUTIR,22CMX22CM,18W, FLUXO LUMINOSO MÍNIMO DE 1.244 LMS, EFICIÊNCIA MÍNIMA DE 69 LM/W.REF. RCA, EMPALUX OU SIMILAR. FORNECIDO E INSTALADO. | ASTU - ASSENTAMENTO DE TUBOS E PECAS |  | pç | 1 |  | 47.5 | 47.5
Composição Auxiliar | 88264 | SINAPI | ELETRICISTA COM ENCARGOS COMPLEMENTARES | SEDI - SERVIÇOS DIVERSOS |  | H | 0.4518 | 0 | 37.37 | 16.88
Composição Auxiliar | 88247 | SINAPI | AUXILIAR DE ELETRICISTA COM ENCARGOS COMPLEMENTARES | SEDI - SERVIÇOS DIVERSOS |  | H | 0.1833 | 0 | 30.8 | 5.64
Insumo | INSUMO-ELÉTRICA-00076 | Próprio | PAINEL LED DE EMBUTIR, MÍMIMO 1.244 LMS, EFICIÊNCIA MÍNIMA DE 69LM/W,FORNECIDO INSTALADO. | Equipamento |  | pç | 1 | 0 | 24.98 | 24.98
[5 empty] | MO sem LS => | 16.6 | LS => | 0 | MO com LS => | 16.6
[5 empty] | Valor do BDI => | 0 |  | Valor com BDI => |  | 47.5
[7 empty] | Quant. => | 22,00 | Preço Total => | 1045
5.6.2.6 | Código | Banco | Descrição | Tipo |  | Und | Quant. | Porcent. | Valor Unit | Total
Composição | ATA ELÉTRICA.2024.103 | Próprio | REFLETOR LED 50W, 6000K, 4200LM, DRIVER MULTITENSÃO (100 A 250V) INCLUSO, CORPO EM ALUMÍNIO COM PINTURA MICROTEXTURIZADA, IP65, VIDRO TEMPERADO, FORNECIDO E INSTALADO. | INEL - INSTALAÇÃO ELÉTRICA/ELETRIFICAÇÃO E ILUMINAÇÃO EXTERNA |  | UN | 1 |  | 98.41 | 98.41
Composição Auxiliar | 88264 | SINAPI | ELETRICISTA COM ENCARGOS COMPLEMENTARES | SEDI - SERVIÇOS DIVERSOS |  | H | 0.962 | 0 | 37.37 | 35.94
Composição Auxiliar | 88247 | SINAPI | AUXILIAR DE ELETRICISTA COM ENCARGOS COMPLEMENTARES | SEDI - SERVIÇOS DIVERSOS |  | H | 0.962 | 0 | 30.8 | 29.62
Insumo | 00039391 | SINAPI | LUMINARIA LED REFLETOR RETANGULAR BIVOLT, LUZ BRANCA, 50 W | Material |  | UN | 1 | 0 | 32.85 | 32.85
[5 empty] | MO sem LS => | 47.66 | LS => | 0 | MO com LS => | 47.66
[5 empty] | Valor do BDI => | 0 |  | Valor com BDI => |  | 98.41
[7 empty] | Quant. => | 15,00 | Preço Total => | 1476.15
5.6.2.7 | Código | Banco | Descrição | Tipo |  | Und | Quant. | Porcent. | Valor Unit | Total
Composição | ATA ELÉTRICA.2023.70 | Próprio | CAIXA DE PASSAGEM DE EMBUTIR, EM PVC ANTICHAMA, DIMENSÕES 50X100MM (4"X2"), SAÍDAS DE DIÂMETRO 3/4" OU 1", PARA FIXAÇÃO DE TOMADAS, INTERRUPTORES, ETC | ASTU - ASSENTAMENTO DE TUBOS E PECAS |  | pç | 1 |  | 7.53 | 7.53
Composição Auxiliar | 88247 | SINAPI | AUXILIAR DE ELETRICISTA COM ENCARGOS COMPLEMENTARES | SEDI - SERVIÇOS DIVERSOS |  | H | 0.05 | 0 | 30.8 | 1.54
Composição Auxiliar | 88264 | SINAPI | ELETRICISTA COM ENCARGOS COMPLEMENTARES | SEDI - SERVIÇOS DIVERSOS |  | H | 0.05 | 0 | 37.37 | 1.86
Insumo | 00001872 | SINAPI | CAIXA DE PASSAGEM, EM PVC, DE 4" X 2", PARA ELETRODUTO FLEXIVEL CORRUGADO | Material |  | UN | 1 | 0 | 4.13 | 4.13
[5 empty] | MO sem LS => | 2.47 | LS => | 0 | MO com LS => | 2.47
[5 empty] | Valor do BDI => | 0 |  | Valor com BDI => |  | 7.53
[7 empty] | Quant. => | 120,00 | Preço Total => | 903.6
5.6.2.8 | Código | Banco | Descrição | Tipo |  | Und | Quant. | Porcent. | Valor Unit | Total
Composição | ATA ELÉTRICA.2023.91 | Próprio | MÓDULO DE TOMADA 2P+T 10A, 250V | INEL - INSTALAÇÃO ELÉTRICA/ELETRIFICAÇÃO E ILUMINAÇÃO EXTERNA |  | PÇ | 1 |  | 15.21 | 15.21
Composição Auxiliar | 88247 | SINAPI | AUXILIAR DE ELETRICISTA COM ENCARGOS COMPLEMENTARES | SEDI - SERVIÇOS DIVERSOS |  | H | 0.1 | 0 | 30.8 | 3.08
Composição Auxiliar | 88264 | SINAPI | ELETRICISTA COM ENCARGOS COMPLEMENTARES | SEDI - SERVIÇOS DIVERSOS |  | H | 0.1 | 0 | 37.37 | 3.73
Insumo | 00038101 | SINAPI | TOMADA 2P+T 10A, 250V (APENAS MODULO) | Material |  | UN | 1 | 0 | 8.4 | 8.4
[5 empty] | MO sem LS => | 4.94 | LS => | 0 | MO com LS => | 4.94
[5 empty] | Valor do BDI => | 0 |  | Valor com BDI => |  | 15.21
[7 empty] | Quant. => | 120,00 | Preço Total => | 1825.2
5.6.2.9 | Código | Banco | Descrição | Tipo |  | Und | Quant. | Porcent. | Valor Unit | Total
Composição | ATA ELÉTRICA.2023.76 | Próprio | PLUGUE MACHO, 2P+T, 10A, PADRÃO BRASILEIRO, FORNECIDO E INSTALADO. (REF. - PIAL OU SIMILAR). | ASTU - ASSENTAMENTO DE TUBOS E PECAS |  | pç | 1 |  | 12.31 | 12.31
Composição Auxiliar | 88247 | SINAPI | AUXILIAR DE ELETRICISTA COM ENCARGOS COMPLEMENTARES | SEDI - SERVIÇOS DIVERSOS |  | H | 0.1 | 0 | 30.8 | 3.08
Composição Auxiliar | 88264 | SINAPI | ELETRICISTA COM ENCARGOS COMPLEMENTARES | SEDI - SERVIÇOS DIVERSOS |  | H | 0.1 | 0 | 37.37 | 3.73
Insumo | INSUMO-ELÉTRICA-00069 | Próprio | PLUGUE MACHO, 2P+T, 10A, PADRÃO BRASILEIRO. (REF. - PIAL OU SIMILAR). | Equipamento |  | pç | 1 | 0 | 5.5 | 5.5
[5 empty] | MO sem LS => | 4.94 | LS => | 0 | MO com LS => | 4.94
[5 empty] | Valor do BDI => | 0 |  | Valor com BDI => |  | 12.31
[7 empty] | Quant. => | 120,00 | Preço Total => | 1477.2
5.6.2.10 | Código | Banco | Descrição | Tipo |  | Und | Quant. | Porcent. | Valor Unit | Total
Composição | ATA ELÉTRICA.2023.3 | Próprio | CABO PP FLEXÍVEL 4 VIAS DE COBRE, COM ISOLAÇÃO EXTRUDADA DE PVC ANTI PROPAGAÇÃO DE CHAMAS PARA TENSÃO DE 750V, TEMPERATURA MÁXIMA DE 70°C EM SERVIÇO CONTÍNUO, SEÇÃO NOMINAL DE 1,5 MM² POR VIA. | INEL - INSTALAÇÃO ELÉTRICA/ELETRIFICAÇÃO E ILUMINAÇÃO EXTERNA |  | M | 1 |  | 12.72 | 12.72
Composição Auxiliar | 88247 | SINAPI | AUXILIAR DE ELETRICISTA COM ENCARGOS COMPLEMENTARES | SEDI - SERVIÇOS DIVERSOS |  | H | 0.07 | 0 | 30.8 | 2.15
Composição Auxiliar | 88264 | SINAPI | ELETRICISTA COM ENCARGOS COMPLEMENTARES | SEDI - SERVIÇOS DIVERSOS |  | H | 0.07 | 0 | 37.37 | 2.61
Insumo | 00034624 | SINAPI | CABO FLEXIVEL PVC 750 V, 4 CONDUTORES DE 1,5 MM2 | Material |  | M | 1 | 0 | 7.96 | 7.96
[5 empty] | MO sem LS => | 3.46 | LS => | 0 | MO com LS => | 3.46
[5 empty] | Valor do BDI => | 0 |  | Valor com BDI => |  | 12.72
[7 empty] | Quant. => | 120,00 | Preço Total => | 1526.4
5.6.2.11 | Código | Banco | Descrição | Tipo |  | Und | Quant. | Porcent. | Valor Unit | Total
Composição | ATA ELÉTRICA.2023.84 | Próprio | SUPORTE PARA ATÉ 3 MÓDULOS DE TOMADA ELÉTRICA, LÓGICA OU INTERRUPTOR, SEM ESPELHO PARA CAIXA DE LIGAÇÃO DE DIMENSÕES (4"X2"), FORNECIDA E INSTALADA. (REF. - PIAL PLUS OU SIMILAR). | ASTU - ASSENTAMENTO DE TUBOS E PECAS |  | pç | 1 |  | 5.02 | 5.02
Composição Auxiliar | 88247 | SINAPI | AUXILIAR DE ELETRICISTA COM ENCARGOS COMPLEMENTARES | SEDI - SERVIÇOS DIVERSOS |  | H | 0.05 | 0 | 30.8 | 1.54
Composição Auxiliar | 88264 | SINAPI | ELETRICISTA COM ENCARGOS COMPLEMENTARES | SEDI - SERVIÇOS DIVERSOS |  | H | 0.05 | 0 | 37.37 | 1.86
Insumo | 00038099 | SINAPI | SUPORTE DE FIXACAO PARA ESPELHO / PLACA 4" X 2", PARA 3 MODULOS, PARA INSTALACAO DE TOMADAS E INTERRUPTORES (SOMENTE SUPORTE) | Material |  | UN | 1 | 0 | 1.62 | 1.62
[5 empty] | MO sem LS => | 2.47 | LS => | 0 | MO com LS => | 2.47
[5 empty] | Valor do BDI => | 0 |  | Valor com BDI => |  | 5.02
[7 empty] | Quant. => | 45,00 | Preço Total => | 225.9
5.6.2.12 | Código | Banco | Descrição | Tipo |  | Und | Quant. | Porcent. | Valor Unit | Total
Composição | ATA ELÉTRICA.2023.86 | Próprio | ESPELHO PARA ATÉ 3 MÓDULOS DE TOMADA ELÉTRICA, BRANCO, LÓGICA OU INTERRUPTOR, PARA CAIXA DE LIGAÇÃO DE DIMENSÕES (4"X2"), FORNECIDA E INSTALADA. (REF. - PIAL PLUS OU SIMILAR). | ASTU - ASSENTAMENTO DE TUBOS E PECAS |  | pç | 1 |  | 6.53 | 6.53
Composição Auxiliar | 88264 | SINAPI | ELETRICISTA COM ENCARGOS COMPLEMENTARES | SEDI - SERVIÇOS DIVERSOS |  | H | 0.05 | 0 | 37.37 | 1.86
Composição Auxiliar | 88247 | SINAPI | AUXILIAR DE ELETRICISTA COM ENCARGOS COMPLEMENTARES | SEDI - SERVIÇOS DIVERSOS |  | H | 0.05 | 0 | 30.8 | 1.54
Insumo | 00038094 | SINAPI | ESPELHO / PLACA DE 3 POSTOS 4" X 2", PARA INSTALACAO DE TOMADAS E INTERRUPTORES | Material |  | UN | 1 | 0 | 3.13 | 3.13
[5 empty] | MO sem LS => | 2.47 | LS => | 0 | MO com LS => | 2.47
[5 empty] | Valor do BDI => | 0 |  | Valor com BDI => |  | 6.53
[7 empty] | Quant. => | 45,00 | Preço Total => | 293.85
5.6.2.13 | Código | Banco | Descrição | Tipo |  | Und | Quant. | Porcent. | Valor Unit | Total
Composição | ATA ELÉTRICA.2023.88 | Próprio | INTERRUPTOR SIMPLES, 10A/250V- FORNECIMENTO E INSTALAÇÃO. AF_12/2015 | ASTU - ASSENTAMENTO DE TUBOS E PECAS |  | pç | 1 |  | 17.6 | 17.6
Composição Auxiliar | 88264 | SINAPI | ELETRICISTA COM ENCARGOS COMPLEMENTARES | SEDI - SERVIÇOS DIVERSOS |  | H | 0.15 | 0 | 37.37 | 5.6
Composição Auxiliar | 88247 | SINAPI | AUXILIAR DE ELETRICISTA COM ENCARGOS COMPLEMENTARES | SEDI - SERVIÇOS DIVERSOS |  | H | 0.15 | 0 | 30.8 | 4.62
Insumo | 00038112 | SINAPI | INTERRUPTOR SIMPLES 10A, 250V (APENAS MODULO) | Material |  | UN | 1 | 0 | 7.38 | 7.38
[5 empty] | MO sem LS => | 7.42 | LS => | 0 | MO com LS => | 7.42
[5 empty] | Valor do BDI => | 0 |  | Valor com BDI => |  | 17.6
[7 empty] | Quant. => | 15,00 | Preço Total => | 264
5.6.2.14 | Código | Banco | Descrição | Tipo |  | Und | Quant. | Porcent. | Valor Unit | Total
Composição | ATA ELÉTRICA.2023.89 | Próprio | INTERRUPTOR PARALELO , 10A/250V- FORNECIMENTO E INSTALAÇÃO. AF_12/2015 | INEL - INSTALAÇÃO ELÉTRICA/ELETRIFICAÇÃO E ILUMINAÇÃO EXTERNA |  | PÇ | 1 |  | 24.94 | 24.94
Composição Auxiliar | 88264 | SINAPI | ELETRICISTA COM ENCARGOS COMPLEMENTARES | SEDI - SERVIÇOS DIVERSOS |  | H | 0.225 | 0 | 37.37 | 8.4
Composição Auxiliar | 88247 | SINAPI | AUXILIAR DE ELETRICISTA COM ENCARGOS COMPLEMENTARES | SEDI - SERVIÇOS DIVERSOS |  | H | 0.225 | 0 | 30.8 | 6.93
Insumo | 00038113 | SINAPI | INTERRUPTOR PARALELO 10A, 250V (APENAS MODULO) | Material |  | UN | 1 | 0 | 9.61 | 9.61
[5 empty] | MO sem LS => | 11.14 | LS => | 0 | MO com LS => | 11.14
[5 empty] | Valor do BDI => | 0 |  | Valor com BDI => |  | 24.94
[7 empty] | Quant. => | 4,00 | Preço Total => | 99.76
5.6.2.15 | Código | Banco | Descrição | Tipo |  | Und | Quant. | Porcent. | Valor Unit | Total
Composição | 91924 | SINAPI | CABO DE COBRE FLEXÍVEL ISOLADO, 1,5 MM², ANTI-CHAMA 450/750 V, PARA CIRCUITOS TERMINAIS - FORNECIMENTO E INSTALAÇÃO. AF_03/2023 | INEL - INSTALAÇÃO ELÉTRICA/ELETRIFICAÇÃO E ILUMINAÇÃO EXTERNA |  | M | 1 |  | 3.45 | 3.45
Composição Auxiliar | 88247 | SINAPI | AUXILIAR DE ELETRICISTA COM ENCARGOS COMPLEMENTARES | SEDI - SERVIÇOS DIVERSOS |  | H | 0.023 | 0 | 30.8 | 0.7
Composição Auxiliar | 88264 | SINAPI | ELETRICISTA COM ENCARGOS COMPLEMENTARES | SEDI - SERVIÇOS DIVERSOS |  | H | 0.023 | 0 | 37.37 | 0.85
Insumo | 00001013 | SINAPI | CABO DE COBRE, FLEXIVEL, CLASSE 4 OU 5, ISOLACAO EM PVC/A, ANTICHAMA BWF-B, 1 CONDUTOR, 450/750 V, SECAO NOMINAL 1,5 MM2 | Material |  | M | 1.2434 | 0 | 1.5 | 1.86
Insumo | 00021127 | SINAPI | FITA ISOLANTE ADESIVA ANTICHAMA, USO ATE 750 V, EM ROLO DE 19 MM X 5 M | Material |  | UN | 0.0094 | 0 | 4.91 | 0.04
[5 empty] | MO sem LS => | 1.13 | LS => | 0 | MO com LS => | 1.13
[5 empty] | Valor do BDI => | 0 |  | Valor com BDI => |  | 3.45
[7 empty] | Quant. => | 1.500,00 | Preço Total => | 5175
5.6.2.16 | Código | Banco | Descrição | Tipo |  | Und | Quant. | Porcent. | Valor Unit | Total
Composição | 91928 | SINAPI | CABO DE COBRE FLEXÍVEL ISOLADO, 4 MM², ANTI-CHAMA 450/750 V, PARA CIRCUITOS TERMINAIS - FORNECIMENTO E INSTALAÇÃO. AF_03/2023 | INEL - INSTALAÇÃO ELÉTRICA/ELETRIFICAÇÃO E ILUMINAÇÃO EXTERNA |  | M | 1 |  | 7.57 | 7.57
Composição Auxiliar | 88247 | SINAPI | AUXILIAR DE ELETRICISTA COM ENCARGOS COMPLEMENTARES | SEDI - SERVIÇOS DIVERSOS |  | H | 0.039 | 0 | 30.8 | 1.2
Composição Auxiliar | 88264 | SINAPI | ELETRICISTA COM ENCARGOS COMPLEMENTARES | SEDI - SERVIÇOS DIVERSOS |  | H | 0.039 | 0 | 37.37 | 1.45
Insumo | 00000981 | SINAPI | CABO DE COBRE, FLEXIVEL, CLASSE 4 OU 5, ISOLACAO EM PVC/A, ANTICHAMA BWF-B, 1 CONDUTOR, 450/750 V, SECAO NOMINAL 4 MM2 | Material |  | M | 1.2434 | 0 | 3.93 | 4.88
Insumo | 00021127 | SINAPI | FITA ISOLANTE ADESIVA ANTICHAMA, USO ATE 750 V, EM ROLO DE 19 MM X 5 M | Material |  | UN | 0.0094 | 0 | 4.91 | 0.04
[5 empty] | MO sem LS => | 1.92 | LS => | 0 | MO com LS => | 1.92
[5 empty] | Valor do BDI => | 0 |  | Valor com BDI => |  | 7.57
[7 empty] | Quant. => | 600,00 | Preço Total => | 4542
5.6.2.17 | Código | Banco | Descrição | Tipo |  | Und | Quant. | Porcent. | Valor Unit | Total
Composição | ATA ELÉTRICA.2023.55 | Próprio | ELETRODUTO DE PVC CORRUGADO ANTICHAMA TIPO KANALEX, DIÂMETRO 3/4", DEVENDO SER FORNECIDO COM TODAS AS PEÇAS E ACESSÓRIOS (CURVAS, LUVAS DE EMENDA, SAÍDAS PARA ELETRODUTO, ETC.) | INEL - INSTALAÇÃO ELÉTRICA/ELETRIFICAÇÃO E ILUMINAÇÃO EXTERNA |  | M | 1 |  | 13.63 | 13.63
Composição Auxiliar | 88264 | SINAPI | ELETRICISTA COM ENCARGOS COMPLEMENTARES | SEDI - SERVIÇOS DIVERSOS |  | H | 0.144 | 0 | 37.37 | 5.38
Composição Auxiliar | 88247 | SINAPI | AUXILIAR DE ELETRICISTA COM ENCARGOS COMPLEMENTARES | SEDI - SERVIÇOS DIVERSOS |  | H | 0.144 | 0 | 30.8 | 4.43
Insumo | 00002688 | SINAPI | ELETRODUTO PVC FLEXIVEL CORRUGADO, COR AMARELA, DE 25 MM | Material |  | M | 1.017 | 0 | 3.76 | 3.82
[5 empty] | MO sem LS => | 7.13 | LS => | 0 | MO com LS => | 7.13
[5 empty] | Valor do BDI => | 0 |  | Valor com BDI => |  | 13.63
[7 empty] | Quant. => | 200,00 | Preço Total => | 2726
5.6.2.18 | Código | Banco | Descrição | Tipo |  | Und | Quant. | Porcent. | Valor Unit | Total
Composição | 060680 | SBC | LUMINARIA DE EMERGENCIA 30 LEDS BIVOLT LDE INTELBRAS | INSTALACOES ELETRICAS - LUMINARIAS |  | UN | 1 |  | 36.21 | 36.21
Composição Auxiliar | 88247 | SINAPI | AUXILIAR DE ELETRICISTA COM ENCARGOS COMPLEMENTARES | SEDI - SERVIÇOS DIVERSOS |  | H | 0.289 | 0 | 30.8 | 8.9
Insumo | 004606 | SBC | LUMINARIA DE EMERGENCIA 30 LEDS BIVOLT LDE INTELBRAS | Material |  | UN | 1 | 0 | 27.31 | 27.31
[5 empty] | MO sem LS => | 6.21 | LS => | 0 | MO com LS => | 6.21
[5 empty] | Valor do BDI => | 0 |  | Valor com BDI => |  | 36.21
[7 empty] | Quant. => | 20,00 | Preço Total => | 724.2
5.7 |  |  | TOMADAS | [6 empty] | 54566.38
5.7.1 |  |  | Tomadas Térreo | [6 empty] | 31274.28
5.7.1.1 | Código | Banco | Descrição | Tipo |  | Und | Quant. | Porcent. | Valor Unit | Total
Composição | ATA ELÉTRICA.2023.70 | Próprio | CAIXA DE PASSAGEM DE EMBUTIR, EM PVC ANTICHAMA, DIMENSÕES 50X100MM (4"X2"), SAÍDAS DE DIÂMETRO 3/4" OU 1", PARA FIXAÇÃO DE TOMADAS, INTERRUPTORES, ETC | ASTU - ASSENTAMENTO DE TUBOS E PECAS |  | pç | 1 |  | 7.53 | 7.53
Composição Auxiliar | 88247 | SINAPI | AUXILIAR DE ELETRICISTA COM ENCARGOS COMPLEMENTARES | SEDI - SERVIÇOS DIVERSOS |  | H | 0.05 | 0 | 30.8 | 1.54
Composição Auxiliar | 88264 | SINAPI | ELETRICISTA COM ENCARGOS COMPLEMENTARES | SEDI - SERVIÇOS DIVERSOS |  | H | 0.05 | 0 | 37.37 | 1.86
Insumo | 00001872 | SINAPI | CAIXA DE PASSAGEM, EM PVC, DE 4" X 2", PARA ELETRODUTO FLEXIVEL CORRUGADO | Material |  | UN | 1 | 0 | 4.13 | 4.13
[5 empty] | MO sem LS => | 2.47 | LS => | 0 | MO com LS => | 2.47
[5 empty] | Valor do BDI => | 0 |  | Valor com BDI => |  | 7.53
[7 empty] | Quant. => | 148,00 | Preço Total => | 1114.44
5.7.1.2 | Código | Banco | Descrição | Tipo |  | Und | Quant. | Porcent. | Valor Unit | Total
Composição | ATA ELÉTRICA.2023.81 | Próprio | CONJUNTO TOMADA COM 3 ( TRÊS) MÓDULOS DE EMBUTIR, 2P+T, 10A - 250V, PARA CAIXA DE LIGAÇÃO (4"X2"), COM PLACA , SUPORTE E MÓDULOS.FORNECIDA E INSTALADA. | INEL - INSTALAÇÃO ELÉTRICA/ELETRIFICAÇÃO E ILUMINAÇÃO EXTERNA |  | PÇ | 1 |  | 77.05 | 77.05
Composição Auxiliar | 92014 | SINAPI | TOMADA BAIXA DE EMBUTIR (3 MÓDULOS), 2P+T 10 A, SEM SUPORTE E SEM PLACA - FORNECIMENTO E INSTALAÇÃO. AF_03/2023 | INEL - INSTALAÇÃO ELÉTRICA/ELETRIFICAÇÃO E ILUMINAÇÃO EXTERNA |  | UN | 1 | 0 | 66.1 | 66.1
Composição Auxiliar | 91947 | SINAPI | SUPORTE PARAFUSADO COM PLACA DE ENCAIXE 4" X 2" BAIXO (0,30 M DO PISO) PARA PONTO ELÉTRICO - FORNECIMENTO E INSTALAÇÃO. AF_03/2023 | INEL - INSTALAÇÃO ELÉTRICA/ELETRIFICAÇÃO E ILUMINAÇÃO EXTERNA |  | UN | 1 | 0 | 10.95 | 10.95
[5 empty] | MO sem LS => | 34.22 | LS => | 0 | MO com LS => | 34.22
[5 empty] | Valor do BDI => | 0 |  | Valor com BDI => |  | 77.05
[7 empty] | Quant. => | 128,00 | Preço Total => | 9862.4
5.7.1.3 | Código | Banco | Descrição | Tipo |  | Und | Quant. | Porcent. | Valor Unit | Total
Composição | ATA ELÉTRICA.2023.92 | Próprio | MÓDULO DE TOMADA 2P+T 20A, 250V | ASTU - ASSENTAMENTO DE TUBOS E PECAS |  | cj | 1 |  | 17.55 | 17.55
Composição Auxiliar | 88264 | SINAPI | ELETRICISTA COM ENCARGOS COMPLEMENTARES | SEDI - SERVIÇOS DIVERSOS |  | H | 0.1 | 0 | 37.37 | 3.73
Composição Auxiliar | 88247 | SINAPI | AUXILIAR DE ELETRICISTA COM ENCARGOS COMPLEMENTARES | SEDI - SERVIÇOS DIVERSOS |  | H | 0.1 | 0 | 30.8 | 3.08
Insumo | 00038102 | SINAPI | TOMADA 2P+T 20A, 250V (APENAS MODULO) | Material |  | UN | 1 | 0 | 10.74 | 10.74
[5 empty] | MO sem LS => | 4.94 | LS => | 0 | MO com LS => | 4.94
[5 empty] | Valor do BDI => | 0 |  | Valor com BDI => |  | 17.55
[7 empty] | Quant. => | 20,00 | Preço Total => | 351
5.7.1.4 | Código | Banco | Descrição | Tipo |  | Und | Quant. | Porcent. | Valor Unit | Total
Composição | ATA ELÉTRICA.2023.55 | Próprio | ELETRODUTO DE PVC CORRUGADO ANTICHAMA TIPO KANALEX, DIÂMETRO 3/4", DEVENDO SER FORNECIDO COM TODAS AS PEÇAS E ACESSÓRIOS (CURVAS, LUVAS DE EMENDA, SAÍDAS PARA ELETRODUTO, ETC.) | INEL - INSTALAÇÃO ELÉTRICA/ELETRIFICAÇÃO E ILUMINAÇÃO EXTERNA |  | M | 1 |  | 13.63 | 13.63
Composição Auxiliar | 88264 | SINAPI | ELETRICISTA COM ENCARGOS COMPLEMENTARES | SEDI - SERVIÇOS DIVERSOS |  | H | 0.144 | 0 | 37.37 | 5.38
Composição Auxiliar | 88247 | SINAPI | AUXILIAR DE ELETRICISTA COM ENCARGOS COMPLEMENTARES | SEDI - SERVIÇOS DIVERSOS |  | H | 0.144 | 0 | 30.8 | 4.43
Insumo | 00002688 | SINAPI | ELETRODUTO PVC FLEXIVEL CORRUGADO, COR AMARELA, DE 25 MM | Material |  | M | 1.017 | 0 | 3.76 | 3.82
[5 empty] | MO sem LS => | 7.13 | LS => | 0 | MO com LS => | 7.13
[5 empty] | Valor do BDI => | 0 |  | Valor com BDI => |  | 13.63
[7 empty] | Quant. => | 360,00 | Preço Total => | 4906.8
5.7.1.5 | Código | Banco | Descrição | Tipo |  | Und | Quant. | Porcent. | Valor Unit | Total
Composição | 91930 | SINAPI | CABO DE COBRE FLEXÍVEL ISOLADO, 6 MM², ANTI-CHAMA 450/750 V, PARA CIRCUITOS TERMINAIS - FORNECIMENTO E INSTALAÇÃO. AF_03/2023 | INEL - INSTALAÇÃO ELÉTRICA/ELETRIFICAÇÃO E ILUMINAÇÃO EXTERNA |  | M | 1 |  | 10.53 | 10.53
Composição Auxiliar | 88264 | SINAPI | ELETRICISTA COM ENCARGOS COMPLEMENTARES | SEDI - SERVIÇOS DIVERSOS |  | H | 0.051 | 0 | 37.37 | 1.9
Composição Auxiliar | 88247 | SINAPI | AUXILIAR DE ELETRICISTA COM ENCARGOS COMPLEMENTARES | SEDI - SERVIÇOS DIVERSOS |  | H | 0.051 | 0 | 30.8 | 1.57
Insumo | 00021127 | SINAPI | FITA ISOLANTE ADESIVA ANTICHAMA, USO ATE 750 V, EM ROLO DE 19 MM X 5 M | Material |  | UN | 0.0094 | 0 | 4.91 | 0.04
Insumo | 00000982 | SINAPI | CABO DE COBRE, FLEXIVEL, CLASSE 4 OU 5, ISOLACAO EM PVC/A, ANTICHAMA BWF-B, 1 CONDUTOR, 450/750 V, SECAO NOMINAL 6 MM2 | Material |  | M | 1.2434 | 0 | 5.65 | 7.02
[5 empty] | MO sem LS => | 2.52 | LS => | 0 | MO com LS => | 2.52
[5 empty] | Valor do BDI => | 0 |  | Valor com BDI => |  | 10.53
[7 empty] | Quant. => | 300,00 | Preço Total => | 3159
5.7.1.6 | Código | Banco | Descrição | Tipo |  | Und | Quant. | Porcent. | Valor Unit | Total
Composição | 91928 | SINAPI | CABO DE COBRE FLEXÍVEL ISOLADO, 4 MM², ANTI-CHAMA 450/750 V, PARA CIRCUITOS TERMINAIS - FORNECIMENTO E INSTALAÇÃO. AF_03/2023 | INEL - INSTALAÇÃO ELÉTRICA/ELETRIFICAÇÃO E ILUMINAÇÃO EXTERNA |  | M | 1 |  | 7.57 | 7.57
Composição Auxiliar | 88247 | SINAPI | AUXILIAR DE ELETRICISTA COM ENCARGOS COMPLEMENTARES | SEDI - SERVIÇOS DIVERSOS |  | H | 0.039 | 0 | 30.8 | 1.2
Composição Auxiliar | 88264 | SINAPI | ELETRICISTA COM ENCARGOS COMPLEMENTARES | SEDI - SERVIÇOS DIVERSOS |  | H | 0.039 | 0 | 37.37 | 1.45
Insumo | 00000981 | SINAPI | CABO DE COBRE, FLEXIVEL, CLASSE 4 OU 5, ISOLACAO EM PVC/A, ANTICHAMA BWF-B, 1 CONDUTOR, 450/750 V, SECAO NOMINAL 4 MM2 | Material |  | M | 1.2434 | 0 | 3.93 | 4.88
Insumo | 00021127 | SINAPI | FITA ISOLANTE ADESIVA ANTICHAMA, USO ATE 750 V, EM ROLO DE 19 MM X 5 M | Material |  | UN | 0.0094 | 0 | 4.91 | 0.04
[5 empty] | MO sem LS => | 1.92 | LS => | 0 | MO com LS => | 1.92
[5 empty] | Valor do BDI => | 0 |  | Valor com BDI => |  | 7.57
[7 empty] | Quant. => | 1.170,00 | Preço Total => | 8856.9
5.7.1.7 | Código | Banco | Descrição | Tipo |  | Und | Quant. | Porcent. | Valor Unit | Total
Composição | 91926 | SINAPI | CABO DE COBRE FLEXÍVEL ISOLADO, 2,5 MM², ANTI-CHAMA 450/750 V, PARA CIRCUITOS TERMINAIS - FORNECIMENTO E INSTALAÇÃO. AF_03/2023 | INEL - INSTALAÇÃO ELÉTRICA/ELETRIFICAÇÃO E ILUMINAÇÃO EXTERNA |  | M | 1 |  | 4.95 | 4.95
Composição Auxiliar | 88264 | SINAPI | ELETRICISTA COM ENCARGOS COMPLEMENTARES | SEDI - SERVIÇOS DIVERSOS |  | H | 0.029 | 0 | 37.37 | 1.08
Composição Auxiliar | 88247 | SINAPI | AUXILIAR DE ELETRICISTA COM ENCARGOS COMPLEMENTARES | SEDI - SERVIÇOS DIVERSOS |  | H | 0.029 | 0 | 30.8 | 0.89
Insumo | 00001014 | SINAPI | CABO DE COBRE, FLEXIVEL, CLASSE 4 OU 5, ISOLACAO EM PVC/A, ANTICHAMA BWF-B, 1 CONDUTOR, 450/750 V, SECAO NOMINAL 2,5 MM2 | Material |  | M | 1.2434 | 0 | 2.37 | 2.94
Insumo | 00021127 | SINAPI | FITA ISOLANTE ADESIVA ANTICHAMA, USO ATE 750 V, EM ROLO DE 19 MM X 5 M | Material |  | UN | 0.0094 | 0 | 4.91 | 0.04
[5 empty] | MO sem LS => | 1.43 | LS => | 0 | MO com LS => | 1.43
[5 empty] | Valor do BDI => | 0 |  | Valor com BDI => |  | 4.95
[7 empty] | Quant. => | 450,00 | Preço Total => | 2227.5
5.7.1.8 | Código | Banco | Descrição | Tipo |  | Und | Quant. | Porcent. | Valor Unit | Total
Composição | ATA ELÉTRICA.2023.447A | Próprio | Etiqueta de identificação impressa por rotulador eletrônico, fornecida e instalada. | INEL - INSTALAÇÃO ELÉTRICA/ELETRIFICAÇÃO E ILUMINAÇÃO EXTERNA |  | pç | 1 |  | 5.38 | 5.38
Composição Auxiliar | 88247 | SINAPI | AUXILIAR DE ELETRICISTA COM ENCARGOS COMPLEMENTARES | SEDI - SERVIÇOS DIVERSOS |  | H | 0.05 | 0 | 30.8 | 1.54
Composição Auxiliar | 88264 | SINAPI | ELETRICISTA COM ENCARGOS COMPLEMENTARES | SEDI - SERVIÇOS DIVERSOS |  | H | 0.1 | 0 | 37.37 | 3.73
Insumo | COT.ATA.042 | Próprio | Etiqueta de identificação impressa por rotulador eletrônico. | Material |  | m | 0.05 | 0 | 2.29 | 0.11
[5 empty] | MO sem LS => | 3.87 | LS => | 0 | MO com LS => | 3.87
[5 empty] | Valor do BDI => | 0 |  | Valor com BDI => |  | 5.38
[7 empty] | Quant. => | 148,00 | Preço Total => | 796.24
5.7.2 |  |  | Tomadas Superior | [6 empty] | 23292.1
5.7.2.1 | Código | Banco | Descrição | Tipo |  | Und | Quant. | Porcent. | Valor Unit | Total
Composição | ATA ELÉTRICA.2023.70 | Próprio | CAIXA DE PASSAGEM DE EMBUTIR, EM PVC ANTICHAMA, DIMENSÕES 50X100MM (4"X2"), SAÍDAS DE DIÂMETRO 3/4" OU 1", PARA FIXAÇÃO DE TOMADAS, INTERRUPTORES, ETC | ASTU - ASSENTAMENTO DE TUBOS E PECAS |  | pç | 1 |  | 7.53 | 7.53
Composição Auxiliar | 88247 | SINAPI | AUXILIAR DE ELETRICISTA COM ENCARGOS COMPLEMENTARES | SEDI - SERVIÇOS DIVERSOS |  | H | 0.05 | 0 | 30.8 | 1.54
Composição Auxiliar | 88264 | SINAPI | ELETRICISTA COM ENCARGOS COMPLEMENTARES | SEDI - SERVIÇOS DIVERSOS |  | H | 0.05 | 0 | 37.37 | 1.86
Insumo | 00001872 | SINAPI | CAIXA DE PASSAGEM, EM PVC, DE 4" X 2", PARA ELETRODUTO FLEXIVEL CORRUGADO | Material |  | UN | 1 | 0 | 4.13 | 4.13
[5 empty] | MO sem LS => | 2.47 | LS => | 0 | MO com LS => | 2.47
[5 empty] | Valor do BDI => | 0 |  | Valor com BDI => |  | 7.53
[7 empty] | Quant. => | 105,00 | Preço Total => | 790.65
5.7.2.2 | Código | Banco | Descrição | Tipo |  | Und | Quant. | Porcent. | Valor Unit | Total
Composição | ATA ELÉTRICA.2023.81 | Próprio | CONJUNTO TOMADA COM 3 ( TRÊS) MÓDULOS DE EMBUTIR, 2P+T, 10A - 250V, PARA CAIXA DE LIGAÇÃO (4"X2"), COM PLACA , SUPORTE E MÓDULOS.FORNECIDA E INSTALADA. | INEL - INSTALAÇÃO ELÉTRICA/ELETRIFICAÇÃO E ILUMINAÇÃO EXTERNA |  | PÇ | 1 |  | 77.05 | 77.05
Composição Auxiliar | 92014 | SINAPI | TOMADA BAIXA DE EMBUTIR (3 MÓDULOS), 2P+T 10 A, SEM SUPORTE E SEM PLACA - FORNECIMENTO E INSTALAÇÃO. AF_03/2023 | INEL - INSTALAÇÃO ELÉTRICA/ELETRIFICAÇÃO E ILUMINAÇÃO EXTERNA |  | UN | 1 | 0 | 66.1 | 66.1
Composição Auxiliar | 91947 | SINAPI | SUPORTE PARAFUSADO COM PLACA DE ENCAIXE 4" X 2" BAIXO (0,30 M DO PISO) PARA PONTO ELÉTRICO - FORNECIMENTO E INSTALAÇÃO. AF_03/2023 | INEL - INSTALAÇÃO ELÉTRICA/ELETRIFICAÇÃO E ILUMINAÇÃO EXTERNA |  | UN | 1 | 0 | 10.95 | 10.95
[5 empty] | MO sem LS => | 34.22 | LS => | 0 | MO com LS => | 34.22
[5 empty] | Valor do BDI => | 0 |  | Valor com BDI => |  | 77.05
[7 empty] | Quant. => | 100,00 | Preço Total => | 7705
5.7.2.3 | Código | Banco | Descrição | Tipo |  | Und | Quant. | Porcent. | Valor Unit | Total
Composição | ATA ELÉTRICA.2023.92 | Próprio | MÓDULO DE TOMADA 2P+T 20A, 250V | ASTU - ASSENTAMENTO DE TUBOS E PECAS |  | cj | 1 |  | 17.55 | 17.55
Composição Auxiliar | 88264 | SINAPI | ELETRICISTA COM ENCARGOS COMPLEMENTARES | SEDI - SERVIÇOS DIVERSOS |  | H | 0.1 | 0 | 37.37 | 3.73
Composição Auxiliar | 88247 | SINAPI | AUXILIAR DE ELETRICISTA COM ENCARGOS COMPLEMENTARES | SEDI - SERVIÇOS DIVERSOS |  | H | 0.1 | 0 | 30.8 | 3.08
Insumo | 00038102 | SINAPI | TOMADA 2P+T 20A, 250V (APENAS MODULO) | Material |  | UN | 1 | 0 | 10.74 | 10.74
[5 empty] | MO sem LS => | 4.94 | LS => | 0 | MO com LS => | 4.94
[5 empty] | Valor do BDI => | 0 |  | Valor com BDI => |  | 17.55
[7 empty] | Quant. => | 8,00 | Preço Total => | 140.4
5.7.2.4 | Código | Banco | Descrição | Tipo |  | Und | Quant. | Porcent. | Valor Unit | Total
Composição | ATA ELÉTRICA.2023.55 | Próprio | ELETRODUTO DE PVC CORRUGADO ANTICHAMA TIPO KANALEX, DIÂMETRO 3/4", DEVENDO SER FORNECIDO COM TODAS AS PEÇAS E ACESSÓRIOS (CURVAS, LUVAS DE EMENDA, SAÍDAS PARA ELETRODUTO, ETC.) | INEL - INSTALAÇÃO ELÉTRICA/ELETRIFICAÇÃO E ILUMINAÇÃO EXTERNA |  | M | 1 |  | 13.63 | 13.63
Composição Auxiliar | 88264 | SINAPI | ELETRICISTA COM ENCARGOS COMPLEMENTARES | SEDI - SERVIÇOS DIVERSOS |  | H | 0.144 | 0 | 37.37 | 5.38
Composição Auxiliar | 88247 | SINAPI | AUXILIAR DE ELETRICISTA COM ENCARGOS COMPLEMENTARES | SEDI - SERVIÇOS DIVERSOS |  | H | 0.144 | 0 | 30.8 | 4.43
Insumo | 00002688 | SINAPI | ELETRODUTO PVC FLEXIVEL CORRUGADO, COR AMARELA, DE 25 MM | Material |  | M | 1.017 | 0 | 3.76 | 3.82
[5 empty] | MO sem LS => | 7.13 | LS => | 0 | MO com LS => | 7.13
[5 empty] | Valor do BDI => | 0 |  | Valor com BDI => |  | 13.63
[7 empty] | Quant. => | 525,00 | Preço Total => | 7155.75
5.7.2.5 | Código | Banco | Descrição | Tipo |  | Und | Quant. | Porcent. | Valor Unit | Total
Composição | 91928 | SINAPI | CABO DE COBRE FLEXÍVEL ISOLADO, 4 MM², ANTI-CHAMA 450/750 V, PARA CIRCUITOS TERMINAIS - FORNECIMENTO E INSTALAÇÃO. AF_03/2023 | INEL - INSTALAÇÃO ELÉTRICA/ELETRIFICAÇÃO E ILUMINAÇÃO EXTERNA |  | M | 1 |  | 7.57 | 7.57
Composição Auxiliar | 88247 | SINAPI | AUXILIAR DE ELETRICISTA COM ENCARGOS COMPLEMENTARES | SEDI - SERVIÇOS DIVERSOS |  | H | 0.039 | 0 | 30.8 | 1.2
Composição Auxiliar | 88264 | SINAPI | ELETRICISTA COM ENCARGOS COMPLEMENTARES | SEDI - SERVIÇOS DIVERSOS |  | H | 0.039 | 0 | 37.37 | 1.45
Insumo | 00000981 | SINAPI | CABO DE COBRE, FLEXIVEL, CLASSE 4 OU 5, ISOLACAO EM PVC/A, ANTICHAMA BWF-B, 1 CONDUTOR, 450/750 V, SECAO NOMINAL 4 MM2 | Material |  | M | 1.2434 | 0 | 3.93 | 4.88
Insumo | 00021127 | SINAPI | FITA ISOLANTE ADESIVA ANTICHAMA, USO ATE 750 V, EM ROLO DE 19 MM X 5 M | Material |  | UN | 0.0094 | 0 | 4.91 | 0.04
[5 empty] | MO sem LS => | 1.92 | LS => | 0 | MO com LS => | 1.92
[5 empty] | Valor do BDI => | 0 |  | Valor com BDI => |  | 7.57
[7 empty] | Quant. => | 720,00 | Preço Total => | 5450.4
5.7.2.6 | Código | Banco | Descrição | Tipo |  | Und | Quant. | Porcent. | Valor Unit | Total
Composição | 91926 | SINAPI | CABO DE COBRE FLEXÍVEL ISOLADO, 2,5 MM², ANTI-CHAMA 450/750 V, PARA CIRCUITOS TERMINAIS - FORNECIMENTO E INSTALAÇÃO. AF_03/2023 | INEL - INSTALAÇÃO ELÉTRICA/ELETRIFICAÇÃO E ILUMINAÇÃO EXTERNA |  | M | 1 |  | 4.95 | 4.95
Composição Auxiliar | 88264 | SINAPI | ELETRICISTA COM ENCARGOS COMPLEMENTARES | SEDI - SERVIÇOS DIVERSOS |  | H | 0.029 | 0 | 37.37 | 1.08
Composição Auxiliar | 88247 | SINAPI | AUXILIAR DE ELETRICISTA COM ENCARGOS COMPLEMENTARES | SEDI - SERVIÇOS DIVERSOS |  | H | 0.029 | 0 | 30.8 | 0.89
Insumo | 00001014 | SINAPI | CABO DE COBRE, FLEXIVEL, CLASSE 4 OU 5, ISOLACAO EM PVC/A, ANTICHAMA BWF-B, 1 CONDUTOR, 450/750 V, SECAO NOMINAL 2,5 MM2 | Material |  | M | 1.2434 | 0 | 2.37 | 2.94
Insumo | 00021127 | SINAPI | FITA ISOLANTE ADESIVA ANTICHAMA, USO ATE 750 V, EM ROLO DE 19 MM X 5 M | Material |  | UN | 0.0094 | 0 | 4.91 | 0.04
[5 empty] | MO sem LS => | 1.43 | LS => | 0 | MO com LS => | 1.43
[5 empty] | Valor do BDI => | 0 |  | Valor com BDI => |  | 4.95
[7 empty] | Quant. => | 300,00 | Preço Total => | 1485
5.7.2.7 | Código | Banco | Descrição | Tipo |  | Und | Quant. | Porcent. | Valor Unit | Total
Composição | ATA ELÉTRICA.2023.447A | Próprio | Etiqueta de identificação impressa por rotulador eletrônico, fornecida e instalada. | INEL - INSTALAÇÃO ELÉTRICA/ELETRIFICAÇÃO E ILUMINAÇÃO EXTERNA |  | pç | 1 |  | 5.38 | 5.38
Composição Auxiliar | 88247 | SINAPI | AUXILIAR DE ELETRICISTA COM ENCARGOS COMPLEMENTARES | SEDI - SERVIÇOS DIVERSOS |  | H | 0.05 | 0 | 30.8 | 1.54
Composição Auxiliar | 88264 | SINAPI | ELETRICISTA COM ENCARGOS COMPLEMENTARES | SEDI - SERVIÇOS DIVERSOS |  | H | 0.1 | 0 | 37.37 | 3.73
Insumo | COT.ATA.042 | Próprio | Etiqueta de identificação impressa por rotulador eletrônico. | Material |  | m | 0.05 | 0 | 2.29 | 0.11
[5 empty] | MO sem LS => | 3.87 | LS => | 0 | MO com LS => | 3.87
[5 empty] | Valor do BDI => | 0 |  | Valor com BDI => |  | 5.38
[7 empty] | Quant. => | 105,00 | Preço Total => | 564.9
5.8 |  |  | TELEINFORMÁTICA | [6 empty] | 78895.04
5.8.1 |  |  | 8.1 - Piso Térreo | [6 empty] | 44373.98
5.8.1.1 | Código | Banco | Descrição | Tipo |  | Und | Quant. | Porcent. | Valor Unit | Total
Composição | ATA ELÉTRICA.2023.276 | Próprio | RACK 19" - 44U, FECHADO, PROFUNDIDADE 1000 MM, EM CHAPA DE AÇO, PINTURA EPÓXI, COM PORTA FRONTAL DE ACRÍLICO, FECHADURA ESCAMOTEÁVEL E CHAVE, ABERTURA TRASEIRA, LATERAIS E FUNDOS, GUIAS TIPO ARGOLA PARA PASSAGEM VERTICAL DE CABOS E RODAS E VENTOINHAS. CONJUNTO FORNECIDO INSTALADO | INEL - INSTALAÇÃO ELÉTRICA/ELETRIFICAÇÃO E ILUMINAÇÃO EXTERNA |  | pç | 1 |  | 2514.3 | 2514.3
Composição Auxiliar | 88264 | SINAPI | ELETRICISTA COM ENCARGOS COMPLEMENTARES | SEDI - SERVIÇOS DIVERSOS |  | H | 1 | 0 | 37.37 | 37.37
Composição Auxiliar | 88247 | SINAPI | AUXILIAR DE ELETRICISTA COM ENCARGOS COMPLEMENTARES | SEDI - SERVIÇOS DIVERSOS |  | H | 1 | 0 | 30.8 | 30.8
Insumo | INSUMO-ELÉTRICA-00120 | Próprio | RACK 19" - 44U, FECHADO, PROFUNDIDADE 1000 MM, EM CHAPA DE AÇO, PINTURA EPÓXI, COM PORTA FRONTAL DE ACRÍLICO, FECHADURA ESCAMOTEÁVEL E CHAVE, ABERTURA TRASEIRA, LATERAIS E FUNDOS, GUIAS TIPO ARGOLA PARA PASSAGEM VERTICAL DE CABOS E RODAS E VENTOINHAS. | Equipamento |  | pç | 1 | 0 | 2446.13 | 2446.13
[5 empty] | MO sem LS => | 49.55 | LS => | 0 | MO com LS => | 49.55
[5 empty] | Valor do BDI => | 0 |  | Valor com BDI => |  | 2514.3
[7 empty] | Quant. => | 1,00 | Preço Total => | 2514.3
5.8.1.2 | Código | Banco | Descrição | Tipo |  | Und | Quant. | Porcent. | Valor Unit | Total
Composição | ATA ELÉTRICA.2023.277 | Próprio | GUIA FRONTAL DE CABOS (HORIZONTAL) 1U COM TAMPA CLICK (TRAVA RÁPIDA), E PINTURA EM EPÓXI, FORNECIDO E INSTALADO. | INEL - INSTALAÇÃO ELÉTRICA/ELETRIFICAÇÃO E ILUMINAÇÃO EXTERNA |  | pç | 1 |  | 50.86 | 50.86
Composição Auxiliar | 88264 | SINAPI | ELETRICISTA COM ENCARGOS COMPLEMENTARES | SEDI - SERVIÇOS DIVERSOS |  | H | 0.5 | 0 | 37.37 | 18.68
Composição Auxiliar | 88247 | SINAPI | AUXILIAR DE ELETRICISTA COM ENCARGOS COMPLEMENTARES | SEDI - SERVIÇOS DIVERSOS |  | H | 0.5 | 0 | 30.8 | 15.4
Insumo | INSUMO-ELÉTRICA-00172 | Próprio | GUIA FRONTAL DE CABOS (HORIZONTAL) 1U COM TAMPA CLICK (TRAVA RÁPIDA), E PINTURA EM EPÓXI. | Equipamento |  | pç | 1 | 0 | 16.78 | 16.78
[5 empty] | MO sem LS => | 24.77 | LS => | 0 | MO com LS => | 24.77
[5 empty] | Valor do BDI => | 0 |  | Valor com BDI => |  | 50.86
[7 empty] | Quant. => | 4,00 | Preço Total => | 203.44
5.8.1.3 | Código | Banco | Descrição | Tipo |  | Und | Quant. | Porcent. | Valor Unit | Total
Composição | ATA ELÉTRICA.2023.278 | Próprio | PATCH PANEL 24 PORTAS - 1U, CATEGORIA 6, EM TERMOPLÁSTICO NÃO PROPAGANTE À CHAMA, PAINEL FRONTAL COM PORTA ETIQUETAS PARA IDENTIFICAÇÃO, TERMINAIS DE CONEXÃO EM BRONZE FOSFOROSO ESTANHADO, PADRÃO 110 IDC PARA CONDUTORES DE 22 A 26 AWG, PINAGEM T568A/B, ORGANIZADOR TRASEIRO DE CABOS. FORNECIDO INSTALADO COM TODOS OS CABOS UTPS CLIMPADOS NA PARTE TRASEIRA. | INEL - INSTALAÇÃO ELÉTRICA/ELETRIFICAÇÃO E ILUMINAÇÃO EXTERNA |  | pç | 1 |  | 1191.74 | 1191.74
Composição Auxiliar | 88264 | SINAPI | ELETRICISTA COM ENCARGOS COMPLEMENTARES | SEDI - SERVIÇOS DIVERSOS |  | H | 6.2007 | 0 | 37.37 | 231.72
Composição Auxiliar | 88247 | SINAPI | AUXILIAR DE ELETRICISTA COM ENCARGOS COMPLEMENTARES | SEDI - SERVIÇOS DIVERSOS |  | H | 6.2007 | 0 | 30.8 | 190.98
Insumo | 00039596 | SINAPI | PATCH PANEL, 24 PORTAS, CATEGORIA 6, COM RACKS DE 19" DE LARGURA E 1 U DE ALTURA | Material |  | UN | 1 | 0 | 769.04 | 769.04
[5 empty] | MO sem LS => | 307.24 | LS => | 0 | MO com LS => | 307.24
[5 empty] | Valor do BDI => | 0 |  | Valor com BDI => |  | 1191.74
[7 empty] | Quant. => | 2,00 | Preço Total => | 2383.48
5.8.1.4 | Código | Banco | Descrição | Tipo |  | Und | Quant. | Porcent. | Valor Unit | Total
Composição | 059460 | SBC | REGUA DE TOMADAS COM 8 TOMADAS | INSTALACOES DE TELEFONE-LOGICA-CFTV-CATV |  | UN | 1 |  | 119.67 | 119.67
Composição Auxiliar | 88247 | SINAPI | AUXILIAR DE ELETRICISTA COM ENCARGOS COMPLEMENTARES | SEDI - SERVIÇOS DIVERSOS |  | H | 0.192 | 0 | 30.8 | 5.91
Insumo | 514474 | SBC | RACK - REGUA 19" DE TOMADAS COM 8 TOMADAS 10A | Material |  | UN | 1 | 0 | 113.76 | 113.76
[5 empty] | MO sem LS => | 4.12 | LS => | 0 | MO com LS => | 4.12
[5 empty] | Valor do BDI => | 0 |  | Valor com BDI => |  | 119.67
[7 empty] | Quant. => | 2,00 | Preço Total => | 239.34
5.8.1.5 | Código | Banco | Descrição | Tipo |  | Und | Quant. | Porcent. | Valor Unit | Total
Composição | ATA ELÉTRICA.2023.289 | Próprio | BANDEJA FIXA PARA RACK, 600MM, COM 4 PONTOS DE FIXAÇÃO ( FRONTAL E TRASEIRA). FORNECIDA E INSTALADA | INEL - INSTALAÇÃO ELÉTRICA/ELETRIFICAÇÃO E ILUMINAÇÃO EXTERNA |  | pç | 1 |  | 110.22 | 110.22
Composição Auxiliar | 88264 | SINAPI | ELETRICISTA COM ENCARGOS COMPLEMENTARES | SEDI - SERVIÇOS DIVERSOS |  | H | 0.4 | 0 | 37.37 | 14.94
Composição Auxiliar | 88247 | SINAPI | AUXILIAR DE ELETRICISTA COM ENCARGOS COMPLEMENTARES | SEDI - SERVIÇOS DIVERSOS |  | H | 0.4 | 0 | 30.8 | 12.32
Insumo | INSUMO-ELÉTRICA-00178 | Próprio | BANDEJA FIXA PARA RACK, 600MM, COM 4 PONTOS DE FIXAÇÃO ( FRONTAL E TRASEIRA). FORNECIDA E INSTALADA | Equipamento |  | pç | 1 | 0 | 82.96 | 82.96
[5 empty] | MO sem LS => | 19.81 | LS => | 0 | MO com LS => | 19.81
[5 empty] | Valor do BDI => | 0 |  | Valor com BDI => |  | 110.22
[7 empty] | Quant. => | 5,00 | Preço Total => | 551.1
5.8.1.6 | Código | Banco | Descrição | Tipo |  | Und | Quant. | Porcent. | Valor Unit | Total
Composição | ATA ELÉTRICA.2023.32 | Próprio | ELETROCALHA, 150X50MM ZINCADA, DEVENDO SER FORNECIDA E INSTALADA COM TODAS AS PEÇAS E ACESSÓRIOS (TODOS ZINCADOS) (JUNÇÃO SIMPLES, CURVAS HORIZONTAIS E VERTICAIS, DERIVAÇÕES, TERMINAIS, FLANGES, PORCAS, PARAFUSOS E ARRUELAS), PARA A FIXAÇÃO DA ELETROCALHA UTILIZAR SUSPENSÃO VERTICAL A CADA 1,5M, PRESAS POR TIRANTE 5/16" E ESTE FIXO NA LAJE POR CHUMBADOR 5/16" COM PRISIONEIRO. | INEL - INSTALAÇÃO ELÉTRICA/ELETRIFICAÇÃO E ILUMINAÇÃO EXTERNA |  | M | 1 |  | 66.58 | 66.58
Composição Auxiliar | 88264 | SINAPI | ELETRICISTA COM ENCARGOS COMPLEMENTARES | SEDI - SERVIÇOS DIVERSOS |  | H | 0.4 | 0 | 37.37 | 14.94
Composição Auxiliar | 88247 | SINAPI | AUXILIAR DE ELETRICISTA COM ENCARGOS COMPLEMENTARES | SEDI - SERVIÇOS DIVERSOS |  | H | 0.4 | 0 | 30.8 | 12.32
Insumo | 00039996 | SINAPI | VERGALHAO ZINCADO ROSCA TOTAL, 1/4" (6,3 MM) | Material |  | M | 1 | 0 | 4.4 | 4.4
Insumo | 00004330 | SINAPI | PORCA ZINCADA, SEXTAVADA, DIAMETRO 5/16" | Material |  | UN | 2.66 | 0 | 0.13 | 0.34
Insumo | INSUMO-ELÉTRICA-0058 | Próprio | ELETROCALHA, 150X50MM ZINCADA, DEVENDO SER FORNECIDA E INSTALADA COM TODAS AS PEÇAS E ACESSÓRIOS (TODOS ZINCADOS) (JUNÇÃO SIMPLES, CURVAS HORIZONTAIS E VERTICAIS, DERIVAÇÕES, TERMINAIS, FLANGES, PORCAS, PARAFUSOS E ARRUELAS), PARA A FIXAÇÃO DA ELETROCALHA UTILIZAR SUSPENSÃO VERTICAL A CADA 1,5M, PRESAS POR TIRANTE 5/16" E ESTE FIXO NA LAJE POR CHUMBADOR 5/16" COM PRISIONEIRO. | Material |  | M | 1 | 0 | 23.2 | 23.2
Insumo | 00013348 | SINAPI | ARRUELA EM ACO GALVANIZADO, DIAMETRO EXTERNO = 35MM, ESPESSURA = 3MM, DIAMETRO DO FURO= 18MM | Material |  | UN | 4 | 0 | 1.63 | 6.52
Insumo | 00011948 | SINAPI | PARAFUSO ZINCADO, SEXTAVADO, COM ROSCA SOBERBA, DIAMETRO 5/16", COMPRIMENTO 40 MM | Material |  | UN | 2.66 | 0 | 0.61 | 1.62
Insumo | 00011976 | SINAPI | CHUMBADOR DE ACO ZINCADO, DIAMETRO 1/4" COM PARAFUSO 1/4" X 40 MM | Material |  | UN | 2 | 0 | 1.08 | 2.16
Insumo | 00039997 | SINAPI | PORCA ZINCADA, SEXTAVADA, DIAMETRO 1/4" | Material |  | UN | 4 | 0 | 0.27 | 1.08
[5 empty] | MO sem LS => | 19.81 | LS => | 0 | MO com LS => | 19.81
[5 empty] | Valor do BDI => | 0 |  | Valor com BDI => |  | 66.58
[7 empty] | Quant. => | 96,00 | Preço Total => | 6391.68
5.8.1.7 | Código | Banco | Descrição | Tipo |  | Und | Quant. | Porcent. | Valor Unit | Total
Composição | ATA ELÉTRICA.2023.55 | Próprio | ELETRODUTO DE PVC CORRUGADO ANTICHAMA TIPO KANALEX, DIÂMETRO 3/4", DEVENDO SER FORNECIDO COM TODAS AS PEÇAS E ACESSÓRIOS (CURVAS, LUVAS DE EMENDA, SAÍDAS PARA ELETRODUTO, ETC.) | INEL - INSTALAÇÃO ELÉTRICA/ELETRIFICAÇÃO E ILUMINAÇÃO EXTERNA |  | M | 1 |  | 13.63 | 13.63
Composição Auxiliar | 88264 | SINAPI | ELETRICISTA COM ENCARGOS COMPLEMENTARES | SEDI - SERVIÇOS DIVERSOS |  | H | 0.144 | 0 | 37.37 | 5.38
Composição Auxiliar | 88247 | SINAPI | AUXILIAR DE ELETRICISTA COM ENCARGOS COMPLEMENTARES | SEDI - SERVIÇOS DIVERSOS |  | H | 0.144 | 0 | 30.8 | 4.43
Insumo | 00002688 | SINAPI | ELETRODUTO PVC FLEXIVEL CORRUGADO, COR AMARELA, DE 25 MM | Material |  | M | 1.017 | 0 | 3.76 | 3.82
[5 empty] | MO sem LS => | 7.13 | LS => | 0 | MO com LS => | 7.13
[5 empty] | Valor do BDI => | 0 |  | Valor com BDI => |  | 13.63
[7 empty] | Quant. => | 370,00 | Preço Total => | 5043.1
5.8.1.8 | Código | Banco | Descrição | Tipo |  | Und | Quant. | Porcent. | Valor Unit | Total
Composição | ATA ELÉTRICA.2023.263 | Próprio | CABO UTP, 4 PARES, CATEGORIA 6, COR AZUL, DIÂMETRO NOMINAL DE CADA CONDUTOR ENTRE 22 AWG E 24 AWG, ANTI-CHAMA, CERTIFICAÇÃO ANATEL, FORNECIDO E INSTALADO. (REF. - NEXANS, FURUKAWA OU SIMILAR) | INEL - INSTALAÇÃO ELÉTRICA/ELETRIFICAÇÃO E ILUMINAÇÃO EXTERNA |  | M | 1 |  | 12.04 | 12.04
Composição Auxiliar | 88264 | SINAPI | ELETRICISTA COM ENCARGOS COMPLEMENTARES | SEDI - SERVIÇOS DIVERSOS |  | H | 0.0269 | 0 | 37.37 | 1
Composição Auxiliar | 88247 | SINAPI | AUXILIAR DE ELETRICISTA COM ENCARGOS COMPLEMENTARES | SEDI - SERVIÇOS DIVERSOS |  | H | 0.0269 | 0 | 30.8 | 0.82
Insumo | 00039599 | SINAPI | CABO DE REDE, PAR TRANCADO UTP, 4 PARES, CATEGORIA 6 (CAT 6), ISOLAMENTO PVC (LSZH) | Material |  | M | 1 | 0 | 10.22 | 10.22
[5 empty] | MO sem LS => | 1.32 | LS => | 0 | MO com LS => | 1.32
[5 empty] | Valor do BDI => | 0 |  | Valor com BDI => |  | 12.04
[7 empty] | Quant. => | 1.850,00 | Preço Total => | 22274
5.8.1.9 | Código | Banco | Descrição | Tipo |  | Und | Quant. | Porcent. | Valor Unit | Total
Composição | ATA ELÉTRICA.2023.70 | Próprio | CAIXA DE PASSAGEM DE EMBUTIR, EM PVC ANTICHAMA, DIMENSÕES 50X100MM (4"X2"), SAÍDAS DE DIÂMETRO 3/4" OU 1", PARA FIXAÇÃO DE TOMADAS, INTERRUPTORES, ETC | ASTU - ASSENTAMENTO DE TUBOS E PECAS |  | pç | 1 |  | 7.53 | 7.53
Composição Auxiliar | 88247 | SINAPI | AUXILIAR DE ELETRICISTA COM ENCARGOS COMPLEMENTARES | SEDI - SERVIÇOS DIVERSOS |  | H | 0.05 | 0 | 30.8 | 1.54
Composição Auxiliar | 88264 | SINAPI | ELETRICISTA COM ENCARGOS COMPLEMENTARES | SEDI - SERVIÇOS DIVERSOS |  | H | 0.05 | 0 | 37.37 | 1.86
Insumo | 00001872 | SINAPI | CAIXA DE PASSAGEM, EM PVC, DE 4" X 2", PARA ELETRODUTO FLEXIVEL CORRUGADO | Material |  | UN | 1 | 0 | 4.13 | 4.13
[5 empty] | MO sem LS => | 2.47 | LS => | 0 | MO com LS => | 2.47
[5 empty] | Valor do BDI => | 0 |  | Valor com BDI => |  | 7.53
[7 empty] | Quant. => | 37,00 | Preço Total => | 278.61
5.8.1.10 | Código | Banco | Descrição | Tipo |  | Und | Quant. | Porcent. | Valor Unit | Total
Composição | ATA ELÉTRICA.2023.84 | Próprio | SUPORTE PARA ATÉ 3 MÓDULOS DE TOMADA ELÉTRICA, LÓGICA OU INTERRUPTOR, SEM ESPELHO PARA CAIXA DE LIGAÇÃO DE DIMENSÕES (4"X2"), FORNECIDA E INSTALADA. (REF. - PIAL PLUS OU SIMILAR). | ASTU - ASSENTAMENTO DE TUBOS E PECAS |  | pç | 1 |  | 5.02 | 5.02
Composição Auxiliar | 88247 | SINAPI | AUXILIAR DE ELETRICISTA COM ENCARGOS COMPLEMENTARES | SEDI - SERVIÇOS DIVERSOS |  | H | 0.05 | 0 | 30.8 | 1.54
Composição Auxiliar | 88264 | SINAPI | ELETRICISTA COM ENCARGOS COMPLEMENTARES | SEDI - SERVIÇOS DIVERSOS |  | H | 0.05 | 0 | 37.37 | 1.86
Insumo | 00038099 | SINAPI | SUPORTE DE FIXACAO PARA ESPELHO / PLACA 4" X 2", PARA 3 MODULOS, PARA INSTALACAO DE TOMADAS E INTERRUPTORES (SOMENTE SUPORTE) | Material |  | UN | 1 | 0 | 1.62 | 1.62
[5 empty] | MO sem LS => | 2.47 | LS => | 0 | MO com LS => | 2.47
[5 empty] | Valor do BDI => | 0 |  | Valor com BDI => |  | 5.02
[7 empty] | Quant. => | 31,00 | Preço Total => | 155.62
5.8.1.11 | Código | Banco | Descrição | Tipo |  | Und | Quant. | Porcent. | Valor Unit | Total
Composição | ATA ELÉTRICA.2023.86 | Próprio | ESPELHO PARA ATÉ 3 MÓDULOS DE TOMADA ELÉTRICA, BRANCO, LÓGICA OU INTERRUPTOR, PARA CAIXA DE LIGAÇÃO DE DIMENSÕES (4"X2"), FORNECIDA E INSTALADA. (REF. - PIAL PLUS OU SIMILAR). | ASTU - ASSENTAMENTO DE TUBOS E PECAS |  | pç | 1 |  | 6.53 | 6.53
Composição Auxiliar | 88264 | SINAPI | ELETRICISTA COM ENCARGOS COMPLEMENTARES | SEDI - SERVIÇOS DIVERSOS |  | H | 0.05 | 0 | 37.37 | 1.86
Composição Auxiliar | 88247 | SINAPI | AUXILIAR DE ELETRICISTA COM ENCARGOS COMPLEMENTARES | SEDI - SERVIÇOS DIVERSOS |  | H | 0.05 | 0 | 30.8 | 1.54
Insumo | 00038094 | SINAPI | ESPELHO / PLACA DE 3 POSTOS 4" X 2", PARA INSTALACAO DE TOMADAS E INTERRUPTORES | Material |  | UN | 1 | 0 | 3.13 | 3.13
[5 empty] | MO sem LS => | 2.47 | LS => | 0 | MO com LS => | 2.47
[5 empty] | Valor do BDI => | 0 |  | Valor com BDI => |  | 6.53
[7 empty] | Quant. => | 37,00 | Preço Total => | 241.61
5.8.1.12 | Código | Banco | Descrição | Tipo |  | Und | Quant. | Porcent. | Valor Unit | Total
Composição | ATA ELÉTRICA.2023.271 | Próprio | MÓDULO DE TOMADA RJ-45 FÊMEA, CATEGORIA 6, TERMINAIS DE CONEXÃO EM BRONZE FOSFOROSO ESTANHADO, PARA MONTAGEM EM ESPELHO DE TOMADA 4"X2" OU OUTROS SISTEMAS DE TOMADAS (INCLUSO CLIMPAGEM DO CABO UTP À TOMADA), FORNECIDO INSTALADO. | INEL - INSTALAÇÃO ELÉTRICA/ELETRIFICAÇÃO E ILUMINAÇÃO EXTERNA |  | pç | 1 |  | 28.39 | 28.39
Composição Auxiliar | 88247 | SINAPI | AUXILIAR DE ELETRICISTA COM ENCARGOS COMPLEMENTARES | SEDI - SERVIÇOS DIVERSOS |  | H | 0.2062 | 0 | 30.8 | 6.35
Composição Auxiliar | 88264 | SINAPI | ELETRICISTA COM ENCARGOS COMPLEMENTARES | SEDI - SERVIÇOS DIVERSOS |  | H | 0.2062 | 0 | 37.37 | 7.7
Insumo | INSUMO-ELÉTRICA-00169 | Próprio | MÓDULO TOMADA RJ-45 FÊMEA, CATEGORIA 6, 1 PONTO, TERMINAIS DE CONEXÃO EM BRONZE FOSFOROSO ESTANHADO | Equipamento |  | pç | 1 | 0 | 14.34 | 14.34
[5 empty] | MO sem LS => | 10.21 | LS => | 0 | MO com LS => | 10.21
[5 empty] | Valor do BDI => | 0 |  | Valor com BDI => |  | 28.39
[7 empty] | Quant. => | 37,00 | Preço Total => | 1050.43
5.8.1.13 | Código | Banco | Descrição | Tipo |  | Und | Quant. | Porcent. | Valor Unit | Total
Composição | ATA ELÉTRICA.2023.281 | Próprio | CERTIFICAÇÃO DE PONTOS DA REDE DE CABEAMENTO ESTRUTURADO (CATEGORIA 6) COM EMISSÃO DE LAUDO E COM IDENTIFICAÇÃO DE PONTOS POR ETIQUETAS IMPRESSAS POR ETIQUETADORA. | INEL - INSTALAÇÃO ELÉTRICA/ELETRIFICAÇÃO E ILUMINAÇÃO EXTERNA |  | pç | 1 |  | 61.17 | 61.17
Composição Auxiliar | 88247 | SINAPI | AUXILIAR DE ELETRICISTA COM ENCARGOS COMPLEMENTARES | SEDI - SERVIÇOS DIVERSOS |  | H | 0.55 | 0 | 30.8 | 16.94
Composição Auxiliar | 88264 | SINAPI | ELETRICISTA COM ENCARGOS COMPLEMENTARES | SEDI - SERVIÇOS DIVERSOS |  | H | 0.55 | 0 | 37.37 | 20.55
Insumo | INSUMO-ELÉTRICA-00174 | Próprio | Certificação de pontos da rede de cabeamento estruturado (categoria 6) com emissão de laudo e com identificação de pontos por etiquetas impressas por etiquetadora. | Equipamento |  | pç | 1 | 0 | 23.68 | 23.68
[5 empty] | MO sem LS => | 27.24 | LS => | 0 | MO com LS => | 27.24
[5 empty] | Valor do BDI => | 0 |  | Valor com BDI => |  | 61.17
[7 empty] | Quant. => | 37,00 | Preço Total => | 2263.29
5.8.1.14 | Código | Banco | Descrição | Tipo |  | Und | Quant. | Porcent. | Valor Unit | Total
Composição | ATA ELÉTRICA.2023.393 | Próprio | NOBREAK, 1200VA/600W, entrada 120V, saída alternada 120V, com bateria VRLA, filtro de linha interno, estabilizador interno, regulação da tensão de saída: Modo Rede: 120V~ ±10%; Modo Bateria: 120V~ ±5%, carregador automático, Forma de onda em modo Bateria: Semissenoidal (retangular), autoteste, chave liga/desliga embutida, indicação de "status" através de LED's, alarme audiovisual. Fornecido e instalado. (Ref. - Intelbras ATTIV 1200VA ou similar). | INEL - INSTALAÇÃO ELÉTRICA/ELETRIFICAÇÃO E ILUMINAÇÃO EXTERNA |  | pç | 1 |  | 783.98 | 783.98
Composição Auxiliar | 88247 | SINAPI | AUXILIAR DE ELETRICISTA COM ENCARGOS COMPLEMENTARES | SEDI - SERVIÇOS DIVERSOS |  | H | 0.5 | 0 | 30.8 | 15.4
Composição Auxiliar | 88264 | SINAPI | ELETRICISTA COM ENCARGOS COMPLEMENTARES | SEDI - SERVIÇOS DIVERSOS |  | H | 0.5 | 0 | 37.37 | 18.68
Insumo | INSUMO-ELÉTRICA-00232 | Próprio | NOBREAK, 1200VA/600W, entrada 120V, saída alternada 120V, com bateria VRLA, filtro de linha interno, estabilizador interno, regulação da tensão de saída: Modo Rede: 120V~ ±10%; Modo Bateria: 120V~ ±5%, carregador automático, Forma de onda em modo Bateria: Semissenoidal (retangular), autoteste, chave liga/desliga embutida, indicação de "status" através de LED's, alarme audiovisual. (Ref. - Intelbras ATTIV 1200VA ou similar). | Equipamento |  | pç | 1 | 0 | 749.9 | 749.9
[5 empty] | MO sem LS => | 24.77 | LS => | 0 | MO com LS => | 24.77
[5 empty] | Valor do BDI => | 0 |  | Valor com BDI => |  | 783.98
[7 empty] | Quant. => | 1,00 | Preço Total => | 783.98
5.8.2 |  |  | 8.2 - Piso Superior | [6 empty] | 34521.06
5.8.2.1 | Código | Banco | Descrição | Tipo |  | Und | Quant. | Porcent. | Valor Unit | Total
Composição | ATA ELÉTRICA.2023.276 | Próprio | RACK 19" - 44U, FECHADO, PROFUNDIDADE 1000 MM, EM CHAPA DE AÇO, PINTURA EPÓXI, COM PORTA FRONTAL DE ACRÍLICO, FECHADURA ESCAMOTEÁVEL E CHAVE, ABERTURA TRASEIRA, LATERAIS E FUNDOS, GUIAS TIPO ARGOLA PARA PASSAGEM VERTICAL DE CABOS E RODAS E VENTOINHAS. CONJUNTO FORNECIDO INSTALADO | INEL - INSTALAÇÃO ELÉTRICA/ELETRIFICAÇÃO E ILUMINAÇÃO EXTERNA |  | pç | 1 |  | 2514.3 | 2514.3
Composição Auxiliar | 88264 | SINAPI | ELETRICISTA COM ENCARGOS COMPLEMENTARES | SEDI - SERVIÇOS DIVERSOS |  | H | 1 | 0 | 37.37 | 37.37
Composição Auxiliar | 88247 | SINAPI | AUXILIAR DE ELETRICISTA COM ENCARGOS COMPLEMENTARES | SEDI - SERVIÇOS DIVERSOS |  | H | 1 | 0 | 30.8 | 30.8
Insumo | INSUMO-ELÉTRICA-00120 | Próprio | RACK 19" - 44U, FECHADO, PROFUNDIDADE 1000 MM, EM CHAPA DE AÇO, PINTURA EPÓXI, COM PORTA FRONTAL DE ACRÍLICO, FECHADURA ESCAMOTEÁVEL E CHAVE, ABERTURA TRASEIRA, LATERAIS E FUNDOS, GUIAS TIPO ARGOLA PARA PASSAGEM VERTICAL DE CABOS E RODAS E VENTOINHAS. | Equipamento |  | pç | 1 | 0 | 2446.13 | 2446.13
[5 empty] | MO sem LS => | 49.55 | LS => | 0 | MO com LS => | 49.55
[5 empty] | Valor do BDI => | 0 |  | Valor com BDI => |  | 2514.3
[7 empty] | Quant. => | 1,00 | Preço Total => | 2514.3
5.8.2.2 | Código | Banco | Descrição | Tipo |  | Und | Quant. | Porcent. | Valor Unit | Total
Composição | ATA ELÉTRICA.2023.277 | Próprio | GUIA FRONTAL DE CABOS (HORIZONTAL) 1U COM TAMPA CLICK (TRAVA RÁPIDA), E PINTURA EM EPÓXI, FORNECIDO E INSTALADO. | INEL - INSTALAÇÃO ELÉTRICA/ELETRIFICAÇÃO E ILUMINAÇÃO EXTERNA |  | pç | 1 |  | 50.86 | 50.86
Composição Auxiliar | 88264 | SINAPI | ELETRICISTA COM ENCARGOS COMPLEMENTARES | SEDI - SERVIÇOS DIVERSOS |  | H | 0.5 | 0 | 37.37 | 18.68
Composição Auxiliar | 88247 | SINAPI | AUXILIAR DE ELETRICISTA COM ENCARGOS COMPLEMENTARES | SEDI - SERVIÇOS DIVERSOS |  | H | 0.5 | 0 | 30.8 | 15.4
Insumo | INSUMO-ELÉTRICA-00172 | Próprio | GUIA FRONTAL DE CABOS (HORIZONTAL) 1U COM TAMPA CLICK (TRAVA RÁPIDA), E PINTURA EM EPÓXI. | Equipamento |  | pç | 1 | 0 | 16.78 | 16.78
[5 empty] | MO sem LS => | 24.77 | LS => | 0 | MO com LS => | 24.77
[5 empty] | Valor do BDI => | 0 |  | Valor com BDI => |  | 50.86
[7 empty] | Quant. => | 4,00 | Preço Total => | 203.44
5.8.2.3 | Código | Banco | Descrição | Tipo |  | Und | Quant. | Porcent. | Valor Unit | Total
Composição | ATA ELÉTRICA.2023.278 | Próprio | PATCH PANEL 24 PORTAS - 1U, CATEGORIA 6, EM TERMOPLÁSTICO NÃO PROPAGANTE À CHAMA, PAINEL FRONTAL COM PORTA ETIQUETAS PARA IDENTIFICAÇÃO, TERMINAIS DE CONEXÃO EM BRONZE FOSFOROSO ESTANHADO, PADRÃO 110 IDC PARA CONDUTORES DE 22 A 26 AWG, PINAGEM T568A/B, ORGANIZADOR TRASEIRO DE CABOS. FORNECIDO INSTALADO COM TODOS OS CABOS UTPS CLIMPADOS NA PARTE TRASEIRA. | INEL - INSTALAÇÃO ELÉTRICA/ELETRIFICAÇÃO E ILUMINAÇÃO EXTERNA |  | pç | 1 |  | 1191.74 | 1191.74
Composição Auxiliar | 88264 | SINAPI | ELETRICISTA COM ENCARGOS COMPLEMENTARES | SEDI - SERVIÇOS DIVERSOS |  | H | 6.2007 | 0 | 37.37 | 231.72
Composição Auxiliar | 88247 | SINAPI | AUXILIAR DE ELETRICISTA COM ENCARGOS COMPLEMENTARES | SEDI - SERVIÇOS DIVERSOS |  | H | 6.2007 | 0 | 30.8 | 190.98
Insumo | 00039596 | SINAPI | PATCH PANEL, 24 PORTAS, CATEGORIA 6, COM RACKS DE 19" DE LARGURA E 1 U DE ALTURA | Material |  | UN | 1 | 0 | 769.04 | 769.04
[5 empty] | MO sem LS => | 307.24 | LS => | 0 | MO com LS => | 307.24
[5 empty] | Valor do BDI => | 0 |  | Valor com BDI => |  | 1191.74
[7 empty] | Quant. => | 2,00 | Preço Total => | 2383.48
5.8.2.4 | Código | Banco | Descrição | Tipo |  | Und | Quant. | Porcent. | Valor Unit | Total
Composição | 059460 | SBC | REGUA DE TOMADAS COM 8 TOMADAS | INSTALACOES DE TELEFONE-LOGICA-CFTV-CATV |  | UN | 1 |  | 119.67 | 119.67
Composição Auxiliar | 88247 | SINAPI | AUXILIAR DE ELETRICISTA COM ENCARGOS COMPLEMENTARES | SEDI - SERVIÇOS DIVERSOS |  | H | 0.192 | 0 | 30.8 | 5.91
Insumo | 514474 | SBC | RACK - REGUA 19" DE TOMADAS COM 8 TOMADAS 10A | Material |  | UN | 1 | 0 | 113.76 | 113.76
[5 empty] | MO sem LS => | 4.12 | LS => | 0 | MO com LS => | 4.12
[5 empty] | Valor do BDI => | 0 |  | Valor com BDI => |  | 119.67
[7 empty] | Quant. => | 2,00 | Preço Total => | 239.34
5.8.2.5 | Código | Banco | Descrição | Tipo |  | Und | Quant. | Porcent. | Valor Unit | Total
Composição | ATA ELÉTRICA.2023.289 | Próprio | BANDEJA FIXA PARA RACK, 600MM, COM 4 PONTOS DE FIXAÇÃO ( FRONTAL E TRASEIRA). FORNECIDA E INSTALADA | INEL - INSTALAÇÃO ELÉTRICA/ELETRIFICAÇÃO E ILUMINAÇÃO EXTERNA |  | pç | 1 |  | 110.22 | 110.22
Composição Auxiliar | 88264 | SINAPI | ELETRICISTA COM ENCARGOS COMPLEMENTARES | SEDI - SERVIÇOS DIVERSOS |  | H | 0.4 | 0 | 37.37 | 14.94
Composição Auxiliar | 88247 | SINAPI | AUXILIAR DE ELETRICISTA COM ENCARGOS COMPLEMENTARES | SEDI - SERVIÇOS DIVERSOS |  | H | 0.4 | 0 | 30.8 | 12.32
Insumo | INSUMO-ELÉTRICA-00178 | Próprio | BANDEJA FIXA PARA RACK, 600MM, COM 4 PONTOS DE FIXAÇÃO ( FRONTAL E TRASEIRA). FORNECIDA E INSTALADA | Equipamento |  | pç | 1 | 0 | 82.96 | 82.96
[5 empty] | MO sem LS => | 19.81 | LS => | 0 | MO com LS => | 19.81
[5 empty] | Valor do BDI => | 0 |  | Valor com BDI => |  | 110.22
[7 empty] | Quant. => | 5,00 | Preço Total => | 551.1
5.8.2.6 | Código | Banco | Descrição | Tipo |  | Und | Quant. | Porcent. | Valor Unit | Total
Composição | ATA ELÉTRICA.2023.32 | Próprio | ELETROCALHA, 150X50MM ZINCADA, DEVENDO SER FORNECIDA E INSTALADA COM TODAS AS PEÇAS E ACESSÓRIOS (TODOS ZINCADOS) (JUNÇÃO SIMPLES, CURVAS HORIZONTAIS E VERTICAIS, DERIVAÇÕES, TERMINAIS, FLANGES, PORCAS, PARAFUSOS E ARRUELAS), PARA A FIXAÇÃO DA ELETROCALHA UTILIZAR SUSPENSÃO VERTICAL A CADA 1,5M, PRESAS POR TIRANTE 5/16" E ESTE FIXO NA LAJE POR CHUMBADOR 5/16" COM PRISIONEIRO. | INEL - INSTALAÇÃO ELÉTRICA/ELETRIFICAÇÃO E ILUMINAÇÃO EXTERNA |  | M | 1 |  | 66.58 | 66.58
Composição Auxiliar | 88264 | SINAPI | ELETRICISTA COM ENCARGOS COMPLEMENTARES | SEDI - SERVIÇOS DIVERSOS |  | H | 0.4 | 0 | 37.37 | 14.94
Composição Auxiliar | 88247 | SINAPI | AUXILIAR DE ELETRICISTA COM ENCARGOS COMPLEMENTARES | SEDI - SERVIÇOS DIVERSOS |  | H | 0.4 | 0 | 30.8 | 12.32
Insumo | 00039996 | SINAPI | VERGALHAO ZINCADO ROSCA TOTAL, 1/4" (6,3 MM) | Material |  | M | 1 | 0 | 4.4 | 4.4
Insumo | 00004330 | SINAPI | PORCA ZINCADA, SEXTAVADA, DIAMETRO 5/16" | Material |  | UN | 2.66 | 0 | 0.13 | 0.34
Insumo | INSUMO-ELÉTRICA-0058 | Próprio | ELETROCALHA, 150X50MM ZINCADA, DEVENDO SER FORNECIDA E INSTALADA COM TODAS AS PEÇAS E ACESSÓRIOS (TODOS ZINCADOS) (JUNÇÃO SIMPLES, CURVAS HORIZONTAIS E VERTICAIS, DERIVAÇÕES, TERMINAIS, FLANGES, PORCAS, PARAFUSOS E ARRUELAS), PARA A FIXAÇÃO DA ELETROCALHA UTILIZAR SUSPENSÃO VERTICAL A CADA 1,5M, PRESAS POR TIRANTE 5/16" E ESTE FIXO NA LAJE POR CHUMBADOR 5/16" COM PRISIONEIRO. | Material |  | M | 1 | 0 | 23.2 | 23.2
Insumo | 00013348 | SINAPI | ARRUELA EM ACO GALVANIZADO, DIAMETRO EXTERNO = 35MM, ESPESSURA = 3MM, DIAMETRO DO FURO= 18MM | Material |  | UN | 4 | 0 | 1.63 | 6.52
Insumo | 00011948 | SINAPI | PARAFUSO ZINCADO, SEXTAVADO, COM ROSCA SOBERBA, DIAMETRO 5/16", COMPRIMENTO 40 MM | Material |  | UN | 2.66 | 0 | 0.61 | 1.62
Insumo | 00011976 | SINAPI | CHUMBADOR DE ACO ZINCADO, DIAMETRO 1/4" COM PARAFUSO 1/4" X 40 MM | Material |  | UN | 2 | 0 | 1.08 | 2.16
Insumo | 00039997 | SINAPI | PORCA ZINCADA, SEXTAVADA, DIAMETRO 1/4" | Material |  | UN | 4 | 0 | 0.27 | 1.08
[5 empty] | MO sem LS => | 19.81 | LS => | 0 | MO com LS => | 19.81
[5 empty] | Valor do BDI => | 0 |  | Valor com BDI => |  | 66.58
[7 empty] | Quant. => | 96,00 | Preço Total => | 6391.68
5.8.2.7 | Código | Banco | Descrição | Tipo |  | Und | Quant. | Porcent. | Valor Unit | Total
Composição | ATA ELÉTRICA.2023.55 | Próprio | ELETRODUTO DE PVC CORRUGADO ANTICHAMA TIPO KANALEX, DIÂMETRO 3/4", DEVENDO SER FORNECIDO COM TODAS AS PEÇAS E ACESSÓRIOS (CURVAS, LUVAS DE EMENDA, SAÍDAS PARA ELETRODUTO, ETC.) | INEL - INSTALAÇÃO ELÉTRICA/ELETRIFICAÇÃO E ILUMINAÇÃO EXTERNA |  | M | 1 |  | 13.63 | 13.63
Composição Auxiliar | 88264 | SINAPI | ELETRICISTA COM ENCARGOS COMPLEMENTARES | SEDI - SERVIÇOS DIVERSOS |  | H | 0.144 | 0 | 37.37 | 5.38
Composição Auxiliar | 88247 | SINAPI | AUXILIAR DE ELETRICISTA COM ENCARGOS COMPLEMENTARES | SEDI - SERVIÇOS DIVERSOS |  | H | 0.144 | 0 | 30.8 | 4.43
Insumo | 00002688 | SINAPI | ELETRODUTO PVC FLEXIVEL CORRUGADO, COR AMARELA, DE 25 MM | Material |  | M | 1.017 | 0 | 3.76 | 3.82
[5 empty] | MO sem LS => | 7.13 | LS => | 0 | MO com LS => | 7.13
[5 empty] | Valor do BDI => | 0 |  | Valor com BDI => |  | 13.63
[7 empty] | Quant. => | 260,00 | Preço Total => | 3543.8
5.8.2.8 | Código | Banco | Descrição | Tipo |  | Und | Quant. | Porcent. | Valor Unit | Total
Composição | ATA ELÉTRICA.2023.263 | Próprio | CABO UTP, 4 PARES, CATEGORIA 6, COR AZUL, DIÂMETRO NOMINAL DE CADA CONDUTOR ENTRE 22 AWG E 24 AWG, ANTI-CHAMA, CERTIFICAÇÃO ANATEL, FORNECIDO E INSTALADO. (REF. - NEXANS, FURUKAWA OU SIMILAR) | INEL - INSTALAÇÃO ELÉTRICA/ELETRIFICAÇÃO E ILUMINAÇÃO EXTERNA |  | M | 1 |  | 12.04 | 12.04
Composição Auxiliar | 88264 | SINAPI | ELETRICISTA COM ENCARGOS COMPLEMENTARES | SEDI - SERVIÇOS DIVERSOS |  | H | 0.0269 | 0 | 37.37 | 1
Composição Auxiliar | 88247 | SINAPI | AUXILIAR DE ELETRICISTA COM ENCARGOS COMPLEMENTARES | SEDI - SERVIÇOS DIVERSOS |  | H | 0.0269 | 0 | 30.8 | 0.82
Insumo | 00039599 | SINAPI | CABO DE REDE, PAR TRANCADO UTP, 4 PARES, CATEGORIA 6 (CAT 6), ISOLAMENTO PVC (LSZH) | Material |  | M | 1 | 0 | 10.22 | 10.22
[5 empty] | MO sem LS => | 1.32 | LS => | 0 | MO com LS => | 1.32
[5 empty] | Valor do BDI => | 0 |  | Valor com BDI => |  | 12.04
[7 empty] | Quant. => | 1.300,00 | Preço Total => | 15652
5.8.2.9 | Código | Banco | Descrição | Tipo |  | Und | Quant. | Porcent. | Valor Unit | Total
Composição | ATA ELÉTRICA.2023.70 | Próprio | CAIXA DE PASSAGEM DE EMBUTIR, EM PVC ANTICHAMA, DIMENSÕES 50X100MM (4"X2"), SAÍDAS DE DIÂMETRO 3/4" OU 1", PARA FIXAÇÃO DE TOMADAS, INTERRUPTORES, ETC | ASTU - ASSENTAMENTO DE TUBOS E PECAS |  | pç | 1 |  | 7.53 | 7.53
Composição Auxiliar | 88247 | SINAPI | AUXILIAR DE ELETRICISTA COM ENCARGOS COMPLEMENTARES | SEDI - SERVIÇOS DIVERSOS |  | H | 0.05 | 0 | 30.8 | 1.54
Composição Auxiliar | 88264 | SINAPI | ELETRICISTA COM ENCARGOS COMPLEMENTARES | SEDI - SERVIÇOS DIVERSOS |  | H | 0.05 | 0 | 37.37 | 1.86
Insumo | 00001872 | SINAPI | CAIXA DE PASSAGEM, EM PVC, DE 4" X 2", PARA ELETRODUTO FLEXIVEL CORRUGADO | Material |  | UN | 1 | 0 | 4.13 | 4.13
[5 empty] | MO sem LS => | 2.47 | LS => | 0 | MO com LS => | 2.47
[5 empty] | Valor do BDI => | 0 |  | Valor com BDI => |  | 7.53
[7 empty] | Quant. => | 28,00 | Preço Total => | 210.84
5.8.2.10 | Código | Banco | Descrição | Tipo |  | Und | Quant. | Porcent. | Valor Unit | Total
Composição | ATA ELÉTRICA.2023.84 | Próprio | SUPORTE PARA ATÉ 3 MÓDULOS DE TOMADA ELÉTRICA, LÓGICA OU INTERRUPTOR, SEM ESPELHO PARA CAIXA DE LIGAÇÃO DE DIMENSÕES (4"X2"), FORNECIDA E INSTALADA. (REF. - PIAL PLUS OU SIMILAR). | ASTU - ASSENTAMENTO DE TUBOS E PECAS |  | pç | 1 |  | 5.02 | 5.02
Composição Auxiliar | 88247 | SINAPI | AUXILIAR DE ELETRICISTA COM ENCARGOS COMPLEMENTARES | SEDI - SERVIÇOS DIVERSOS |  | H | 0.05 | 0 | 30.8 | 1.54
Composição Auxiliar | 88264 | SINAPI | ELETRICISTA COM ENCARGOS COMPLEMENTARES | SEDI - SERVIÇOS DIVERSOS |  | H | 0.05 | 0 | 37.37 | 1.86
Insumo | 00038099 | SINAPI | SUPORTE DE FIXACAO PARA ESPELHO / PLACA 4" X 2", PARA 3 MODULOS, PARA INSTALACAO DE TOMADAS E INTERRUPTORES (SOMENTE SUPORTE) | Material |  | UN | 1 | 0 | 1.62 | 1.62
[5 empty] | MO sem LS => | 2.47 | LS => | 0 | MO com LS => | 2.47
[5 empty] | Valor do BDI => | 0 |  | Valor com BDI => |  | 5.02
[7 empty] | Quant. => | 28,00 | Preço Total => | 140.56
5.8.2.11 | Código | Banco | Descrição | Tipo |  | Und | Quant. | Porcent. | Valor Unit | Total
Composição | ATA ELÉTRICA.2023.86 | Próprio | ESPELHO PARA ATÉ 3 MÓDULOS DE TOMADA ELÉTRICA, BRANCO, LÓGICA OU INTERRUPTOR, PARA CAIXA DE LIGAÇÃO DE DIMENSÕES (4"X2"), FORNECIDA E INSTALADA. (REF. - PIAL PLUS OU SIMILAR). | ASTU - ASSENTAMENTO DE TUBOS E PECAS |  | pç | 1 |  | 6.53 | 6.53
Composição Auxiliar | 88264 | SINAPI | ELETRICISTA COM ENCARGOS COMPLEMENTARES | SEDI - SERVIÇOS DIVERSOS |  | H | 0.05 | 0 | 37.37 | 1.86
Composição Auxiliar | 88247 | SINAPI | AUXILIAR DE ELETRICISTA COM ENCARGOS COMPLEMENTARES | SEDI - SERVIÇOS DIVERSOS |  | H | 0.05 | 0 | 30.8 | 1.54
Insumo | 00038094 | SINAPI | ESPELHO / PLACA DE 3 POSTOS 4" X 2", PARA INSTALACAO DE TOMADAS E INTERRUPTORES | Material |  | UN | 1 | 0 | 3.13 | 3.13
[5 empty] | MO sem LS => | 2.47 | LS => | 0 | MO com LS => | 2.47
[5 empty] | Valor do BDI => | 0 |  | Valor com BDI => |  | 6.53
[7 empty] | Quant. => | 28,00 | Preço Total => | 182.84
5.8.2.12 | Código | Banco | Descrição | Tipo |  | Und | Quant. | Porcent. | Valor Unit | Total
Composição | ATA ELÉTRICA.2023.271 | Próprio | MÓDULO DE TOMADA RJ-45 FÊMEA, CATEGORIA 6, TERMINAIS DE CONEXÃO EM BRONZE FOSFOROSO ESTANHADO, PARA MONTAGEM EM ESPELHO DE TOMADA 4"X2" OU OUTROS SISTEMAS DE TOMADAS (INCLUSO CLIMPAGEM DO CABO UTP À TOMADA), FORNECIDO INSTALADO. | INEL - INSTALAÇÃO ELÉTRICA/ELETRIFICAÇÃO E ILUMINAÇÃO EXTERNA |  | pç | 1 |  | 28.39 | 28.39
Composição Auxiliar | 88247 | SINAPI | AUXILIAR DE ELETRICISTA COM ENCARGOS COMPLEMENTARES | SEDI - SERVIÇOS DIVERSOS |  | H | 0.2062 | 0 | 30.8 | 6.35
Composição Auxiliar | 88264 | SINAPI | ELETRICISTA COM ENCARGOS COMPLEMENTARES | SEDI - SERVIÇOS DIVERSOS |  | H | 0.2062 | 0 | 37.37 | 7.7
Insumo | INSUMO-ELÉTRICA-00169 | Próprio | MÓDULO TOMADA RJ-45 FÊMEA, CATEGORIA 6, 1 PONTO, TERMINAIS DE CONEXÃO EM BRONZE FOSFOROSO ESTANHADO | Equipamento |  | pç | 1 | 0 | 14.34 | 14.34
[5 empty] | MO sem LS => | 10.21 | LS => | 0 | MO com LS => | 10.21
[5 empty] | Valor do BDI => | 0 |  | Valor com BDI => |  | 28.39
[7 empty] | Quant. => | 28,00 | Preço Total => | 794.92
5.8.2.13 | Código | Banco | Descrição | Tipo |  | Und | Quant. | Porcent. | Valor Unit | Total
Composição | ATA ELÉTRICA.2023.281 | Próprio | CERTIFICAÇÃO DE PONTOS DA REDE DE CABEAMENTO ESTRUTURADO (CATEGORIA 6) COM EMISSÃO DE LAUDO E COM IDENTIFICAÇÃO DE PONTOS POR ETIQUETAS IMPRESSAS POR ETIQUETADORA. | INEL - INSTALAÇÃO ELÉTRICA/ELETRIFICAÇÃO E ILUMINAÇÃO EXTERNA |  | pç | 1 |  | 61.17 | 61.17
Composição Auxiliar | 88247 | SINAPI | AUXILIAR DE ELETRICISTA COM ENCARGOS COMPLEMENTARES | SEDI - SERVIÇOS DIVERSOS |  | H | 0.55 | 0 | 30.8 | 16.94
Composição Auxiliar | 88264 | SINAPI | ELETRICISTA COM ENCARGOS COMPLEMENTARES | SEDI - SERVIÇOS DIVERSOS |  | H | 0.55 | 0 | 37.37 | 20.55
Insumo | INSUMO-ELÉTRICA-00174 | Próprio | Certificação de pontos da rede de cabeamento estruturado (categoria 6) com emissão de laudo e com identificação de pontos por etiquetas impressas por etiquetadora. | Equipamento |  | pç | 1 | 0 | 23.68 | 23.68
[5 empty] | MO sem LS => | 27.24 | LS => | 0 | MO com LS => | 27.24
[5 empty] | Valor do BDI => | 0 |  | Valor com BDI => |  | 61.17
[7 empty] | Quant. => | 28,00 | Preço Total => | 1712.76
5.9 |  |  | SISTEMA DE MONITORAMENTO - CFTV | [6 empty] | 51522.71
5.9.1 | Código | Banco | Descrição | Tipo |  | Und | Quant. | Porcent. | Valor Unit | Total
Composição | ATA ELÉTRICA.2023.55 | Próprio | ELETRODUTO DE PVC CORRUGADO ANTICHAMA TIPO KANALEX, DIÂMETRO 3/4", DEVENDO SER FORNECIDO COM TODAS AS PEÇAS E ACESSÓRIOS (CURVAS, LUVAS DE EMENDA, SAÍDAS PARA ELETRODUTO, ETC.) | INEL - INSTALAÇÃO ELÉTRICA/ELETRIFICAÇÃO E ILUMINAÇÃO EXTERNA |  | M | 1 |  | 13.63 | 13.63
Composição Auxiliar | 88264 | SINAPI | ELETRICISTA COM ENCARGOS COMPLEMENTARES | SEDI - SERVIÇOS DIVERSOS |  | H | 0.144 | 0 | 37.37 | 5.38
Composição Auxiliar | 88247 | SINAPI | AUXILIAR DE ELETRICISTA COM ENCARGOS COMPLEMENTARES | SEDI - SERVIÇOS DIVERSOS |  | H | 0.144 | 0 | 30.8 | 4.43
Insumo | 00002688 | SINAPI | ELETRODUTO PVC FLEXIVEL CORRUGADO, COR AMARELA, DE 25 MM | Material |  | M | 1.017 | 0 | 3.76 | 3.82
[5 empty] | MO sem LS => | 7.13 | LS => | 0 | MO com LS => | 7.13
[5 empty] | Valor do BDI => | 0 |  | Valor com BDI => |  | 13.63
[7 empty] | Quant. => | 100,00 | Preço Total => | 1363
5.9.2 | Código | Banco | Descrição | Tipo |  | Und | Quant. | Porcent. | Valor Unit | Total
Composição | ATA ELÉTRICA.2023.53 | Próprio | ELETRODUTO DE PVC RÍGIDO ANTICHAMA (BRANCO), DIÂMETRO 1", APARENTE, DEVENDO SER FORNECIDO INSTALADO E COM TODAS AS PEÇAS E ACESSÓRIOS (CURVAS, LUVAS DE EMENDA, SAÍDAS PARA ELETRODUTO, BUCHAS, ARRUELAS, PORCAS E PARAFUSOS). | INEL - INSTALAÇÃO ELÉTRICA/ELETRIFICAÇÃO E ILUMINAÇÃO EXTERNA |  | M | 1 |  | 18.55 | 18.55
Composição Auxiliar | 88247 | SINAPI | AUXILIAR DE ELETRICISTA COM ENCARGOS COMPLEMENTARES | SEDI - SERVIÇOS DIVERSOS |  | H | 0.126 | 0 | 30.8 | 3.88
Composição Auxiliar | 88264 | SINAPI | ELETRICISTA COM ENCARGOS COMPLEMENTARES | SEDI - SERVIÇOS DIVERSOS |  | H | 0.126 | 0 | 37.37 | 4.7
Insumo | INSUMO-ELÉTRICA-00081 | Próprio | ELETRODUTO DE PVC RÍGIDO ANTICHAMA (BRANCO), DIÂMETRO 1", SOBRE PAREDE, DEVENDO SER FORNECIDO INSTALADO E COM TODAS AS PEÇAS E ACESSÓRIOS (CURVAS, LUVAS DE EMENDA, SAÍDAS PARA ELETRODUTO, BUCHAS, ARRUELAS, PORCAS E PARAFUSOS). | Material |  | M | 1.017 | 0 | 8.87 | 9.02
Insumo | 00001892 | SINAPI | LUVA EM PVC RIGIDO ROSCAVEL, DE 1", PARA ELETRODUTO | Material |  | UN | 0.33 | 0 | 2.9 | 0.95
[5 empty] | MO sem LS => | 6.23 | LS => | 0 | MO com LS => | 6.23
[5 empty] | Valor do BDI => | 0 |  | Valor com BDI => |  | 18.55
[7 empty] | Quant. => | 30,00 | Preço Total => | 556.5
5.9.3 | Código | Banco | Descrição | Tipo |  | Und | Quant. | Porcent. | Valor Unit | Total
Composição | ATA ELÉTRICA.2023.64 | Próprio | CAIXA DE LIGAÇÃO 4X2" BRANCA (CONDULETE), EM PVC ANTICHAMA, PARA UMA OU DUAS TOMADAS RJ45 OU 2P+T, FORNECIDA E INSTALADA. (REF. - PIAL OU SIMILAR). | ASTU - ASSENTAMENTO DE TUBOS E PECAS |  | pç | 1 |  | 16.82 | 16.82
Composição Auxiliar | 88264 | SINAPI | ELETRICISTA COM ENCARGOS COMPLEMENTARES | SEDI - SERVIÇOS DIVERSOS |  | H | 0.175 | 0 | 37.37 | 6.53
Composição Auxiliar | 88247 | SINAPI | AUXILIAR DE ELETRICISTA COM ENCARGOS COMPLEMENTARES | SEDI - SERVIÇOS DIVERSOS |  | H | 0.175 | 0 | 30.8 | 5.39
Insumo | 14271 | EMOP | CAIXA DE SOBREPOR, TIPO CONDULETE, EM PV C, PARA 5 OU 6 ENTRADAS, COM DIAMETRO DE 3/4" | Material |  | UN | 1 | 0 | 4.9 | 4.9
[5 empty] | MO sem LS => | 8.67 | LS => | 0 | MO com LS => | 8.67
[5 empty] | Valor do BDI => | 0 |  | Valor com BDI => |  | 16.82
[7 empty] | Quant. => | 20,00 | Preço Total => | 336.4
5.9.4 | Código | Banco | Descrição | Tipo |  | Und | Quant. | Porcent. | Valor Unit | Total
Composição | ATA ELÉTRICA.2023.414 | Próprio | Caixa de passagem de sobrepor, hermética, uso externo, 4x4", IP66, em PVC antichama, fornecida e instalada. (Referência: Intelbras Vbox 1100E ou similar) | INEL - INSTALAÇÃO ELÉTRICA/ELETRIFICAÇÃO E ILUMINAÇÃO EXTERNA |  | pç | 1 |  | 23.99 | 23.99
Composição Auxiliar | 88247 | SINAPI | AUXILIAR DE ELETRICISTA COM ENCARGOS COMPLEMENTARES | SEDI - SERVIÇOS DIVERSOS |  | H | 0.2 | 0 | 30.8 | 6.16
Composição Auxiliar | 88264 | SINAPI | ELETRICISTA COM ENCARGOS COMPLEMENTARES | SEDI - SERVIÇOS DIVERSOS |  | H | 0.2 | 0 | 37.37 | 7.47
Insumo | INSUMO-ELÉTRICA-00253 | Próprio | Caixa de passagem de sobrepor, hermética, sem embute, 4x4", IP66, em PVC antichama. (Referência: Steck ou similar) | Equipamento |  | pç | 1 | 0 | 10.36 | 10.36
[5 empty] | MO sem LS => | 9.9 | LS => | 0 | MO com LS => | 9.9
[5 empty] | Valor do BDI => | 0 |  | Valor com BDI => |  | 23.99
[7 empty] | Quant. => | 10,00 | Preço Total => | 239.9
5.9.5 | Código | Banco | Descrição | Tipo |  | Und | Quant. | Porcent. | Valor Unit | Total
Composição | ATA ELÉTRICA.2023.263 | Próprio | CABO UTP, 4 PARES, CATEGORIA 6, COR AZUL, DIÂMETRO NOMINAL DE CADA CONDUTOR ENTRE 22 AWG E 24 AWG, ANTI-CHAMA, CERTIFICAÇÃO ANATEL, FORNECIDO E INSTALADO. (REF. - NEXANS, FURUKAWA OU SIMILAR) | INEL - INSTALAÇÃO ELÉTRICA/ELETRIFICAÇÃO E ILUMINAÇÃO EXTERNA |  | M | 1 |  | 12.04 | 12.04
Composição Auxiliar | 88264 | SINAPI | ELETRICISTA COM ENCARGOS COMPLEMENTARES | SEDI - SERVIÇOS DIVERSOS |  | H | 0.0269 | 0 | 37.37 | 1
Composição Auxiliar | 88247 | SINAPI | AUXILIAR DE ELETRICISTA COM ENCARGOS COMPLEMENTARES | SEDI - SERVIÇOS DIVERSOS |  | H | 0.0269 | 0 | 30.8 | 0.82
Insumo | 00039599 | SINAPI | CABO DE REDE, PAR TRANCADO UTP, 4 PARES, CATEGORIA 6 (CAT 6), ISOLAMENTO PVC (LSZH) | Material |  | M | 1 | 0 | 10.22 | 10.22
[5 empty] | MO sem LS => | 1.32 | LS => | 0 | MO com LS => | 1.32
[5 empty] | Valor do BDI => | 0 |  | Valor com BDI => |  | 12.04
[7 empty] | Quant. => | 1.000,00 | Preço Total => | 12040
5.9.6 | Código | Banco | Descrição | Tipo |  | Und | Quant. | Porcent. | Valor Unit | Total
Composição | ATA ELÉTRICA.2023.276 | Próprio | RACK 19" - 44U, FECHADO, PROFUNDIDADE 1000 MM, EM CHAPA DE AÇO, PINTURA EPÓXI, COM PORTA FRONTAL DE ACRÍLICO, FECHADURA ESCAMOTEÁVEL E CHAVE, ABERTURA TRASEIRA, LATERAIS E FUNDOS, GUIAS TIPO ARGOLA PARA PASSAGEM VERTICAL DE CABOS E RODAS E VENTOINHAS. CONJUNTO FORNECIDO INSTALADO | INEL - INSTALAÇÃO ELÉTRICA/ELETRIFICAÇÃO E ILUMINAÇÃO EXTERNA |  | pç | 1 |  | 2514.3 | 2514.3
Composição Auxiliar | 88264 | SINAPI | ELETRICISTA COM ENCARGOS COMPLEMENTARES | SEDI - SERVIÇOS DIVERSOS |  | H | 1 | 0 | 37.37 | 37.37
Composição Auxiliar | 88247 | SINAPI | AUXILIAR DE ELETRICISTA COM ENCARGOS COMPLEMENTARES | SEDI - SERVIÇOS DIVERSOS |  | H | 1 | 0 | 30.8 | 30.8
Insumo | INSUMO-ELÉTRICA-00120 | Próprio | RACK 19" - 44U, FECHADO, PROFUNDIDADE 1000 MM, EM CHAPA DE AÇO, PINTURA EPÓXI, COM PORTA FRONTAL DE ACRÍLICO, FECHADURA ESCAMOTEÁVEL E CHAVE, ABERTURA TRASEIRA, LATERAIS E FUNDOS, GUIAS TIPO ARGOLA PARA PASSAGEM VERTICAL DE CABOS E RODAS E VENTOINHAS. | Equipamento |  | pç | 1 | 0 | 2446.13 | 2446.13
[5 empty] | MO sem LS => | 49.55 | LS => | 0 | MO com LS => | 49.55
[5 empty] | Valor do BDI => | 0 |  | Valor com BDI => |  | 2514.3
[7 empty] | Quant. => | 1,00 | Preço Total => | 2514.3
5.9.7 | Código | Banco | Descrição | Tipo |  | Und | Quant. | Porcent. | Valor Unit | Total
Composição | ATA ELÉTRICA.2023.277 | Próprio | GUIA FRONTAL DE CABOS (HORIZONTAL) 1U COM TAMPA CLICK (TRAVA RÁPIDA), E PINTURA EM EPÓXI, FORNECIDO E INSTALADO. | INEL - INSTALAÇÃO ELÉTRICA/ELETRIFICAÇÃO E ILUMINAÇÃO EXTERNA |  | pç | 1 |  | 50.86 | 50.86
Composição Auxiliar | 88264 | SINAPI | ELETRICISTA COM ENCARGOS COMPLEMENTARES | SEDI - SERVIÇOS DIVERSOS |  | H | 0.5 | 0 | 37.37 | 18.68
Composição Auxiliar | 88247 | SINAPI | AUXILIAR DE ELETRICISTA COM ENCARGOS COMPLEMENTARES | SEDI - SERVIÇOS DIVERSOS |  | H | 0.5 | 0 | 30.8 | 15.4
Insumo | INSUMO-ELÉTRICA-00172 | Próprio | GUIA FRONTAL DE CABOS (HORIZONTAL) 1U COM TAMPA CLICK (TRAVA RÁPIDA), E PINTURA EM EPÓXI. | Equipamento |  | pç | 1 | 0 | 16.78 | 16.78
[5 empty] | MO sem LS => | 24.77 | LS => | 0 | MO com LS => | 24.77
[5 empty] | Valor do BDI => | 0 |  | Valor com BDI => |  | 50.86
[7 empty] | Quant. => | 5,00 | Preço Total => | 254.3
5.9.8 | Código | Banco | Descrição | Tipo |  | Und | Quant. | Porcent. | Valor Unit | Total
Composição | ATA ELÉTRICA.2023.289 | Próprio | BANDEJA FIXA PARA RACK, 600MM, COM 4 PONTOS DE FIXAÇÃO ( FRONTAL E TRASEIRA). FORNECIDA E INSTALADA | INEL - INSTALAÇÃO ELÉTRICA/ELETRIFICAÇÃO E ILUMINAÇÃO EXTERNA |  | pç | 1 |  | 110.22 | 110.22
Composição Auxiliar | 88264 | SINAPI | ELETRICISTA COM ENCARGOS COMPLEMENTARES | SEDI - SERVIÇOS DIVERSOS |  | H | 0.4 | 0 | 37.37 | 14.94
Composição Auxiliar | 88247 | SINAPI | AUXILIAR DE ELETRICISTA COM ENCARGOS COMPLEMENTARES | SEDI - SERVIÇOS DIVERSOS |  | H | 0.4 | 0 | 30.8 | 12.32
Insumo | INSUMO-ELÉTRICA-00178 | Próprio | BANDEJA FIXA PARA RACK, 600MM, COM 4 PONTOS DE FIXAÇÃO ( FRONTAL E TRASEIRA). FORNECIDA E INSTALADA | Equipamento |  | pç | 1 | 0 | 82.96 | 82.96
[5 empty] | MO sem LS => | 19.81 | LS => | 0 | MO com LS => | 19.81
[5 empty] | Valor do BDI => | 0 |  | Valor com BDI => |  | 110.22
[7 empty] | Quant. => | 3,00 | Preço Total => | 330.66
5.9.9 | Código | Banco | Descrição | Tipo |  | Und | Quant. | Porcent. | Valor Unit | Total
Composição | ATA ELÉTRICA.2023.280 | Próprio | PATCH CORD COMPOSTO DE CABO UTP CATEGORIA 6, DE COMPRIMENTO 2,5 M, CONTENDO UM CONECTOR RJ45 MACHO, CATEGORIA 6, EM CADA EXTREMIDADE. FORNECIDO E INSTALADO. | INEL - INSTALAÇÃO ELÉTRICA/ELETRIFICAÇÃO E ILUMINAÇÃO EXTERNA |  | pç | 1 |  | 47.08 | 47.08
Composição Auxiliar | 88264 | SINAPI | ELETRICISTA COM ENCARGOS COMPLEMENTARES | SEDI - SERVIÇOS DIVERSOS |  | H | 0.05 | 0 | 37.37 | 1.86
Composição Auxiliar | 88247 | SINAPI | AUXILIAR DE ELETRICISTA COM ENCARGOS COMPLEMENTARES | SEDI - SERVIÇOS DIVERSOS |  | H | 0.05 | 0 | 30.8 | 1.54
Insumo | 00039607 | SINAPI | PATCH CORD (CABO DE REDE), CATEGORIA 6 (CAT 6) UTP, 23 AWG, 4 PARES, EXTENSAO DE 2,50 M | Material |  | UN | 1 | 0 | 43.68 | 43.68
[5 empty] | MO sem LS => | 2.47 | LS => | 0 | MO com LS => | 2.47
[5 empty] | Valor do BDI => | 0 |  | Valor com BDI => |  | 47.08
[7 empty] | Quant. => | 5,00 | Preço Total => | 235.4
5.9.10 | Código | Banco | Descrição | Tipo |  | Und | Quant. | Porcent. | Valor Unit | Total
Composição | ATA ELÉTRICA.2023.282 | Próprio | IDENTIFICAÇÃO DE PONTOS DE REDE DE CABEAMENTO ESTRUTURADO (CATEGORIA 6) COM ETIQUETAS IMPRESSAS POR ETIQUETADORA E TESTE DE SEQUÊNCIA DE PARES. | INEL - INSTALAÇÃO ELÉTRICA/ELETRIFICAÇÃO E ILUMINAÇÃO EXTERNA |  | pç | 1 |  | 12.51 | 12.51
Composição Auxiliar | 88264 | SINAPI | ELETRICISTA COM ENCARGOS COMPLEMENTARES | SEDI - SERVIÇOS DIVERSOS |  | H | 0.15 | 0 | 37.37 | 5.6
Composição Auxiliar | 88247 | SINAPI | AUXILIAR DE ELETRICISTA COM ENCARGOS COMPLEMENTARES | SEDI - SERVIÇOS DIVERSOS |  | H | 0.15 | 0 | 30.8 | 4.62
Insumo | INSUMO-ELÉTRICA-00121 | Próprio | ETIQUETA DE IDENTIFICAÇÃO IMPRESSA POR ROTULADOR ELETRÔNICO. | Equipamento |  | pç | 1 | 0 | 2.29 | 2.29
[5 empty] | MO sem LS => | 7.42 | LS => | 0 | MO com LS => | 7.42
[5 empty] | Valor do BDI => | 0 |  | Valor com BDI => |  | 12.51
[7 empty] | Quant. => | 40,00 | Preço Total => | 500.4
5.9.11 | Código | Banco | Descrição | Tipo |  | Und | Quant. | Porcent. | Valor Unit | Total
Composição | ATA ELÉTRICA.2023.370 | Próprio | Câmera de segurança IP, tipo bullet, resolução 4MP (2688 x 1520) com 30 fps, com infravermelho distância mínima de 30m, sensor de imagem 1/3", lente inclusa com distância focal mínima de 3,6 mm, ângulo de abertura vertical mínimo de 44° e horizontal mínimo de 81°, suporte ao protocolo de comunicação Onvif, padrão de compressão de vídeo H.265 ou superior, alimentação POE, grau de proteção IP 67, (Ref. - Intelbras VIP 1430 B). | INEL - INSTALAÇÃO ELÉTRICA/ELETRIFICAÇÃO E ILUMINAÇÃO EXTERNA |  | pç | 1 |  | 952.57 | 952.57
Composição Auxiliar | 88247 | SINAPI | AUXILIAR DE ELETRICISTA COM ENCARGOS COMPLEMENTARES | SEDI - SERVIÇOS DIVERSOS |  | H | 3 | 0 | 30.8 | 92.4
Composição Auxiliar | 88266 | SINAPI | ELETROTÉCNICO COM ENCARGOS COMPLEMENTARES | SEDI - SERVIÇOS DIVERSOS |  | H | 3 | 0 | 44.39 | 133.17
Insumo | INSUMO-ELÉTRICA-00142 | Próprio | CÂMERA DE SEGURANÇA IP, TIPO BULLET, RESOLUÇÃO 4MP (2688 X 1520) COM 30 FPS, COM INFRAVERMELHO DISTÂNCIA MÍNIMA DE 30M, SENSOR DE IMAGEM 1/3", LENTE INCLUSA COM DISTÂNCIA FOCAL MÍNIMA DE 3,6 MM, ÂNGULO DE ABERTURA VERTICAL MÍNIMO DE 44° E HORIZONTAL MÍNIMO DE 81°, SUPORTE AO PROTOCOLO DE COMUNICAÇÃO ONVIF, PADRÃO DE COMPRESSÃO DE VÍDEO H.265 OU SUPERIOR, ALIMENTAÇÃO POE, GRAU DE PROTEÇÃO IP 67,. (REF. - INTELBRAS VIP 3430 B). | Equipamento |  | pç | 1 | 0 | 727 | 727
[5 empty] | MO sem LS => | 169.71 | LS => | 0 | MO com LS => | 169.71
[5 empty] | Valor do BDI => | 0 |  | Valor com BDI => |  | 952.57
[7 empty] | Quant. => | 20,00 | Preço Total => | 19051.4
5.9.12 | Código | Banco | Descrição | Tipo |  | Und | Quant. | Porcent. | Valor Unit | Total
Composição | ATA ELÉTRICA 2024.TV | Próprio | SMART TV, 32” PARA MONITORAMENTO DAS IMAGENS COM TELA DE LED, COM NO MÍNIMO 2 HDMI E 1 USB, ENTRADA RJ45, CONEXÃO WI-FI INTEGRADA, IMAGEM HD, RESOLUÇÃO 1366X768 PIXELS, SUPORTE DE MESA (REF.: SAMSUNG OU SIMILAR) | INEL - INSTALAÇÃO ELÉTRICA/ELETRIFICAÇÃO E ILUMINAÇÃO EXTERNA |  | pç | 1 |  | 1681.97 | 1681.97
Composição Auxiliar | 88247 | SINAPI | AUXILIAR DE ELETRICISTA COM ENCARGOS COMPLEMENTARES | SEDI - SERVIÇOS DIVERSOS |  | H | 1 | 0 | 30.8 | 30.8
Composição Auxiliar | 88264 | SINAPI | ELETRICISTA COM ENCARGOS COMPLEMENTARES | SEDI - SERVIÇOS DIVERSOS |  | H | 1 | 0 | 37.37 | 37.37
Insumo | 10228 | ORSE | Televisão LED FULL HD 32" | Material |  | un | 1 | 0 | 1613.8 | 1613.8
[5 empty] | MO sem LS => | 49.55 | LS => | 0 | MO com LS => | 49.55
[5 empty] | Valor do BDI => | 0 |  | Valor com BDI => |  | 1681.97
[7 empty] | Quant. => | 1,00 | Preço Total => | 1681.97
5.9.13 | Código | Banco | Descrição | Tipo |  | Und | Quant. | Porcent. | Valor Unit | Total
Composição | ATA ELÉTRICA.2023.379 | Próprio | MONITOR LED, TELA DE 18.5", COR PRETA, RESOLUÇÃO HD, MÍNIMO UMA ENTRADA HDMI E UMA VGA. FORNECIDO E INSTALADO. (REF. - PHILIPS OU SIMILAR)., | INEL - INSTALAÇÃO ELÉTRICA/ELETRIFICAÇÃO E ILUMINAÇÃO EXTERNA |  | pç | 1 |  | 567.15 | 567.15
Composição Auxiliar | 88264 | SINAPI | ELETRICISTA COM ENCARGOS COMPLEMENTARES | SEDI - SERVIÇOS DIVERSOS |  | H | 0.6 | 0 | 37.37 | 22.42
Composição Auxiliar | 88247 | SINAPI | AUXILIAR DE ELETRICISTA COM ENCARGOS COMPLEMENTARES | SEDI - SERVIÇOS DIVERSOS |  | H | 0.6 | 0 | 30.8 | 18.48
Insumo | INSUMO-ELÉTRICA-00217 | Próprio | MONITOR LED, TELA DE 18.5", COR PRETA. (REF. - OU SIMILAR)., | Equipamento |  | pç | 1 | 0 | 526.25 | 526.25
[5 empty] | MO sem LS => | 29.72 | LS => | 0 | MO com LS => | 29.72
[5 empty] | Valor do BDI => | 0 |  | Valor com BDI => |  | 567.15
[7 empty] | Quant. => | 1,00 | Preço Total => | 567.15
5.9.14 | Código | Banco | Descrição | Tipo |  | Und | Quant. | Porcent. | Valor Unit | Total
Composição | ATA ELÉTRICA.2023.419 | Próprio | HD interno de 3,5" próprio para vigilância, com capacidade de 4 Terabytes, interface SATA de 6Gb/s, cache de 64MB, 5400 RPM fornecido e instalado. (Ref. WD Purple WD40PURZ ou similar). | INEL - INSTALAÇÃO ELÉTRICA/ELETRIFICAÇÃO E ILUMINAÇÃO EXTERNA |  | pç | 1 |  | 786.33 | 786.33
Composição Auxiliar | 88247 | SINAPI | AUXILIAR DE ELETRICISTA COM ENCARGOS COMPLEMENTARES | SEDI - SERVIÇOS DIVERSOS |  | H | 2 | 0 | 30.8 | 61.6
Composição Auxiliar | 88264 | SINAPI | ELETRICISTA COM ENCARGOS COMPLEMENTARES | SEDI - SERVIÇOS DIVERSOS |  | H | 2 | 0 | 37.37 | 74.74
Insumo | INSUMO-ELÉTRICA-00258 | Próprio | HD interno de 3,5" próprio para vigilância, com capacidade de 4 Terabytes, interface SATA de 6Gb/s, cache de 64MB, 5400 RPM. (Ref. WD Purple WD40PURZ ou similar). | Equipamento |  | pç | 1 | 0 | 649.99 | 649.99
[5 empty] | MO sem LS => | 99.1 | LS => | 0 | MO com LS => | 99.1
[5 empty] | Valor do BDI => | 0 |  | Valor com BDI => |  | 786.33
[7 empty] | Quant. => | 2,00 | Preço Total => | 1572.66
5.9.15 | Código | Banco | Descrição | Tipo |  | Und | Quant. | Porcent. | Valor Unit | Total
Composição | ATA ELÉTRICA.2023.390 | Próprio | Switch gerenciável 24 portas RJ45 Gigabit Ethernet 10BASE-T/100BASE-TX/1000BASE-TX PoE af/at automáticas, 4 slots de portas SFT Gigabit, configuração auto MDI/MDIX em todas as portas, auto negociação, capacidade mínima de Switching de 48 Gbps, performance mínima (taxa de encaminhamento de pacotes) de 35Mpps, mínimo de 128MB de memória Flash e 256MB de memória SDRAM, possibilidade de agregação de links padrão IEEE 802.3ad (LACP), suporte a Port Mirroring, suporte a VLAN por Porta e VLAN padrão 802.1Q, suporte a Spanning Tree padrão IEEE 802.1d, além do Rapid Spanning Tree padrão IEEE 802.1w e Multiple Spanning Tree 802.1s, potência total PoE mínima de 180W, fornecido e instalado. (Marca de referência:T1600G-28PS TP Link ou similar) | INEL - INSTALAÇÃO ELÉTRICA/ELETRIFICAÇÃO E ILUMINAÇÃO EXTERNA |  | pç | 1 |  | 2982.47 | 2982.47
Composição Auxiliar | 88266 | SINAPI | ELETROTÉCNICO COM ENCARGOS COMPLEMENTARES | SEDI - SERVIÇOS DIVERSOS |  | H | 4 | 0 | 44.39 | 177.56
Composição Auxiliar | 88247 | Próprio | AUXILIAR DE ELETRICISTA COM ENCARGOS COMPLEMENTARES | SEDI - SERVIÇOS DIVERSOS |  | H | 4 | 0 | 3 | 12
Insumo | INSUMO-ELÉTRICA-00229 | Próprio | Switch gerenciável 24 portas RJ45 Gigabit Ethernet 10BASE-T/100BASE-TX/1000BASE-TX PoE af/at automáticas, configuração auto MDI/MDIX em todas as portas, auto negociação, capacidade mínima de Switching de 48 Gbps, performance mínima (taxa de encaminhamento de pacotes) de 35Mpps, mínimo de 128MB de memória Flash e 256MB de memória SDRAM, possibilidade de agregação de links padrão IEEE 802.3ad (LACP), suporte a Port Mirroring, suporte a VLAN por Porta e VLAN padrão 802.1Q, suporte a Spanning Tree padrão IEEE 802.1d, além do Rapid Spanning Tree padrão IEEE 802.1w e Multiple Spanning Tree 802.1s, potência total PoE mínima de 180W.. (Marca de referência:T1600G-28PS TP Link ou similar) | Equipamento |  | pç | 1 | 0 | 2792.91 | 2792.91
[5 empty] | MO sem LS => | 140.32 | LS => | 0 | MO com LS => | 140.32
[5 empty] | Valor do BDI => | 0 |  | Valor com BDI => |  | 2982.47
[7 empty] | Quant. => | 1,00 | Preço Total => | 2982.47
5.9.16 | Código | Banco | Descrição | Tipo |  | Und | Quant. | Porcent. | Valor Unit | Total
Composição | ATA ELÉTRICA.2023.387 | Próprio | Gravador de vídeo em rede (NVR), 32 canais de entrada para câmeras IP, com inteligência artificial, reconhecimento de face e placas de veículos, interface gráfica via PC Software ou aplicação web, taxa de frames total para gravação em 8 MP a 30fps e 16 MP a 15fps, bit rate de gravação 256Mbps, resolução de saída de vídeo 3840 x 2160, bitrate configurável por canal, compressão de vídeo H.265, alarme de vídeo por detecção de movimento e perda de vídeo, armazenamento mínimo em HD SATA total de 8 x 4TB, HD's não inclusos, interfaces de saída HDMI e VGA, modo de gravação manual, contínua, detecção de movimento e agendada, 1 canal de entrada de áudio e 1 de saída, áudio bidirecional, portas USB, porta RS485 para controle PTZ, 2 interfaces de rede Gigabit Ethernet RJ45 10/100/1000 Mbps, certificado ONVIF, fornecido e instalado (Marca de referência: Intelbras iNVD 7032 ou similar) | INEL - INSTALAÇÃO ELÉTRICA/ELETRIFICAÇÃO E ILUMINAÇÃO EXTERNA |  | pç | 1 |  | 5801.42 | 5801.42
Composição Auxiliar | 88247 | SINAPI | AUXILIAR DE ELETRICISTA COM ENCARGOS COMPLEMENTARES | SEDI - SERVIÇOS DIVERSOS |  | H | 8 | 0 | 30.8 | 246.4
Composição Auxiliar | 88266 | SINAPI | ELETROTÉCNICO COM ENCARGOS COMPLEMENTARES | SEDI - SERVIÇOS DIVERSOS |  | H | 8 | 0 | 44.39 | 355.12
Insumo | INSUMO-ELÉTRICA-00225 | Próprio | Gravador de vídeo em rede (NVR), 32 canais de entrada para câmeras IP, com inteligência artificial, reconhecimento de face e placas de veículos, interface gráfica via PC Software ou aplicação web, taxa de frames total para gravação em 8 MP a 30fps e 16 MP a 15fps, bit rate de gravação 256Mbps, resolução de saída de vídeo 3840 x 2160, bitrate configurável por canal, compressão de vídeo H.265, alarme de vídeo por detecção de movimento e perda de vídeo, armazenamento mínimo em HD SATA total de 8 x 4TB, HD's não inclusos, interfaces de saída HDMI e VGA, modo de gravação manual, contínua, detecção de movimento e agendada, 1 canal de entrada de áudio e 1 de saída, áudio bidirecional, portas USB, porta RS485 para controle PTZ, 2 interfaces de rede Gigabit Ethernet RJ45 10/100/1000 Mbps, certificado ONVIF, (Marca de referência: Intelbras iNVD 7032 ou similar) | Equipamento |  | pç | 1 | 0 | 5199.9 | 5199.9
[5 empty] | MO sem LS => | 452.56 | LS => | 0 | MO com LS => | 452.56
[5 empty] | Valor do BDI => | 0 |  | Valor com BDI => |  | 5801.42
[7 empty] | Quant. => | 1,00 | Preço Total => | 5801.42
5.9.17 | Código | Banco | Descrição | Tipo |  | Und | Quant. | Porcent. | Valor Unit | Total
Composição | ATA ELÉTRICA.2023.388 | Próprio | Suporte de parede para TV LED de 32", com três articulações, cacidade de carga mínima de 20kg. | ASTU - ASSENTAMENTO DE TUBOS E PECAS |  | pç | 1 |  | 232.4 | 232.4
Composição Auxiliar | 88247 | SINAPI | AUXILIAR DE ELETRICISTA COM ENCARGOS COMPLEMENTARES | SEDI - SERVIÇOS DIVERSOS |  | H | 1.5 | 0 | 30.8 | 46.2
Composição Auxiliar | 88264 | SINAPI | ELETRICISTA COM ENCARGOS COMPLEMENTARES | SEDI - SERVIÇOS DIVERSOS |  | H | 1.5 | 0 | 37.37 | 56.05
Insumo | INSUMO-ELÉTRICA-00227 | Próprio | Suporte de parede para TV LED de 32", com três articulações, cacidade de carga mínima de 20kg. | Equipamento |  | pç | 1 | 0 | 130.15 | 130.15
[5 empty] | MO sem LS => | 74.32 | LS => | 0 | MO com LS => | 74.32
[5 empty] | Valor do BDI => | 0 |  | Valor com BDI => |  | 232.4
[7 empty] | Quant. => | 1,00 | Preço Total => | 232.4
5.9.18 | Código | Banco | Descrição | Tipo |  | Und | Quant. | Porcent. | Valor Unit | Total
Composição | ATA ELÉTRICA.2023.391 | Próprio | Par de extensores USB para até 50m de comprimento via cabo UTP, com entrada RJ45 e saída USB, fornecido e instalado. (Ref. - Intelbras VEX 1050 USB G2) | INEL - INSTALAÇÃO ELÉTRICA/ELETRIFICAÇÃO E ILUMINAÇÃO EXTERNA |  | pç | 1 |  | 111.63 | 111.63
Composição Auxiliar | 88247 | SINAPI | AUXILIAR DE ELETRICISTA COM ENCARGOS COMPLEMENTARES | SEDI - SERVIÇOS DIVERSOS |  | H | 0.2 | 0 | 30.8 | 6.16
Composição Auxiliar | 88264 | SINAPI | ELETRICISTA COM ENCARGOS COMPLEMENTARES | SEDI - SERVIÇOS DIVERSOS |  | H | 0.2 | 0 | 37.37 | 7.47
Insumo | INSUMO-ELÉTRICA-00230 | Próprio | Par de extensores USB para até 50m de comprimento via cabo UTP, com entrada RJ45 e saída USB. (Ref. - Intelbras VEX 1050 USB G2) | Equipamento |  | pç | 1 | 0 | 98 | 98
[5 empty] | MO sem LS => | 9.9 | LS => | 0 | MO com LS => | 9.9
[5 empty] | Valor do BDI => | 0 |  | Valor com BDI => |  | 111.63
[7 empty] | Quant. => | 2,00 | Preço Total => | 223.26
5.9.19 | Código | Banco | Descrição | Tipo |  | Und | Quant. | Porcent. | Valor Unit | Total
Composição | ATA ELÉTRICA.2023.393 | Próprio | NOBREAK, 1200VA/600W, entrada 120V, saída alternada 120V, com bateria VRLA, filtro de linha interno, estabilizador interno, regulação da tensão de saída: Modo Rede: 120V~ ±10%; Modo Bateria: 120V~ ±5%, carregador automático, Forma de onda em modo Bateria: Semissenoidal (retangular), autoteste, chave liga/desliga embutida, indicação de "status" através de LED's, alarme audiovisual. Fornecido e instalado. (Ref. - Intelbras ATTIV 1200VA ou similar). | INEL - INSTALAÇÃO ELÉTRICA/ELETRIFICAÇÃO E ILUMINAÇÃO EXTERNA |  | pç | 1 |  | 783.98 | 783.98
Composição Auxiliar | 88247 | SINAPI | AUXILIAR DE ELETRICISTA COM ENCARGOS COMPLEMENTARES | SEDI - SERVIÇOS DIVERSOS |  | H | 0.5 | 0 | 30.8 | 15.4
Composição Auxiliar | 88264 | SINAPI | ELETRICISTA COM ENCARGOS COMPLEMENTARES | SEDI - SERVIÇOS DIVERSOS |  | H | 0.5 | 0 | 37.37 | 18.68
Insumo | INSUMO-ELÉTRICA-00232 | Próprio | NOBREAK, 1200VA/600W, entrada 120V, saída alternada 120V, com bateria VRLA, filtro de linha interno, estabilizador interno, regulação da tensão de saída: Modo Rede: 120V~ ±10%; Modo Bateria: 120V~ ±5%, carregador automático, Forma de onda em modo Bateria: Semissenoidal (retangular), autoteste, chave liga/desliga embutida, indicação de "status" através de LED's, alarme audiovisual. (Ref. - Intelbras ATTIV 1200VA ou similar). | Equipamento |  | pç | 1 | 0 | 749.9 | 749.9
[5 empty] | MO sem LS => | 24.77 | LS => | 0 | MO com LS => | 24.77
[5 empty] | Valor do BDI => | 0 |  | Valor com BDI => |  | 783.98
[7 empty] | Quant. => | 1,00 | Preço Total => | 783.98
5.9.20 | Código | Banco | Descrição | Tipo |  | Und | Quant. | Porcent. | Valor Unit | Total
Composição | ATA ELÉTRICA.2023.401 | Próprio | Mouse ótico para utilização em computador, com conector USB, fornecido e instalado (Ref. Logitech M100 ou similar). | INEL - INSTALAÇÃO ELÉTRICA/ELETRIFICAÇÃO E ILUMINAÇÃO EXTERNA |  | pç | 1 |  | 46.41 | 46.41
Composição Auxiliar | 88247 | SINAPI | AUXILIAR DE ELETRICISTA COM ENCARGOS COMPLEMENTARES | SEDI - SERVIÇOS DIVERSOS |  | H | 0.1 | 0 | 30.8 | 3.08
Composição Auxiliar | 88264 | SINAPI | ELETRICISTA COM ENCARGOS COMPLEMENTARES | SEDI - SERVIÇOS DIVERSOS |  | H | 0.1 | 0 | 37.37 | 3.73
Insumo | INSUMO-ELÉTRICA-00241 | Próprio | Mouse ótico para utilização em computador, com conector USB (Ref. Logitech M100 ou similar). | Equipamento |  | pç | 1 | 0 | 39.6 | 39.6
[5 empty] | MO sem LS => | 4.94 | LS => | 0 | MO com LS => | 4.94
[5 empty] | Valor do BDI => | 0 |  | Valor com BDI => |  | 46.41
[7 empty] | Quant. => | 2,00 | Preço Total => | 92.82
5.9.21 | Código | Banco | Descrição | Tipo |  | Und | Quant. | Porcent. | Valor Unit | Total
Composição | 079612 | SBC | CABO HDMI X HDMI VERSAO 1.4 BLINDADO - 20,0 M | 79 |  | UN | 1 |  | 81.16 | 81.16
Composição Auxiliar | 88264 | SINAPI | ELETRICISTA COM ENCARGOS COMPLEMENTARES | SEDI - SERVIÇOS DIVERSOS |  | H | 0.048 | 0 | 37.37 | 1.79
Composição Auxiliar | 88247 | SINAPI | AUXILIAR DE ELETRICISTA COM ENCARGOS COMPLEMENTARES | SEDI - SERVIÇOS DIVERSOS |  | H | 0.048 | 0 | 30.8 | 1.47
Insumo | 203042 | SBC | CABO HDMI x HDMI VERSAO 1.4 BLINDADO - 20m | Material |  | UN | 1 | 0 | 77.9 | 77.9
[5 empty] | MO sem LS => | 2.37 | LS => | 0 | MO com LS => | 2.37
[5 empty] | Valor do BDI => | 0 |  | Valor com BDI => |  | 81.16
[7 empty] | Quant. => | 2,00 | Preço Total => | 162.32
5.10 |  |  | S.P.D.A - INSTALAR NOVO | [6 empty] | 40023.81
5.10.1 | Código | Banco | Descrição | Tipo |  | Und | Quant. | Porcent. | Valor Unit | Total
Composição | 93358 | SINAPI | ESCAVAÇÃO MANUAL DE VALA. AF_09/2024 | MOVT - MOVIMENTO DE TERRA |  | m³ | 1 |  | 113.57 | 113.57
Composição Auxiliar | 88316 | SINAPI | SERVENTE COM ENCARGOS COMPLEMENTARES | SEDI - SERVIÇOS DIVERSOS |  | H | 3.9558 | 0 | 28.71 | 113.57
[5 empty] | MO sem LS => | 77.21 | LS => | 0 | MO com LS => | 77.21
[5 empty] | Valor do BDI => | 0 |  | Valor com BDI => |  | 113.57
[7 empty] | Quant. => | 48,00 | Preço Total => | 5451.36
5.10.2 | Código | Banco | Descrição | Tipo |  | Und | Quant. | Porcent. | Valor Unit | Total
Composição | 020656 | SBC | APILOAMENTO E REGULARIZACAO MANUAL DE FUNDO DE CAVAS | PREPARACAO DO TERRENO |  | m² | 1 |  | 52.68 | 52.68
Composição Auxiliar | 88316 | SINAPI | SERVENTE COM ENCARGOS COMPLEMENTARES | SEDI - SERVIÇOS DIVERSOS |  | H | 1.835 | 0 | 28.71 | 52.68
[5 empty] | MO sem LS => | 35.81 | LS => | 0 | MO com LS => | 35.81
[5 empty] | Valor do BDI => | 0 |  | Valor com BDI => |  | 52.68
[7 empty] | Quant. => | 96,00 | Preço Total => | 5057.28
5.10.3 | Código | Banco | Descrição | Tipo |  | Und | Quant. | Porcent. | Valor Unit | Total
Composição | 95240 | SINAPI | LASTRO DE CONCRETO MAGRO, APLICADO EM PISOS, LAJES SOBRE SOLO OU RADIERS, ESPESSURA DE 3 CM. AF_01/2024 | FUES - FUNDAÇÕES E ESTRUTURAS |  | m² | 1 |  | 20.65 | 20.65
Composição Auxiliar | 94968 | SINAPI | CONCRETO MAGRO PARA LASTRO, TRAÇO 1:4,5:4,5 (EM MASSA SECA DE CIMENTO/ AREIA MÉDIA/ BRITA 1) - PREPARO MECÂNICO COM BETONEIRA 600 L. AF_05/2021 | FUES - FUNDAÇÕES E ESTRUTURAS |  | m³ | 0.0339 | 0 | 394.32 | 13.36
Composição Auxiliar | 88309 | SINAPI | PEDREIRO COM ENCARGOS COMPLEMENTARES | SEDI - SERVIÇOS DIVERSOS |  | H | 0.1631 | 0 | 36.91 | 6.02
Composição Auxiliar | 88316 | SINAPI | SERVENTE COM ENCARGOS COMPLEMENTARES | SEDI - SERVIÇOS DIVERSOS |  | H | 0.0444 | 0 | 28.71 | 1.27
[5 empty] | MO sem LS => | 7.88 | LS => | 0 | MO com LS => | 7.88
[5 empty] | Valor do BDI => | 0 |  | Valor com BDI => |  | 20.65
[7 empty] | Quant. => | 96,00 | Preço Total => | 1982.4
5.10.4 | Código | Banco | Descrição | Tipo |  | Und | Quant. | Porcent. | Valor Unit | Total
Composição | ATA ELÉTRICA.2023.293 | Próprio | CABO DE COBRE NÚ 50 MM², FORNECIDO E INSTALADO. | INEL - INSTALAÇÃO ELÉTRICA/ELETRIFICAÇÃO E ILUMINAÇÃO EXTERNA |  | M | 1 |  | 76.3 | 76.3
Composição Auxiliar | 88247 | SINAPI | AUXILIAR DE ELETRICISTA COM ENCARGOS COMPLEMENTARES | SEDI - SERVIÇOS DIVERSOS |  | H | 0.3 | 0 | 30.8 | 9.24
Composição Auxiliar | 88264 | SINAPI | ELETRICISTA COM ENCARGOS COMPLEMENTARES | SEDI - SERVIÇOS DIVERSOS |  | H | 0.3 | 0 | 37.37 | 11.21
Insumo | 00000867 | SINAPI | CABO DE COBRE NU 50 MM2 MEIO-DURO | Material |  | M | 1 | 0 | 55.85 | 55.85
[5 empty] | MO sem LS => | 14.85 | LS => | 0 | MO com LS => | 14.85
[5 empty] | Valor do BDI => | 0 |  | Valor com BDI => |  | 76.3
[7 empty] | Quant. => | 250,00 | Preço Total => | 19075
5.10.5 | Código | Banco | Descrição | Tipo |  | Und | Quant. | Porcent. | Valor Unit | Total
Composição | ATA ELÉTRICA.2023.295 | Próprio | CAIXA INSPECAO EM POLIETILENO PARA ATERRAMENTO E PARA RAIOS DIAMETRO = 300 MM | INEL - INSTALAÇÃO ELÉTRICA/ELETRIFICAÇÃO E ILUMINAÇÃO EXTERNA |  | pç | 1 |  | 55.06 | 55.06
Composição Auxiliar | 88316 | SINAPI | SERVENTE COM ENCARGOS COMPLEMENTARES | SEDI - SERVIÇOS DIVERSOS |  | H | 0.1693 | 0 | 28.71 | 4.86
Composição Auxiliar | 96624 | SINAPI | LASTRO COM MATERIAL GRANULAR (PEDRA BRITADA N.2), APLICADO EM PISOS OU LAJES SOBRE SOLO, ESPESSURA DE *10 CM*. AF_01/2024 | FUES - FUNDAÇÕES E ESTRUTURAS |  | m³ | 0.0141 | 0 | 152.83 | 2.15
Composição Auxiliar | 88309 | SINAPI | PEDREIRO COM ENCARGOS COMPLEMENTARES | SEDI - SERVIÇOS DIVERSOS |  | H | 0.1693 | 0 | 36.91 | 6.24
Insumo | 00034643 | SINAPI | CAIXA DE INSPECAO PARA ATERRAMENTO E PARA RAIOS, EM POLIPROPILENO, DIAMETRO = 300 MM X ALTURA = 400 MM (INCLUIDA TAMPA SEM ESCOTILHA) | Material |  | UN | 1 | 0 | 41.81 | 41.81
[5 empty] | MO sem LS => | 8.75 | LS => | 0 | MO com LS => | 8.75
[5 empty] | Valor do BDI => | 0 |  | Valor com BDI => |  | 55.06
[7 empty] | Quant. => | 13,00 | Preço Total => | 715.78
5.10.6 | Código | Banco | Descrição | Tipo |  | Und | Quant. | Porcent. | Valor Unit | Total
Composição | ATA ELÉTRICA.2023.296 | Próprio | HASTE DE ATERRAMENTO TIPO COPPERWELD (254 MICRONS) - Ø5/8" X 3,0M DE COMPRIMENTO, DE AÇO REVESTIDO EM COBRE. | INEL - INSTALAÇÃO ELÉTRICA/ELETRIFICAÇÃO E ILUMINAÇÃO EXTERNA |  | pç | 1 |  | 115.29 | 115.29
Composição Auxiliar | 88264 | SINAPI | ELETRICISTA COM ENCARGOS COMPLEMENTARES | SEDI - SERVIÇOS DIVERSOS |  | H | 0.8 | 0 | 37.37 | 29.89
Composição Auxiliar | 88247 | SINAPI | AUXILIAR DE ELETRICISTA COM ENCARGOS COMPLEMENTARES | SEDI - SERVIÇOS DIVERSOS |  | H | 0.8 | 0 | 30.8 | 24.64
Insumo | 00003380 | SINAPI | HASTE DE ATERRAMENTO EM ACO COM 3,00 M DE COMPRIMENTO E DN = 5/8", REVESTIDA COM BAIXA CAMADA DE COBRE, COM CONECTOR TIPO GRAMPO | Material |  | UN | 1 | 0 | 60.76 | 60.76
[5 empty] | MO sem LS => | 39.63 | LS => | 0 | MO com LS => | 39.63
[5 empty] | Valor do BDI => | 0 |  | Valor com BDI => |  | 115.29
[7 empty] | Quant. => | 15,00 | Preço Total => | 1729.35
5.10.7 | Código | Banco | Descrição | Tipo |  | Und | Quant. | Porcent. | Valor Unit | Total
Composição | ATA ELÉTRICA.2023.299 | Próprio | TERMINAL SPLIT BOLT PARA CONEXÃO CABO-HASTE OU CABO-CABO, ZINCADO A FOGO, PARA CONEXÃO DE CABOS DE ATÉ 50MM², FORNECIDO E INSTALADO. | INEL - INSTALAÇÃO ELÉTRICA/ELETRIFICAÇÃO E ILUMINAÇÃO EXTERNA |  | pç | 1 |  | 29.6 | 29.6
Composição Auxiliar | 88264 | SINAPI | ELETRICISTA COM ENCARGOS COMPLEMENTARES | SEDI - SERVIÇOS DIVERSOS |  | H | 0.2 | 0 | 37.37 | 7.47
Composição Auxiliar | 88247 | SINAPI | AUXILIAR DE ELETRICISTA COM ENCARGOS COMPLEMENTARES | SEDI - SERVIÇOS DIVERSOS |  | H | 0.2 | 0 | 30.8 | 6.16
Insumo | 00011862 | SINAPI | CONECTOR METALICO TIPO PARAFUSO FENDIDO (SPLIT BOLT), PARA CABOS ATE 50 MM2 | Material |  | UN | 1 | 0 | 15.97 | 15.97
[5 empty] | MO sem LS => | 9.9 | LS => | 0 | MO com LS => | 9.9
[5 empty] | Valor do BDI => | 0 |  | Valor com BDI => |  | 29.6
[7 empty] | Quant. => | 15,00 | Preço Total => | 444
5.10.8 | Código | Banco | Descrição | Tipo |  | Und | Quant. | Porcent. | Valor Unit | Total
Composição | ATA ELÉTRICA.2023.302 | Próprio | CAIXA PARA EQUALIZAÇÃO DE POTENCIAL CONTEDO BARRAMENTO DE COBRE 150 X 150 X 6,3 MM, TERMINAIS DE PRESSÃO PARA CABOS 35MM² A 70MM², ISOLADORES DE BAIXA TENSÃO Ø25 X 30MM. FORNECIDO INSTALADO | INEL - INSTALAÇÃO ELÉTRICA/ELETRIFICAÇÃO E ILUMINAÇÃO EXTERNA |  | cj | 1 |  | 546.24 | 546.24
Composição Auxiliar | 88247 | SINAPI | AUXILIAR DE ELETRICISTA COM ENCARGOS COMPLEMENTARES | SEDI - SERVIÇOS DIVERSOS |  | H | 2 | 0 | 30.8 | 61.6
Composição Auxiliar | 88264 | SINAPI | ELETRICISTA COM ENCARGOS COMPLEMENTARES | SEDI - SERVIÇOS DIVERSOS |  | H | 2 | 0 | 37.37 | 74.74
Insumo | INSUMO-ELÉTRICA-00128 | Próprio | CAIXA DE EQUALIZAÇÃO P/ATERRAMENTO 20X20X10CM DE SOBREPOR P/11 TERMINAIS DE PRESSÃO C/BARRAMENTO (PÁRA-RAIO) | Equipamento |  | cj | 1 | 0 | 409.9 | 409.9
[5 empty] | MO sem LS => | 99.1 | LS => | 0 | MO com LS => | 99.1
[5 empty] | Valor do BDI => | 0 |  | Valor com BDI => |  | 546.24
[7 empty] | Quant. => | 1,00 | Preço Total => | 546.24
5.10.9 | Código | Banco | Descrição | Tipo |  | Und | Quant. | Porcent. | Valor Unit | Total
Composição | 96989 | SINAPI | CAPTOR TIPO FRANKLIN PARA SPDA - FORNECIMENTO E INSTALAÇÃO. AF_08/2023 | INEL - INSTALAÇÃO ELÉTRICA/ELETRIFICAÇÃO E ILUMINAÇÃO EXTERNA |  | UN | 1 |  | 149.24 | 149.24
Composição Auxiliar | 88247 | SINAPI | AUXILIAR DE ELETRICISTA COM ENCARGOS COMPLEMENTARES | SEDI - SERVIÇOS DIVERSOS |  | H | 0.1346 | 0 | 30.8 | 4.14
Composição Auxiliar | 88264 | SINAPI | ELETRICISTA COM ENCARGOS COMPLEMENTARES | SEDI - SERVIÇOS DIVERSOS |  | H | 0.1346 | 0 | 37.37 | 5.03
Insumo | 00004274 | SINAPI | PARA-RAIOS TIPO FRANKLIN 350 MM, EM LATAO CROMADO, DUAS DESCIDAS, PARA PROTECAO DE EDIFICACOES CONTRA DESCARGAS ATMOSFERICAS | Material |  | UN | 1 | 0 | 140.07 | 140.07
[5 empty] | MO sem LS => | 6.66 | LS => | 0 | MO com LS => | 6.66
[5 empty] | Valor do BDI => | 0 |  | Valor com BDI => |  | 149.24
[7 empty] | Quant. => | 20,00 | Preço Total => | 2984.8
5.10.10 | Código | Banco | Descrição | Tipo |  | Und | Quant. | Porcent. | Valor Unit | Total
Composição | ATA ELÉTRICA.2023.309 | Próprio | BARRA CHATA DE ALUMÍNIO COM FUROS 7/8"X1/8", REF. TEL-771, FAB. TERMOTÉCNICA OU SIMILAR | INEL - INSTALAÇÃO ELÉTRICA/ELETRIFICAÇÃO E ILUMINAÇÃO EXTERNA |  | m | 1 |  | 22.64 | 22.64
Composição Auxiliar | 88247 | SINAPI | AUXILIAR DE ELETRICISTA COM ENCARGOS COMPLEMENTARES | SEDI - SERVIÇOS DIVERSOS |  | H | 0.2 | 0 | 30.8 | 6.16
Composição Auxiliar | 88264 | SINAPI | ELETRICISTA COM ENCARGOS COMPLEMENTARES | SEDI - SERVIÇOS DIVERSOS |  | H | 0.2 | 0 | 37.37 | 7.47
Insumo | 00011962 | SINAPI | PARAFUSO ZINCADO, SEXTAVADO, COM ROSCA INTEIRA, DIAMETRO 1/4", COMPRIMENTO 1/2" | Material |  | UN | 1.3333 | 0 | 0.2 | 0.26
Insumo | INSUMO-ELÉTRICA-00194 | Próprio | BARRA CHATA DE ALUMÍNIO COM FUROS 7/8"X1/8", REF. TEL-771, FAB. TERMOTÉCNICA OU SIMILAR | Equipamento |  | m | 1 | 0 | 8.64 | 8.64
Insumo | 00004375 | SINAPI | BUCHA DE NYLON SEM ABA S6 | Material |  | UN | 1.3333 | 0 | 0.09 | 0.12
[5 empty] | MO sem LS => | 9.9 | LS => | 0 | MO com LS => | 9.9
[5 empty] | Valor do BDI => | 0 |  | Valor com BDI => |  | 22.64
[7 empty] | Quant. => | 90,00 | Preço Total => | 2037.6
5.11 |  |  | INSUMOS | [6 empty] | 45711.2
5.11.1 | Código | Banco | Descrição | Tipo |  | Und | Quant. | Porcent. | Valor Unit | Total
Composição | 91677 | SINAPI | ENGENHEIRO ELETRICISTA COM ENCARGOS COMPLEMENTARES | SEDI - SERVIÇOS DIVERSOS |  | H | 1 |  | 115.27 | 115.27
Composição Auxiliar | 95407 | SINAPI | CURSO DE CAPACITAÇÃO PARA ENGENHEIRO ELETRICISTA (ENCARGOS COMPLEMENTARES) - HORISTA | SEDI - SERVIÇOS DIVERSOS |  | H | 1 | 0 | 3.9 | 3.9
Insumo | 00037372 | SINAPI | EXAMES - HORISTA (COLETADO CAIXA - ENCARGOS COMPLEMENTARES) | Material |  | H | 1 | 0 | 1.43 | 1.43
Insumo | 00037373 | SINAPI | SEGURO - HORISTA (COLETADO CAIXA - ENCARGOS COMPLEMENTARES) | Taxas |  | H | 1 | 0 | 0.08 | 0.08
Insumo | 00043462 | SINAPI | FERRAMENTAS - FAMILIA ENGENHEIRO CIVIL - HORISTA (ENCARGOS COMPLEMENTARES - COLETADO CAIXA) | Equipamento |  | H | 1 | 0 | 0.01 | 0.01
Insumo | 00034783 | SINAPI | ENGENHEIRO ELETRICISTA | Mão de Obra |  | H | 1 | 0 | 109.08 | 109.08
Insumo | 00043486 | SINAPI | EPI - FAMILIA ENGENHEIRO CIVIL - HORISTA (ENCARGOS COMPLEMENTARES - COLETADO CAIXA) | Equipamento |  | H | 1 | 0 | 0.77 | 0.77
[5 empty] | MO sem LS => | 112.98 | LS => | 0 | MO com LS => | 112.98
[5 empty] | Valor do BDI => | 0 |  | Valor com BDI => |  | 115.27
[7 empty] | Quant. => | 160,00 | Preço Total => | 18443.2
5.11.2 | Código | Banco | Descrição | Tipo |  | Und | Quant. | Porcent. | Valor Unit | Total
Composição | 88264 | SINAPI | ELETRICISTA COM ENCARGOS COMPLEMENTARES | SEDI - SERVIÇOS DIVERSOS |  | H | 1 |  | 37.37 | 37.37
Composição Auxiliar | 95332 | SINAPI | CURSO DE CAPACITAÇÃO PARA ELETRICISTA (ENCARGOS COMPLEMENTARES) - HORISTA | SEDI - SERVIÇOS DIVERSOS |  | H | 1 | 0 | 1 | 1
Insumo | 00037372 | SINAPI | EXAMES - HORISTA (COLETADO CAIXA - ENCARGOS COMPLEMENTARES) | Material |  | H | 1 | 0 | 1.43 | 1.43
Insumo | 00002436 | SINAPI | ELETRICISTA (HORISTA) | Mão de Obra |  | H | 1 | 0 | 27.06 | 27.06
Insumo | 00037373 | SINAPI | SEGURO - HORISTA (COLETADO CAIXA - ENCARGOS COMPLEMENTARES) | Taxas |  | H | 1 | 0 | 0.08 | 0.08
Insumo | 00043460 | SINAPI | FERRAMENTAS - FAMILIA ELETRICISTA - HORISTA (ENCARGOS COMPLEMENTARES - COLETADO CAIXA) | Equipamento |  | H | 1 | 0 | 0.86 | 0.86
Insumo | 00037371 | SINAPI | TRANSPORTE - HORISTA (COLETADO CAIXA - ENCARGOS COMPLEMENTARES) | Serviços |  | H | 1 | 0 | 0.92 | 0.92
Insumo | 00043484 | SINAPI | EPI - FAMILIA ELETRICISTA - HORISTA (ENCARGOS COMPLEMENTARES - COLETADO CAIXA) | Equipamento |  | H | 1 | 0 | 1.26 | 1.26
Insumo | 00037370 | SINAPI | ALIMENTACAO - HORISTA (COLETADO CAIXA - ENCARGOS COMPLEMENTARES) | Material |  | H | 1 | 0 | 4.76 | 4.76
[5 empty] | MO sem LS => | 28.06 | LS => | 0 | MO com LS => | 28.06
[5 empty] | Valor do BDI => | 0 |  | Valor com BDI => |  | 37.37
[7 empty] | Quant. => | 400,00 | Preço Total => | 14948
5.11.3 | Código | Banco | Descrição | Tipo |  | Und | Quant. | Porcent. | Valor Unit | Total
Composição | 88247 | SINAPI | AUXILIAR DE ELETRICISTA COM ENCARGOS COMPLEMENTARES | SEDI - SERVIÇOS DIVERSOS |  | H | 1 |  | 30.8 | 30.8
Composição Auxiliar | 95316 | SINAPI | CURSO DE CAPACITAÇÃO PARA AUXILIAR DE ELETRICISTA (ENCARGOS COMPLEMENTARES) - HORISTA | SEDI - SERVIÇOS DIVERSOS |  | H | 1 | 0 | 0.77 | 0.77
Insumo | 00000247 | SINAPI | AJUDANTE DE ELETRICISTA (HORISTA) | Mão de Obra |  | H | 1 | 0 | 20.72 | 20.72
Insumo | 00037371 | SINAPI | TRANSPORTE - HORISTA (COLETADO CAIXA - ENCARGOS COMPLEMENTARES) | Serviços |  | H | 1 | 0 | 0.92 | 0.92
Insumo | 00037373 | SINAPI | SEGURO - HORISTA (COLETADO CAIXA - ENCARGOS COMPLEMENTARES) | Taxas |  | H | 1 | 0 | 0.08 | 0.08
Insumo | 00043460 | SINAPI | FERRAMENTAS - FAMILIA ELETRICISTA - HORISTA (ENCARGOS COMPLEMENTARES - COLETADO CAIXA) | Equipamento |  | H | 1 | 0 | 0.86 | 0.86
Insumo | 00037372 | SINAPI | EXAMES - HORISTA (COLETADO CAIXA - ENCARGOS COMPLEMENTARES) | Material |  | H | 1 | 0 | 1.43 | 1.43
Insumo | 00043484 | SINAPI | EPI - FAMILIA ELETRICISTA - HORISTA (ENCARGOS COMPLEMENTARES - COLETADO CAIXA) | Equipamento |  | H | 1 | 0 | 1.26 | 1.26
Insumo | 00037370 | SINAPI | ALIMENTACAO - HORISTA (COLETADO CAIXA - ENCARGOS COMPLEMENTARES) | Material |  | H | 1 | 0 | 4.76 | 4.76
[5 empty] | MO sem LS => | 21.49 | LS => | 0 | MO com LS => | 21.49
[5 empty] | Valor do BDI => | 0 |  | Valor com BDI => |  | 30.8
[7 empty] | Quant. => | 400,00 | Preço Total => | 12320
6 |  |  | GUARITA | [6 empty] | 51360.02
6.1 |  |  | Demolição e retiradas | [6 empty] | 51360.02
6.1.1 | Código | Banco | Descrição | Tipo |  | Und | Quant. | Porcent. | Valor Unit | Total
Composição | 85384 | SINAPI | REMOCAO MANUAL DE PASSEIO EM PEDRA PORTUGUESA | SERP - SERVIÇOS PRELIMINARES |  | m² | 1 |  | 15.79 | 15.79
Composição Auxiliar | 88316 | SINAPI | SERVENTE COM ENCARGOS COMPLEMENTARES | SEDI - SERVIÇOS DIVERSOS |  | H | 0.55 | 0 | 28.71 | 15.79
[5 empty] | MO sem LS => | 10.73 | LS => | 0 | MO com LS => | 10.73
[5 empty] | Valor do BDI => | 0 |  | Valor com BDI => |  | 15.79
[7 empty] | Quant. => | 8,54 | Preço Total => | 134.84
6.1.2 | Código | Banco | Descrição | Tipo |  | Und | Quant. | Porcent. | Valor Unit | Total
Composição | 99059 | SINAPI | LOCAÇÃO CONVENCIONAL DE OBRA, UTILIZANDO GABARITO DE TÁBUAS CORRIDAS PONTALETADAS A CADA 2,00M - 2 UTILIZAÇÕES. AF_03/2024 | SERT - SERVIÇOS TÉCNICOS |  | M | 1 |  | 77.6 | 77.6
Composição Auxiliar | 91692 | SINAPI | SERRA CIRCULAR DE BANCADA COM MOTOR ELÉTRICO POTÊNCIA DE 5HP, COM COIFA PARA DISCO 10" - CHP DIURNO. AF_08/2015 | CHOR - CUSTOS HORÁRIOS DE MÁQUINAS E EQUIPAMENTOS |  | CHP | 0.007 | 0 | 36.18 | 0.25
Composição Auxiliar | 94974 | SINAPI | CONCRETO MAGRO PARA LASTRO, TRAÇO 1:4,5:4,5 (EM MASSA SECA DE CIMENTO/ AREIA MÉDIA/ BRITA 1) - PREPARO MANUAL. AF_05/2021 | FUES - FUNDAÇÕES E ESTRUTURAS |  | m³ | 0.004 | 0 | 473.3 | 1.89
Composição Auxiliar | 88262 | SINAPI | CARPINTEIRO DE FORMAS COM ENCARGOS COMPLEMENTARES | SEDI - SERVIÇOS DIVERSOS |  | H | 0.7247 | 0 | 36.43 | 26.4
Composição Auxiliar | 91693 | SINAPI | SERRA CIRCULAR DE BANCADA COM MOTOR ELÉTRICO POTÊNCIA DE 5HP, COM COIFA PARA DISCO 10" - CHI DIURNO. AF_08/2015 | CHOR - CUSTOS HORÁRIOS DE MÁQUINAS E EQUIPAMENTOS |  | CHI | 0.028 | 0 | 35.13 | 0.98
Composição Auxiliar | 88239 | SINAPI | AJUDANTE DE CARPINTEIRO COM ENCARGOS COMPLEMENTARES | SEDI - SERVIÇOS DIVERSOS |  | H | 0.7247 | 0 | 30.08 | 21.79
Insumo | 00004433 | SINAPI | CAIBRO NAO APARELHADO *6 X 6* CM, EM MACARANDUBA/MASSARANDUBA, ANGELIM OU EQUIVALENTE DA REGIAO - BRUTA | Material |  | M | 0.4125 | 0 | 31.29 | 12.9
Insumo | 00004417 | SINAPI | SARRAFO NAO APARELHADO *2,5 X 7* CM, EM MACARANDUBA/MASSARANDUBA, ANGELIM, PEROBA-ROSA OU EQUIVALENTE DA REGIAO - BRUTA | Material |  | M | 0.7445 | 0 | 8.7 | 6.47
Insumo | 00005068 | SINAPI | PREGO DE ACO POLIDO COM CABECA 17 X 21 (2 X 11) | Material |  | KG | 0.111 | 0 | 16.03 | 1.77
Insumo | 00010567 | SINAPI | TABUA *2,5 X 23* CM EM PINUS, MISTA OU EQUIVALENTE DA REGIAO - BRUTA | Material |  | M | 0.55 | 0 | 8.09 | 4.44
Insumo | 00007356 | SINAPI | TINTA LATEX ACRILICA PREMIUM, COR BRANCO FOSCO | Material |  | L | 0.0256 | 0 | 27.93 | 0.71
[5 empty] | MO sem LS => | 36.48 | LS => | 0 | MO com LS => | 36.48
[5 empty] | Valor do BDI => | 0 |  | Valor com BDI => |  | 77.6
[7 empty] | Quant. => | 14,70 | Preço Total => | 1140.72
6.1.3 | Código | Banco | Descrição | Tipo |  | Und | Quant. | Porcent. | Valor Unit | Total
Composição | C.ATA.001 | Próprio | GUARITA | CANT - CANTEIRO DE OBRAS |  | UN | 1 |  | 50084.46 | 50084.46
Composição Auxiliar | GUARITA.01 | Próprio | BANCADA EM GRANITO CINZA POLIDO E = 2 CM, 56 X 42 CM, INCLUSO RODABANCA DE 7 CM, TESTEIRA DE 7 CM EM TODO O PERÍMETRO, COM APLICAÇÃO DE IMPERMEABILIZANTE INCOLOR PARA PEDRAS E PISOS VEDACIT OU SIMILAR EQUIVALENTE, 3 DEMAOS, FORNECIMENTO, MONTAGEM E INSTALACAO DE ESTRUTURA METALICA, INCLUSIVE PINTURA COM FUNDO ANTICORROSIVO, EM TUBO INDUSTRIAL RETANGULAR 60 X 100 MM, AÇO GALVANIZADO ESPESSURA 3,00 MM, PINTURA EPOXI COR PRETA 2 DEMÃOS, FIXADA COM CHAPA GROSSA 64 X 18 CM ESPESSURA 9,5 MM E 7 PARABOLTS DIAMETRO 5/16” COMPRIMENTO 2”, 1 TORNEIRA DE MESA PRESSMATIC COMPACT MODELO 17160606 DOCOL OU SIMILAR EQUIVALENTE, 1 CUBA DE EMBUTIR OVAL COM LADRÃO, BRANCA, MODELO 10116 LINHA AZALEA CELITE OU SIMILAR EQUIVALENTE, 1 VÁLVULA DE ESCOAMENTO EM METAL CROMADO 1 1/2” X 1 1/2", 1 SIFÃO CROMADO TIPO COPO MODELO 00660806 DOCOL OU SIMILAR EQUIVALENTE, 1 ENGATE FLEXÍVEL INOX 1/2" X 30CM COM ACABAMENTO CROMADO E CANOPLA - CONFORME PROJETO | ASTU - ASSENTAMENTO DE TUBOS E PECAS |  | UN | 1 | 0 | 1425.42 | 1425.42
Composição Auxiliar | 74033/001 | SINAPI | IMPERMEABILIZACAO DE SUPERFICIE COM GEOMEMBRANA (MANTA TERMOPLASTICA LISA) TIPO PEAD, E=2MM. | IMPE - IMPERMEABILIZAÇÕES E PROTEÇÕES DIVERSAS |  | m² | 6.75 | 0 | 73.21 | 494.16
Composição Auxiliar | 87633 | SINAPI | CONTRAPISO EM ARGAMASSA PRONTA, PREPARO MECÂNICO COM MISTURADOR 300 KG, APLICADO EM ÁREAS SECAS SOBRE LAJE, ADERIDO, ACABAMENTO NÃO REFORÇADO, ESPESSURA 3CM. AF_07/2021 | PISO - PISOS |  | m² | 3.175 | 0 | 97.71 | 310.22
Composição Auxiliar | 9379 | ORSE | Haste cobreada copperweld p/aterramento d= 5/8" x 2,40m | Conversão InfoWOrca |  | un | 1 | 0 | 51.58 | 51.58
Composição Auxiliar | 91926 | SINAPI | CABO DE COBRE FLEXÍVEL ISOLADO, 2,5 MM², ANTI-CHAMA 450/750 V, PARA CIRCUITOS TERMINAIS - FORNECIMENTO E INSTALAÇÃO. AF_03/2023 | INEL - INSTALAÇÃO ELÉTRICA/ELETRIFICAÇÃO E ILUMINAÇÃO EXTERNA |  | M | 108 | 0 | 4.95 | 534.6
Composição Auxiliar | 91952 | SINAPI | INTERRUPTOR SIMPLES (1 MÓDULO), 10A/250V, SEM SUPORTE E SEM PLACA - FORNECIMENTO E INSTALAÇÃO. AF_03/2023 | INEL - INSTALAÇÃO ELÉTRICA/ELETRIFICAÇÃO E ILUMINAÇÃO EXTERNA |  | UN | 5 | 0 | 23.18 | 115.9
Composição Auxiliar | 102214 | SINAPI | PINTURA VERNIZ (INCOLOR) ALQUÍDICO EM MADEIRA, USO INTERNO, 2 DEMÃOS. AF_01/2021 | PINT - PINTURAS |  | m² | 3.63 | 0 | 25.37 | 92.09
Composição Auxiliar | GUARITA.04 | Próprio | CAIXA DE PASSAGEM ELÉTRICA DE PISO EM PVC, 351 X 300 X 388 MM, TIGRE OU SIMILAR EQUIVALENTE - FORNECIMENTO E INSTALAÇÃO | INHI - INSTALAÇÕES HIDROS SANITÁRIAS |  | UN | 1 | 0 | 547.08 | 547.08
Composição Auxiliar | 91941 | SINAPI | CAIXA RETANGULAR 4" X 2" BAIXA (0,30 M DO PISO), PVC, INSTALADA EM PAREDE - FORNECIMENTO E INSTALAÇÃO. AF_03/2023 | INEL - INSTALAÇÃO ELÉTRICA/ELETRIFICAÇÃO E ILUMINAÇÃO EXTERNA |  | UN | 10 | 0 | 15.94 | 159.4
Composição Auxiliar | 98555 | SINAPI | IMPERMEABILIZAÇÃO DE SUPERFÍCIE COM ARGAMASSA POLIMÉRICA / MEMBRANA ACRÍLICA, 3 DEMÃOS. AF_09/2023 | IMPE - IMPERMEABILIZAÇÕES E PROTEÇÕES DIVERSAS |  | m² | 1.73 | 0 | 36.74 | 63.56
Composição Auxiliar | GUARITA.02 | Próprio | ESPELHO CRISTAL 4 MM, 30 X 60 CM, COLADO SOBRE COMPENSADO PLASTIFICADO 6 MM, MOLDURA EM CANTONEIRA DE ALUMÍNIO 1" X 3/4 " – CONFORME PROJETO - FORNECIMENTO E INSTALAÇÃO | SEDI - SERVIÇOS DIVERSOS |  | UN | 1 | 0 | 223.97 | 223.97
Composição Auxiliar | 103073 | SINAPI | EXECUÇÃO DE RADIER, ESPESSURA DE 30 CM, FCK = 30 MPA, COM USO DE FORMAS EM MADEIRA SERRADA. AF_09/2021 | FUES - FUNDAÇÕES E ESTRUTURAS |  | m² | 6.75 | 0 | 368.86 | 2489.8
Composição Auxiliar | C.C.NVA.13003 | Próprio | PINTURA PARA PROTEÇÃO DE SUPERFÍCIES COM HIDROFUGANTE A BASE DE SILOXANO POLIMERICO BASE SOLVENTE, 02 DEMÃOS | SEDI - SERVIÇOS DIVERSOS |  | m² | 4.69 | 0 | 30 | 140.7
Composição Auxiliar | 92452 | SINAPI | MONTAGEM E DESMONTAGEM DE FÔRMA DE VIGA, ESCORAMENTO METÁLICO, PÉ-DIREITO SIMPLES, EM CHAPA DE MADEIRA RESINADA, 2 UTILIZAÇÕES. AF_09/2020 | FUES - FUNDAÇÕES E ESTRUTURAS |  | m² | 10.92 | 0 | 202.6 | 2212.39
Composição Auxiliar | 102494 | SINAPI | PINTURA DE PISO COM TINTA EPÓXI, APLICAÇÃO MANUAL, 2 DEMÃOS, INCLUSO PRIMER EPÓXI. AF_05/2021 | PINT - PINTURAS |  | m² | 7 | 0 | 68.29 | 478.03
Composição Auxiliar | 98554 | SINAPI | IMPERMEABILIZAÇÃO DE SUPERFÍCIE COM MEMBRANA À BASE DE RESINA ACRÍLICA, 3 DEMÃOS. AF_09/2023 | IMPE - IMPERMEABILIZAÇÕES E PROTEÇÕES DIVERSAS |  | m² | 16 | 0 | 50.25 | 804
Composição Auxiliar | 12971 | ORSE | Luminária Painel Led embutir 18w quadrada, 6000k da G-light ou similar - Rev01_11/2021 | Luminárias Internas |  | un | 2 | 0 | 109.52 | 219.04
Composição Auxiliar | GUARITA.03 | Próprio | PONTO DE CONSUMO TERMINAL DE ÁGUA FRIA (SUBRAMAL) COM TUBULAÇÃO DE PVC, DN 25 MM, INSTALADO EM RAMAL DE ÁGUA, INCLUSO CHUMBAMENTO | INHI - INSTALAÇÕES HIDROS SANITÁRIAS |  | UN | 2 | 0 | 150.31 | 300.62
Composição Auxiliar | 87547 | SINAPI | MASSA ÚNICA, EM ARGAMASSA TRAÇO 1:2:8, PREPARO MECÂNICO, APLICADA MANUALMENTE EM PAREDES INTERNAS DE AMBIENTES COM ÁREA ENTRE 5M² E 10M², E = 10MM, COM TALISCAS. AF_03/2024 | REVE - REVESTIMENTO E TRATAMENTO DE SUPERFÍCIES |  | m² | 6.295 | 0 | 30.49 | 191.93
Composição Auxiliar | 95749 | SINAPI | ELETRODUTO DE AÇO GALVANIZADO, CLASSE LEVE, DN 20 MM (3/4), APARENTE, INSTALADO EM PAREDE - FORNECIMENTO E INSTALAÇÃO. AF_11/2016_P | INEL - INSTALAÇÃO ELÉTRICA/ELETRIFICAÇÃO E ILUMINAÇÃO EXTERNA |  | M | 4 | 0 | 39.15 | 156.6
Composição Auxiliar | 100323 | SINAPI | LASTRO COM MATERIAL GRANULAR (AREIA MÉDIA), APLICADO EM PISOS OU LAJES SOBRE SOLO, ESPESSURA DE *10 CM*. AF_01/2024 | FUES - FUNDAÇÕES E ESTRUTURAS |  | m³ | 0.2025 | 0 | 218.54 | 44.25
Composição Auxiliar | 91854 | SINAPI | ELETRODUTO FLEXÍVEL CORRUGADO, PVC, DN 25 MM (3/4"), PARA CIRCUITOS TERMINAIS, INSTALADO EM PAREDE - FORNECIMENTO E INSTALAÇÃO. AF_03/2023 | INEL - INSTALAÇÃO ELÉTRICA/ELETRIFICAÇÃO E ILUMINAÇÃO EXTERNA |  | M | 25 | 0 | 12.94 | 323.5
Composição Auxiliar | 87879 | SINAPI | CHAPISCO APLICADO EM ALVENARIAS E ESTRUTURAS DE CONCRETO INTERNAS, COM COLHER DE PEDREIRO. ARGAMASSA TRAÇO 1:3 COM PREPARO EM BETONEIRA 400L. AF_10/2022 | REVE - REVESTIMENTO E TRATAMENTO DE SUPERFÍCIES |  | m² | 6.295 | 0 | 5.3 | 33.36
Composição Auxiliar | 96370 | SINAPI | PAREDE COM SISTEMA EM CHAPAS DE GESSO PARA DRYWALL, USO INTERNO, COM UMA FACE SIMPLES E ESTRUTURA METÁLICA COM GUIAS SIMPLES, SEM VÃOS. AF_07/2023_PS | PARE - PAREDES/PAINEIS |  | m² | 3.405 | 0 | 65.69 | 223.67
Composição Auxiliar | 92778 | SINAPI | ARMAÇÃO DE PILAR OU VIGA DE UMA ESTRUTURA CONVENCIONAL DE CONCRETO ARMADO EM UMA EDIFICAÇÃO TÉRREA OU SOBRADO UTILIZANDO AÇO CA-50 DE 10,0 MM - MONTAGEM. AF_12/2015 | FUES - FUNDAÇÕES E ESTRUTURAS |  | KG | 149 | 0 | 14.14 | 2106.86
Composição Auxiliar | 9537 | SINAPI | LIMPEZA FINAL DA OBRA | SEDI - SERVIÇOS DIVERSOS |  | m² | 16 | 0 | 4.81 | 76.96
Composição Auxiliar | 91998 | SINAPI | TOMADA BAIXA DE EMBUTIR (1 MÓDULO), 2P+T 10 A, SEM SUPORTE E SEM PLACA - FORNECIMENTO E INSTALAÇÃO. AF_03/2023 | INEL - INSTALAÇÃO ELÉTRICA/ELETRIFICAÇÃO E ILUMINAÇÃO EXTERNA |  | UN | 5 | 0 | 24.89 | 124.45
Composição Auxiliar | 92770 | SINAPI | ARMAÇÃO DE LAJE DE ESTRUTURA CONVENCIONAL DE CONCRETO ARMADO UTILIZANDO AÇO CA-50 DE 8,0 MM - MONTAGEM. AF_06/2022 | FUES - FUNDAÇÕES E ESTRUTURAS |  | KG | 162 | 0 | 12.58 | 2037.96
Composição Auxiliar | 93655 | SINAPI | DISJUNTOR MONOPOLAR TIPO DIN, CORRENTE NOMINAL DE 20A - FORNECIMENTO E INSTALAÇÃO. AF_10/2020 | INEL - INSTALAÇÃO ELÉTRICA/ELETRIFICAÇÃO E ILUMINAÇÃO EXTERNA |  | UN | 2 | 0 | 16.67 | 33.34
Composição Auxiliar | C.C.NVA.11004 | Próprio | REVESTIMENTO EM PORCELANATO RETIFICADO, DIMENSÕES 60X60 CM, MINERAL GRAFITE PORTOBELLO OU SIMILAR EQUIVALENTE, APLICADO COM ARGAMASSA COLANTE AC-II, ESPAÇADORES DE 1,5MM E CUNHAS PARA NIVELAMENTO, CORTAG OU SIMILAR EQUIVALENTE, REJUNTE EPÓXI, JUNTAPLUS GOLD OU SIMILAR EQUIVALENTE | SEDI - SERVIÇOS DIVERSOS |  | m² | 4.905 | 0 | 118.65 | 581.97
Composição Auxiliar | 91947 | SINAPI | SUPORTE PARAFUSADO COM PLACA DE ENCAIXE 4" X 2" BAIXO (0,30 M DO PISO) PARA PONTO ELÉTRICO - FORNECIMENTO E INSTALAÇÃO. AF_03/2023 | INEL - INSTALAÇÃO ELÉTRICA/ELETRIFICAÇÃO E ILUMINAÇÃO EXTERNA |  | UN | 6 | 0 | 10.95 | 65.7
Composição Auxiliar | 94972 | SINAPI | CONCRETO FCK = 30MPA, TRAÇO 1:2,1:2,5 (EM MASSA SECA DE CIMENTO/ AREIA MÉDIA/ BRITA 1) - PREPARO MECÂNICO COM BETONEIRA 600 L. AF_05/2021 | FUES - FUNDAÇÕES E ESTRUTURAS |  | m³ | 4.79 | 0 | 497.61 | 2383.55
Composição Auxiliar | 93664 | SINAPI | DISJUNTOR BIPOLAR TIPO DIN, CORRENTE NOMINAL DE 32A - FORNECIMENTO E INSTALAÇÃO. AF_10/2020 | INEL - INSTALAÇÃO ELÉTRICA/ELETRIFICAÇÃO E ILUMINAÇÃO EXTERNA |  | UN | 2 | 0 | 77.31 | 154.62
Composição Auxiliar | 91937 | SINAPI | CAIXA OCTOGONAL 3" X 3", PVC, INSTALADA EM LAJE - FORNECIMENTO E INSTALAÇÃO. AF_03/2023 | INEL - INSTALAÇÃO ELÉTRICA/ELETRIFICAÇÃO E ILUMINAÇÃO EXTERNA |  | UN | 2 | 0 | 22.5 | 45
Composição Auxiliar | 89707 | SINAPI | CAIXA SIFONADA, PVC, DN 100 X 100 X 50 MM, JUNTA ELÁSTICA, FORNECIDA E INSTALADA EM RAMAL DE DESCARGA OU EM RAMAL DE ESGOTO SANITÁRIO. AF_08/2022 | INHI - INSTALAÇÕES HIDROS SANITÁRIAS |  | UN | 1 | 0 | 55.07 | 55.07
Composição Auxiliar | 92779 | SINAPI | ARMAÇÃO DE PILAR OU VIGA DE UMA ESTRUTURA CONVENCIONAL DE CONCRETO ARMADO EM UMA EDIFICAÇÃO TÉRREA OU SOBRADO UTILIZANDO AÇO CA-50 DE 12,5 MM - MONTAGEM. AF_12/2015 | FUES - FUNDAÇÕES E ESTRUTURAS |  | KG | 37.5 | 0 | 11.62 | 435.75
Composição Auxiliar | 102494 | SINAPI | PINTURA DE PISO COM TINTA EPÓXI, APLICAÇÃO MANUAL, 2 DEMÃOS, INCLUSO PRIMER EPÓXI. AF_05/2021 | PINT - PINTURAS |  | m² | 20.325 | 0 | 68.29 | 1387.99
Composição Auxiliar | 87758 | SINAPI | CONTRAPISO EM ARGAMASSA PRONTA, PREPARO MECÂNICO COM MISTURADOR 300 KG, APLICADO EM ÁREAS MOLHADAS SOBRE IMPERMEABILIZAÇÃO, ACABAMENTO NÃO REFORÇADO, ESPESSURA 3CM. AF_07/2021 | PISO - PISOS |  | m² | 1.73 | 0 | 112.09 | 193.91
Composição Auxiliar | 93662 | SINAPI | DISJUNTOR BIPOLAR TIPO DIN, CORRENTE NOMINAL DE 20A - FORNECIMENTO E INSTALAÇÃO. AF_10/2020 | INEL - INSTALAÇÃO ELÉTRICA/ELETRIFICAÇÃO E ILUMINAÇÃO EXTERNA |  | UN | 2 | 0 | 73.36 | 146.72
Composição Auxiliar | 92510 | SINAPI | MONTAGEM E DESMONTAGEM DE FÔRMA DE LAJE MACIÇA, PÉ-DIREITO SIMPLES, EM CHAPA DE MADEIRA COMPENSADA RESINADA, 2 UTILIZAÇÕES. AF_09/2020 | FUES - FUNDAÇÕES E ESTRUTURAS |  | m² | 10.7 | 0 | 70.18 | 750.92
Composição Auxiliar | 1683 | ORSE | Ponto de esgoto com tubo de pvc rígido soldável de Ø 100 mm (vaso sanitário) | Tubos e Conexões de PVC Rígido Soldável para Esgoto |  | pt | 1 | 0 | 113.95 | 113.95
Composição Auxiliar | 061255 | SBC | CAIXA DE SOBREPOR CONDULETE TOP 5 ENTRADAS 1/2"" A 3/4"" | INSTALACOES ELETRICAS - ELETRODUTOS |  | UN | 4 | 0 | 32.09 | 128.36
Composição Auxiliar | 100678 | SINAPI | KIT DE PORTA DE MADEIRA PARA VERNIZ, SEMI-OCA (LEVE OU MÉDIA), PADRÃO MÉDIO, 60X210CM, ESPESSURA DE 3,5CM, ITENS INCLUSOS: DOBRADIÇAS, MONTAGEM E INSTALAÇÃO DE BATENTE, FECHADURA COM EXECUÇÃO DO FURO - FORNECIMENTO E INSTALAÇÃO. AF_12/2019 | ESQV - ESQUADRIAS/FERRAGENS/VIDROS |  | UN | 1 | 0 | 1269.74 | 1269.74
Composição Auxiliar | 1679 | ORSE | Ponto de esgoto com tubo de pvc rígido soldável de Ø 40 mm (lavatórios, mictórios, ralos sifonados, etc...) | Tubos e Conexões de PVC Rígido Soldável para Esgoto |  | un | 1 | 0 | 94.28 | 94.28
Composição Auxiliar | GUARITA.05 | Próprio | CAIXA DE INSPEÇÃO E INTERLIGAÇÃO PARA ESGOTO DN 100, TIGRE OU SIMILAR EQUIVALENTE, INCLUSO PROLONGADOR SEM ENTRADA DN300, TIGRE OU SIMILAR EQUIVALENTE - FORNECIMENTO E INSTALAÇÃO | INHI - INSTALAÇÕES HIDROS SANITÁRIAS |  | UN | 1 | 0 | 464.72 | 464.72
Composição Auxiliar | 86932 | SINAPI | VASO SANITÁRIO SIFONADO COM CAIXA ACOPLADA LOUÇA BRANCA - PADRÃO MÉDIO, INCLUSO ENGATE FLEXÍVEL EM METAL CROMADO, 1/2 X 40CM - FORNECIMENTO E INSTALAÇÃO. AF_01/2020 | INHI - INSTALAÇÕES HIDROS SANITÁRIAS |  | UN | 1 | 0 | 686.38 | 686.38
Composição Auxiliar | 91856 | SINAPI | ELETRODUTO FLEXÍVEL CORRUGADO, PVC, DN 32 MM (1"), PARA CIRCUITOS TERMINAIS, INSTALADO EM PAREDE - FORNECIMENTO E INSTALAÇÃO. AF_03/2023 | INEL - INSTALAÇÃO ELÉTRICA/ELETRIFICAÇÃO E ILUMINAÇÃO EXTERNA |  | M | 15 | 0 | 16.68 | 250.2
Composição Auxiliar | C.C.NVA.12006 | Próprio | REVESTIMENTO EM PORCELANATO RETIFICADO, DIMENSÕES 60X60 CETIM BIANCO PORTOBELLO, MUNARI BRANCO ELIANE, YORK WH PORTINARI OU SIMILAR TÉCNICO APROVADO, APLICADO COM ARGAMASSA COLANTE AC-II, ESPAÇADORES DE 1,5MM E CUNHAS PARA NIVELAMENTO, CORTAG OU SIMILAR EQUIVALENTE, REJUNTE EPÓXI, JUNTAPLUS GOLD OU SIMILAR EQUIVALENTE | PARE - PAREDES/PAINEIS |  | m² | 6.295 | 0 | 91.9 | 578.51
Composição Auxiliar | GUARITA.06 | Próprio | PORTA DE ABRIR COM MOLA HIDRÁULICA, EM VIDRO TEMPERADO, 70X210 CM, ESPESSURA 10 MM, INCLUSIVE ACESSÓRIOS. AF_01/2021 | ESQV - ESQUADRIAS/FERRAGENS/VIDROS |  | UN | 1 | 0 | 1819.84 | 1819.84
Composição Auxiliar | 101883 | SINAPI | QUADRO DE DISTRIBUIÇÃO DE ENERGIA EM CHAPA DE AÇO GALVANIZADO, DE EMBUTIR, COM BARRAMENTO TRIFÁSICO, PARA 18 DISJUNTORES DIN 100A - FORNECIMENTO E INSTALAÇÃO. AF_10/2020 | INEL - INSTALAÇÃO ELÉTRICA/ELETRIFICAÇÃO E ILUMINAÇÃO EXTERNA |  | UN | 1 | 0 | 486.4 | 486.4
Composição Auxiliar | C.C.TJPR.00024 | Próprio | REFLETOR LED 100W, 6000K, 7000-10000LM, DRIVER MULTITENSÃO (100 A 250V) INCLUSO, CORPO EM ALUMÍNIO COM PINTURA MICROTEXTURIZADA, IP65, VIDRO TEMPERADO, FORNECIDO E INSTALADO | INEL - INSTALAÇÃO ELÉTRICA/ELETRIFICAÇÃO E ILUMINAÇÃO EXTERNA |  | UN | 3 | 0 | 117.33 | 351.99
Composição Auxiliar | 94570 | SINAPI | JANELA DE ALUMÍNIO DE CORRER COM 2 FOLHAS PARA VIDROS (VIDROS INCLUSOS), BATENTE/ REQUADRO 6 A 14 CM, ACABAMENTO COM ACETATO OU BRILHANTE, FIXAÇÃO COM PARAFUSO, SEM GUARNIÇÃO/ ALIZAR, DIMENSÕES 100X120 CM, VEDAÇÃO COM SILICONE, EXCLUSIVE CONTRAMARCO - FORNECIMENTO E INSTALAÇÃO. AF_11/2024 | ESQV - ESQUADRIAS/FERRAGENS/VIDROS |  | m² | 7.005 | 0 | 679.85 | 4762.34
Composição Auxiliar | 92777 | SINAPI | ARMAÇÃO DE PILAR OU VIGA DE UMA ESTRUTURA CONVENCIONAL DE CONCRETO ARMADO EM UMA EDIFICAÇÃO TÉRREA OU SOBRADO UTILIZANDO AÇO CA-50 DE 8,0 MM - MONTAGEM. AF_12/2015 | FUES - FUNDAÇÕES E ESTRUTURAS |  | KG | 10 | 0 | 16.48 | 164.8
Composição Auxiliar | 89971 | SINAPI | KIT DE REGISTRO DE GAVETA BRUTO DE LATÃO ½", INCLUSIVE CONEXÕES, ROSCÁVEL, INSTALADO EM RAMAL DE ÁGUA FRIA - FORNECIMENTO E INSTALAÇÃO. AF_12/2014 | INHI - INSTALAÇÕES HIDROS SANITÁRIAS |  | UN | 1 | 0 | 55.05 | 55.05
Composição Auxiliar | 92775 | SINAPI | ARMAÇÃO DE PILAR OU VIGA DE UMA ESTRUTURA CONVENCIONAL DE CONCRETO ARMADO EM UMA EDIFICAÇÃO TÉRREA OU SOBRADO UTILIZANDO AÇO CA-60 DE 5,0 MM - MONTAGEM. AF_12/2015 | FUES - FUNDAÇÕES E ESTRUTURAS |  | KG | 93 | 0 | 21.49 | 1998.57
Composição Auxiliar | 12984 | ORSE | Placa cega para caixa de pvc 4" x 2", para tomadas e interruptores | Interligações até Quadro Geral - Eletrodutos e Conexões |  | un | 6 | 0 | 4.24 | 25.44
Composição Auxiliar | 92415 | SINAPI | MONTAGEM E DESMONTAGEM DE FÔRMA DE PILARES RETANGULARES E ESTRUTURAS SIMILARES, PÉ-DIREITO SIMPLES, EM CHAPA DE MADEIRA COMPENSADA RESINADA, 2 UTILIZAÇÕES. AF_09/2020 | FUES - FUNDAÇÕES E ESTRUTURAS |  | m² | 29.1 | 0 | 151.66 | 4413.3
Composição Auxiliar | 35.03.030 | CPOS/CDHU | CANCELA AUTOMÁTICA METÁLICA COM BARREIRA DE ALUMÍNIO DE 3,50 ATÉ 4,00 M | 35.03 |  | un | 2 | 0 | 4626.76 | 9253.52
Composição Auxiliar | 32.06.231 | CPOS/CDHU | PELÍCULA DE CONTROLE SOLAR REFLETIVA NA COR PRATA, APLICADO EM VIDROS | 32.06 |  | m² | 8.475 | 0 | 83.03 | 703.67
Composição Auxiliar | 102489 | SINAPI | PINTURA HIDROFUGANTE COM SILICONE, APLICAÇÃO MANUAL, 2 DEMÃOS. AF_05/2021 | PINT - PINTURAS |  | m² | 7.95 | 0 | 31.04 | 246.76
[5 empty] | MO sem LS => | 8862.37 | LS => | 0 | MO com LS => | 8862.37
[5 empty] | Valor do BDI => | 0 |  | Valor com BDI => |  | 50084.46
[7 empty] | Quant. => | 1,00 | Preço Total => | 50084.46
7 |  |  | Compressor de Ar (Interno) | [6 empty] | 26453.43
| Código | Banco | Descrição | Tipo |  | Und | Quant. | Porcent. | Valor Unit | Total
Insumo | CAMS.3 | Próprio | Fornecimento de Compressor de Ar Top Silence 30VF-100 - AirZap (com Pressostato com chave geral Liga/Desliga;Protetor térmico no motor elétrico; Ventoinhas de refrigeração no motor; Válvula de segurança; Válvula mecânica de alívio do excesso de pressão; Manômetro do reservatório; Regulador de pressão de saída de ar com manômetro; Lubrificante: Óleo LS-04; Filtros de aspiração de ar; Filtro de ar de saída de 5 µm; Filtro coalescente de saída de ar de 0,01 µm; Dreno manual com registro rápido. Fabricado de acordo com as normas vigentes (NR12/NR13). Reservatório de ar certificado conforme INMETRO (Selo Compulsório). | Equipamento para Aquisição Permanente |  | UN | 1 |  | 14083.33 | 14083.33
[5 empty] | MO sem LS => | 0 | LS => | 0 | MO com LS => | 0
[5 empty] | Valor do BDI => |  |  | Valor com BDI => |  | 14083.33
[7 empty] | Quant. => | 1,00 | Preço Total => | 14083.33
7.2 | Código | Banco | Descrição | Tipo |  | Und | Quant. | Porcent. | Valor Unit | Total
Composição | TJPR.CAMS.35 | Próprio | Instalação de um compressor de ar TOP Silence 30VF, INCLUSO KIT ODONTO TUBULACAO DE LAVAGEM - FE30/FX40 - SERVICE) | INES - INSTALAÇÕES ESPECIAIS |  | UN | 1 |  | 2540.52 | 2540.52
Insumo | CAMS.43 | Próprio | KIT ODONTO TUBULACAO DE LAVAGEM - FE30/FX40 - SERVICE | Material |  | UN | 1 | 0 | 1878 | 1878
Insumo | CAMS.40 | Próprio | Instalação de um compressor de ar TOP Silence 30VF | Serviços |  | UN | 1 | 0 | 662.52 | 662.52
[5 empty] | MO sem LS => | 0 | LS => | 0 | MO com LS => | 0
[5 empty] | Valor do BDI => | 0 |  | Valor com BDI => |  | 2540.52
[7 empty] | Quant. => | 1,00 | Preço Total => | 2540.52
7.3 | Código | Banco | Descrição | Tipo |  | Und | Quant. | Porcent. | Valor Unit | Total
Composição | 91845 | SINAPI | ELETRODUTO FLEXÍVEL CORRUGADO REFORÇADO, PVC, DN 25 MM (3/4"), PARA CIRCUITOS TERMINAIS, INSTALADO EM LAJE - FORNECIMENTO E INSTALAÇÃO. AF_03/2023 | INEL - INSTALAÇÃO ELÉTRICA/ELETRIFICAÇÃO E ILUMINAÇÃO EXTERNA |  | M | 1 |  | 11.18 | 11.18
Composição Auxiliar | 88264 | SINAPI | ELETRICISTA COM ENCARGOS COMPLEMENTARES | SEDI - SERVIÇOS DIVERSOS |  | H | 0.071 | 0 | 37.37 | 2.65
Composição Auxiliar | 88247 | SINAPI | AUXILIAR DE ELETRICISTA COM ENCARGOS COMPLEMENTARES | SEDI - SERVIÇOS DIVERSOS |  | H | 0.071 | 0 | 30.8 | 2.18
Insumo | 00039244 | SINAPI | ELETRODUTO PVC FLEXIVEL CORRUGADO, REFORCADO, COR LARANJA, DE 25 MM, PARA LAJES E PISOS | Material |  | M | 1.1 | 0 | 5.74 | 6.31
Insumo | 00043132 | SINAPI | ARAME RECOZIDO 16 BWG, D = 1,65 MM (0,016 KG/M) OU 18 BWG, D = 1,25 MM (0,01 KG/M) | Material |  | KG | 0.0018 | 0 | 26.45 | 0.04
[5 empty] | MO sem LS => | 3.51 | LS => | 0 | MO com LS => | 3.51
[5 empty] | Valor do BDI => | 0 |  | Valor com BDI => |  | 11.18
[7 empty] | Quant. => | 8,34 | Preço Total => | 93.24
7.4 | Código | Banco | Descrição | Tipo |  | Und | Quant. | Porcent. | Valor Unit | Total
Composição | 170303 | SBC | ABERTURA E FECHAMENTO DE RASGOS EM PISOS/CONTRAPISOS | PAVIMENTACOES INTERNAS |  | M | 1 |  | 46.21 | 46.21
Composição Auxiliar | 88316 | SINAPI | SERVENTE COM ENCARGOS COMPLEMENTARES | SEDI - SERVIÇOS DIVERSOS |  | H | 0.795 | 0 | 28.71 | 22.82
Composição Auxiliar | 88309 | SINAPI | PEDREIRO COM ENCARGOS COMPLEMENTARES | SEDI - SERVIÇOS DIVERSOS |  | H | 0.596 | 0 | 36.91 | 21.99
Insumo | 000100 | SBC | AREIA GROSSA LAVADA | Material |  | m³ | 0.001 | 0 | 120.63 | 0.12
Insumo | 000050 | SBC | CIMENTO PORTLAND CP III 32RS NBR 11578 (quilo) | Material |  | KG | 1.86 | 0 | 0.69 | 1.28
[5 empty] | MO sem LS => | 31.97 | LS => | 0 | MO com LS => | 31.97
[5 empty] | Valor do BDI => | 0 |  | Valor com BDI => |  | 46.21
[7 empty] | Quant. => | 12,24 | Preço Total => | 565.61
7.5 | Código | Banco | Descrição | Tipo |  | Und | Quant. | Porcent. | Valor Unit | Total
Composição | TJPR.CAMS.90 | Próprio | Bomba À Vácuo Odontológica - 02 Consultórios | INES - INSTALAÇÕES ESPECIAIS |  | UN | 1 |  | 5089.9 | 5089.9
Insumo | CAMS.45 | Próprio | Bomba À Vácuo Odontológica - 02 Consultorios | Equipamento |  | UN | 1 | 0 | 5089.9 | 5089.9
[5 empty] | MO sem LS => | 0 | LS => | 0 | MO com LS => | 0
[5 empty] | Valor do BDI => | 0 |  | Valor com BDI => |  | 5089.9
[7 empty] | Quant. => | 1,00 | Preço Total => | 5089.9
| Código | Banco | Descrição | Tipo |  | Und | Quant. | Porcent. | Valor Unit | Total
Insumo | CAMS.47 | Próprio | Kit de tubulações para reinstalação de DUAS Cadeiras odontológicas, ligação entre parte estrutural e equipamento: Tubulação de Água, Ar Comprimido e Sucção. | Outros |  | UN | 1 |  | 1302.35 | 1302.35
[5 empty] | MO sem LS => | 0 | LS => | 0 | MO com LS => | 0
[5 empty] | Valor do BDI => |  |  | Valor com BDI => |  | 1302.35
[7 empty] | Quant. => | 1,00 | Preço Total => | 1302.35
| Código | Banco | Descrição | Tipo |  | Und | Quant. | Porcent. | Valor Unit | Total
Insumo | CAMS.48 | Próprio | Reinstalação de DUAS Cadeiras odontológicas. | Mão de Obra |  | UN | 1 |  | 2778.48 | 2778.48
[5 empty] | MO sem LS => | 2778.48 | LS => | 0 | MO com LS => | 2778.48
[5 empty] | Valor do BDI => |  |  | Valor com BDI => |  | 2778.48
[7 empty] | Quant. => | 1,00 | Preço Total => | 2778.48
8 |  |  | LIMPEZA FINAL DE OBRA E DESTINAÇÃO DOS RESÍDUOS | [6 empty] | 28543.39
8.1 | Código | Banco | Descrição | Tipo |  | Und | Quant. | Porcent. | Valor Unit | Total
Composição | TJPR.CAMS.50 | Próprio | RETIRADA DE RESIDUOS CLASSE A, B, COM DESTINAÇÃO CORRETA, EM CAÇAMBA (5 M³), COM CARGA MANUAL | TRAN - TRANSPORTES, CARGAS E DESCARGAS |  | UN | 1 |  | 575.25 | 575.25
Composição Auxiliar | 05.07.040 | CPOS/CDHU | REMOÇÃO DE ENTULHO SEPARADO DE OBRA COM CAÇAMBA METÁLICA - TERRA, ALVENARIA, CONCRETO, ARGAMASSA, MADEIRA, PAPEL, PLÁSTICO OU METAL | 5.07 |  | m³ | 5 | 0 | 115.05 | 575.25
[5 empty] | MO sem LS => | 58.55 | LS => | 0 | MO com LS => | 58.55
[5 empty] | Valor do BDI => | 0 |  | Valor com BDI => |  | 575.25
[7 empty] | Quant. => | 38,00 | Preço Total => | 21859.5
8.2 | Código | Banco | Descrição | Tipo |  | Und | Quant. | Porcent. | Valor Unit | Total
Composição | TJPR.CAMS.49 | Próprio | RETIRADA DE RESIDUOS CLASSE C, D COM DESTINAÇÃO CORRETA, EM CAÇAMBA (5 M³), COM CARGA MANUAL | TRAN - TRANSPORTES, CARGAS E DESCARGAS |  | UN | 1 |  | 667.85 | 667.85
Composição Auxiliar | 05.07.070 | CPOS/CDHU | REMOÇÃO DE ENTULHO DE OBRA COM CAÇAMBA METÁLICA - GESSO E/OU DRYWALL | 5.07 |  | m³ | 5 | 0 | 133.57 | 667.85
[5 empty] | MO sem LS => | 58.55 | LS => | 0 | MO com LS => | 58.55
[5 empty] | Valor do BDI => | 0 |  | Valor com BDI => |  | 667.85
[7 empty] | Quant. => | 3,00 | Preço Total => | 2003.55
8.3 | Código | Banco | Descrição | Tipo |  | Und | Quant. | Porcent. | Valor Unit | Total
Composição | 023712 | SBC | DESMONTAGEM E REMOCAO DE TAPUMES DE OBRAS | REFORMA E RECONSTRUCAO |  | m² | 1 |  | 52.73 | 52.73
Composição Auxiliar | 88316 | SINAPI | SERVENTE COM ENCARGOS COMPLEMENTARES | SEDI - SERVIÇOS DIVERSOS |  | H | 1.686 | 0 | 28.71 | 48.4
Composição Auxiliar | 88262 | SINAPI | CARPINTEIRO DE FORMAS COM ENCARGOS COMPLEMENTARES | SEDI - SERVIÇOS DIVERSOS |  | H | 0.119 | 0 | 36.43 | 4.33
[5 empty] | MO sem LS => | 36.16 | LS => | 0 | MO com LS => | 36.16
[5 empty] | Valor do BDI => | 0 |  | Valor com BDI => |  | 52.73
[7 empty] | Quant. => | 41,58 | Preço Total => | 2192.51
8.4 | Código | Banco | Descrição | Tipo |  | Und | Quant. | Porcent. | Valor Unit | Total
Composição | 99814 | SINAPI | LIMPEZA DE SUPERFÍCIE COM JATO DE ALTA PRESSÃO. AF_04/2019 | SEDI - SERVIÇOS DIVERSOS |  | m² | 1 |  | 2.6 | 2.6
Composição Auxiliar | 88316 | SINAPI | SERVENTE COM ENCARGOS COMPLEMENTARES | SEDI - SERVIÇOS DIVERSOS |  | H | 0.089 | 0 | 28.71 | 2.55
Composição Auxiliar | 99833 | SINAPI | LAVADORA DE ALTA PRESSAO (LAVA-JATO) PARA AGUA FRIA, PRESSAO DE OPERACAO ENTRE 1400 E 1900 LIB/POL2, VAZAO MAXIMA ENTRE 400 E 700 L/H - CHP DIURNO. AF_05/2023 | CHOR - CUSTOS HORÁRIOS DE MÁQUINAS E EQUIPAMENTOS |  | CHP | 0.015 | 0 | 3.5 | 0.05
[5 empty] | MO sem LS => | 1.73 | LS => | 0 | MO com LS => | 1.73
[5 empty] | Valor do BDI => | 0 |  | Valor com BDI => |  | 2.6
[7 empty] | Quant. => | 956,86 | Preço Total => | 2487.83
9 |  |  | Elevador Panorâmico | [6 empty] | 159174.81
9.1 |  |  | Fundação - elevador (Conforme projeto) | [6 empty] | 3939.08
9.1.1 | Código | Banco | Descrição | Tipo |  | Und | Quant. | Porcent. | Valor Unit | Total
Composição | 96523 | SINAPI | ESCAVAÇÃO MANUAL PARA BLOCO DE COROAMENTO OU SAPATA (INCLUINDO ESCAVAÇÃO PARA COLOCAÇÃO DE FÔRMAS). AF_01/2024 | MOVT - MOVIMENTO DE TERRA |  | m³ | 1 |  | 125.39 | 125.39
Composição Auxiliar | 88309 | SINAPI | PEDREIRO COM ENCARGOS COMPLEMENTARES | SEDI - SERVIÇOS DIVERSOS |  | H | 0.966 | 0 | 36.91 | 35.65
Composição Auxiliar | 88316 | SINAPI | SERVENTE COM ENCARGOS COMPLEMENTARES | SEDI - SERVIÇOS DIVERSOS |  | H | 3.126 | 0 | 28.71 | 89.74
[5 empty] | MO sem LS => | 87.7 | LS => | 0 | MO com LS => | 87.7
[5 empty] | Valor do BDI => | 0 |  | Valor com BDI => |  | 125.39
[7 empty] | Quant. => | 2,00 | Preço Total => | 250.78
9.1.2 | Código | Banco | Descrição | Tipo |  | Und | Quant. | Porcent. | Valor Unit | Total
Composição | 100896 | SINAPI | ESTACA ESCAVADA MECANICAMENTE, SEM FLUIDO ESTABILIZANTE, COM 25CM DE DIÂMETRO, CONCRETO LANÇADO POR CAMINHÃO BETONEIRA (EXCLUSIVE MOBILIZAÇÃO E DESMOBILIZAÇÃO). AF_01/2020 | FUES - FUNDAÇÕES E ESTRUTURAS |  | M | 1 |  | 61.83 | 61.83
Composição Auxiliar | 97913 | SINAPI | TRANSPORTE COM CAMINHÃO BASCULANTE DE 6 M³, EM VIA URBANA EM REVESTIMENTO PRIMÁRIO (UNIDADE: M3XKM). AF_07/2020 | MOVT - MOVIMENTO DE TERRA |  | M3XKM | 0.0205 | 0 | 3.4 | 0.06
Composição Auxiliar | 100973 | SINAPI | CARGA, MANOBRA E DESCARGA DE SOLOS E MATERIAIS GRANULARES EM CAMINHÃO BASCULANTE 6 M³ - CARGA COM PÁ CARREGADEIRA (CAÇAMBA DE 1,7 A 2,8 M³ / 128 HP) E DESCARGA LIVRE (UNIDADE: M3). AF_07/2020 | TRAN - TRANSPORTES, CARGAS E DESCARGAS |  | m³ | 0.0614 | 0 | 9.66 | 0.59
Composição Auxiliar | 88316 | SINAPI | SERVENTE COM ENCARGOS COMPLEMENTARES | SEDI - SERVIÇOS DIVERSOS |  | H | 0.2263 | 0 | 28.71 | 6.49
Composição Auxiliar | 90681 | SINAPI | PERFURATRIZ HIDRÁULICA SOBRE CAMINHÃO COM TRADO CURTO ACOPLADO, PROFUNDIDADE MÁXIMA DE 20 M, DIÂMETRO MÁXIMO DE 1500 MM, POTÊNCIA INSTALADA DE 137 HP, MESA ROTATIVA COM TORQUE MÁXIMO DE 30 KNM - CHI DIURNO. AF_06/2015 | CHOR - CUSTOS HORÁRIOS DE MÁQUINAS E EQUIPAMENTOS |  | CHI | 0.049 | 0 | 182.97 | 8.96
Composição Auxiliar | 90778 | SINAPI | ENGENHEIRO CIVIL DE OBRA PLENO COM ENCARGOS COMPLEMENTARES | SEDI - SERVIÇOS DIVERSOS |  | H | 0.0051 | 0 | 145.94 | 0.74
Composição Auxiliar | 95578 | SINAPI | MONTAGEM DE ARMADURA DE ESTACAS, DIÂMETRO = 12,5 MM. AF_09/2021_PS | FUES - FUNDAÇÕES E ESTRUTURAS |  | KG | 0.8491 | 0 | 9.2 | 7.81
Composição Auxiliar | 90680 | SINAPI | PERFURATRIZ HIDRÁULICA SOBRE CAMINHÃO COM TRADO CURTO ACOPLADO, PROFUNDIDADE MÁXIMA DE 20 M, DIÂMETRO MÁXIMO DE 1500 MM, POTÊNCIA INSTALADA DE 137 HP, MESA ROTATIVA COM TORQUE MÁXIMO DE 30 KNM - CHP DIURNO. AF_06/2015 | CHOR - CUSTOS HORÁRIOS DE MÁQUINAS E EQUIPAMENTOS |  | CHP | 0.0247 | 0 | 418.9 | 10.34
Insumo | 00038405 | SINAPI | CONCRETO USINADO BOMBEAVEL, CLASSE DE RESISTENCIA C25, COM BRITA 0 E 1, SLUMP = 130 +/- 20 MM, EXCLUI SERVICO DE BOMBEAMENTO (NBR 8953) | Material |  | m³ | 0.0557 | 0 | 481.91 | 26.84
[5 empty] | MO sem LS => | 7.79 | LS => | 0 | MO com LS => | 7.79
[5 empty] | Valor do BDI => | 0 |  | Valor com BDI => |  | 61.83
[7 empty] | Quant. => | 16,00 | Preço Total => | 989.28
9.1.3 | Código | Banco | Descrição | Tipo |  | Und | Quant. | Porcent. | Valor Unit | Total
Composição | 96528 | SINAPI | FABRICAÇÃO, MONTAGEM E DESMONTAGEM DE FÔRMA PARA BLOCO DE COROAMENTO, EM MADEIRA SERRADA, E=25 MM, 1 UTILIZAÇÃO. AF_01/2024 | MOVT - MOVIMENTO DE TERRA |  | m² | 1 |  | 163.86 | 163.86
Composição Auxiliar | 88239 | SINAPI | AJUDANTE DE CARPINTEIRO COM ENCARGOS COMPLEMENTARES | SEDI - SERVIÇOS DIVERSOS |  | H | 0.656 | 0 | 30.08 | 19.73
Composição Auxiliar | 88262 | SINAPI | CARPINTEIRO DE FORMAS COM ENCARGOS COMPLEMENTARES | SEDI - SERVIÇOS DIVERSOS |  | H | 1.596 | 0 | 36.43 | 58.14
Composição Auxiliar | 91692 | SINAPI | SERRA CIRCULAR DE BANCADA COM MOTOR ELÉTRICO POTÊNCIA DE 5HP, COM COIFA PARA DISCO 10" - CHP DIURNO. AF_08/2015 | CHOR - CUSTOS HORÁRIOS DE MÁQUINAS E EQUIPAMENTOS |  | CHP | 0.041 | 0 | 36.18 | 1.48
Composição Auxiliar | 91693 | SINAPI | SERRA CIRCULAR DE BANCADA COM MOTOR ELÉTRICO POTÊNCIA DE 5HP, COM COIFA PARA DISCO 10" - CHI DIURNO. AF_08/2015 | CHOR - CUSTOS HORÁRIOS DE MÁQUINAS E EQUIPAMENTOS |  | CHI | 0.163 | 0 | 35.13 | 5.72
Insumo | 00002692 | SINAPI | DESMOLDANTE PROTETOR PARA FORMAS DE MADEIRA, DE BASE OLEOSA EMULSIONADA EM AGUA | Material |  | L | 0.0167 | 0 | 6.31 | 0.1
Insumo | 00004517 | SINAPI | SARRAFO *2,5 X 7,5* CM EM PINUS, MISTA OU EQUIVALENTE DA REGIAO - BRUTA | Material |  | M | 3.426 | 0 | 2.5 | 8.56
Insumo | 00040304 | SINAPI | PREGO DE ACO POLIDO COM CABECA DUPLA 17 X 27 (2 1/2 X 11) | Material |  | KG | 0.029 | 0 | 19.79 | 0.57
Insumo | 00004491 | SINAPI | PONTALETE *7,5 X 7,5* CM EM PINUS, MISTA OU EQUIVALENTE DA REGIAO - BRUTA | Material |  | M | 2.504 | 0 | 7.16 | 17.92
Insumo | 00006212 | SINAPI | TABUA *2,5 X 30 CM EM PINUS, MISTA OU EQUIVALENTE DA REGIAO - BRUTA | Material |  | M | 4.284 | 0 | 11.88 | 50.89
Insumo | 00005074 | SINAPI | PREGO DE ACO POLIDO COM CABECA 15 X 18 (1 1/2 X 13) | Material |  | KG | 0.042 | 0 | 17.96 | 0.75
[5 empty] | MO sem LS => | 62.94 | LS => | 0 | MO com LS => | 62.94
[5 empty] | Valor do BDI => | 0 |  | Valor com BDI => |  | 163.86
[7 empty] | Quant. => | 3,41 | Preço Total => | 558.76
9.1.4 | Código | Banco | Descrição | Tipo |  | Und | Quant. | Porcent. | Valor Unit | Total
Composição | 96545 | SINAPI | ARMAÇÃO DE BLOCO UTILIZANDO AÇO CA-50 DE 8 MM - MONTAGEM. AF_01/2024 | FUES - FUNDAÇÕES E ESTRUTURAS |  | KG | 1 |  | 18.1 | 18.1
Composição Auxiliar | 88238 | SINAPI | AJUDANTE DE ARMADOR COM ENCARGOS COMPLEMENTARES | SEDI - SERVIÇOS DIVERSOS |  | H | 0.057 | 0 | 30.23 | 1.72
Composição Auxiliar | 92802 | SINAPI | CORTE E DOBRA DE AÇO CA-50, DIÂMETRO DE 8,0 MM. AF_06/2022 | FUES - FUNDAÇÕES E ESTRUTURAS |  | KG | 1 | 0 | 10.1 | 10.1
Composição Auxiliar | 88245 | SINAPI | ARMADOR COM ENCARGOS COMPLEMENTARES | SEDI - SERVIÇOS DIVERSOS |  | H | 0.15 | 0 | 36.65 | 5.49
Insumo | 00039017 | SINAPI | ESPACADOR / DISTANCIADOR CIRCULAR COM ENTRADA LATERAL, EM PLASTICO, PARA VERGALHAO *4,2 A 12,5* MM, COBRIMENTO 20 MM | Material |  | UN | 0.635 | 0 | 0.22 | 0.13
Insumo | 00043132 | SINAPI | ARAME RECOZIDO 16 BWG, D = 1,65 MM (0,016 KG/M) OU 18 BWG, D = 1,25 MM (0,01 KG/M) | Material |  | KG | 0.025 | 0 | 26.45 | 0.66
[5 empty] | MO sem LS => | 5.78 | LS => | 0 | MO com LS => | 5.78
[5 empty] | Valor do BDI => | 0 |  | Valor com BDI => |  | 18.1
[7 empty] | Quant. => | 24,00 | Preço Total => | 434.4
9.1.5 | Código | Banco | Descrição | Tipo |  | Und | Quant. | Porcent. | Valor Unit | Total
Composição | 96543 | SINAPI | ARMAÇÃO DE BLOCO UTILIZANDO AÇO CA-60 DE 5 MM - MONTAGEM. AF_01/2024 | FUES - FUNDAÇÕES E ESTRUTURAS |  | KG | 1 |  | 23.59 | 23.59
Composição Auxiliar | 88245 | SINAPI | ARMADOR COM ENCARGOS COMPLEMENTARES | SEDI - SERVIÇOS DIVERSOS |  | H | 0.252 | 0 | 36.65 | 9.23
Composição Auxiliar | 88238 | SINAPI | AJUDANTE DE ARMADOR COM ENCARGOS COMPLEMENTARES | SEDI - SERVIÇOS DIVERSOS |  | H | 0.097 | 0 | 30.23 | 2.93
Composição Auxiliar | 92800 | SINAPI | CORTE E DOBRA DE AÇO CA-60, DIÂMETRO DE 5,0 MM. AF_06/2022 | FUES - FUNDAÇÕES E ESTRUTURAS |  | KG | 1 | 0 | 10.52 | 10.52
Insumo | 00043132 | SINAPI | ARAME RECOZIDO 16 BWG, D = 1,65 MM (0,016 KG/M) OU 18 BWG, D = 1,25 MM (0,01 KG/M) | Material |  | KG | 0.025 | 0 | 26.45 | 0.66
Insumo | 00039017 | SINAPI | ESPACADOR / DISTANCIADOR CIRCULAR COM ENTRADA LATERAL, EM PLASTICO, PARA VERGALHAO *4,2 A 12,5* MM, COBRIMENTO 20 MM | Material |  | UN | 1.143 | 0 | 0.22 | 0.25
[5 empty] | MO sem LS => | 10.7 | LS => | 0 | MO com LS => | 10.7
[5 empty] | Valor do BDI => | 0 |  | Valor com BDI => |  | 23.59
[7 empty] | Quant. => | 16,00 | Preço Total => | 377.44
9.1.6 | Código | Banco | Descrição | Tipo |  | Und | Quant. | Porcent. | Valor Unit | Total
Composição | 96557 | SINAPI | CONCRETAGEM DE BLOCO DE COROAMENTO OU VIGA BALDRAME, FCK 30 MPA, COM USO DE BOMBA - LANÇAMENTO, ADENSAMENTO E ACABAMENTO. AF_01/2024 | FUES - FUNDAÇÕES E ESTRUTURAS |  | m³ | 1 |  | 664.21 | 664.21
Composição Auxiliar | 90586 | SINAPI | VIBRADOR DE IMERSÃO, DIÂMETRO DE PONTEIRA 45MM, MOTOR ELÉTRICO TRIFÁSICO POTÊNCIA DE 2 CV - CHP DIURNO. AF_06/2015 | CHOR - CUSTOS HORÁRIOS DE MÁQUINAS E EQUIPAMENTOS |  | CHP | 0.092 | 0 | 1.23 | 0.11
Composição Auxiliar | 90587 | SINAPI | VIBRADOR DE IMERSÃO, DIÂMETRO DE PONTEIRA 45MM, MOTOR ELÉTRICO TRIFÁSICO POTÊNCIA DE 2 CV - CHI DIURNO. AF_06/2015 | CHOR - CUSTOS HORÁRIOS DE MÁQUINAS E EQUIPAMENTOS |  | CHI | 0.075 | 0 | 0.53 | 0.03
Composição Auxiliar | 88309 | SINAPI | PEDREIRO COM ENCARGOS COMPLEMENTARES | SEDI - SERVIÇOS DIVERSOS |  | H | 0.334 | 0 | 36.91 | 12.32
Composição Auxiliar | 88316 | SINAPI | SERVENTE COM ENCARGOS COMPLEMENTARES | SEDI - SERVIÇOS DIVERSOS |  | H | 0.501 | 0 | 28.71 | 14.38
Insumo | 00001525 | SINAPI | CONCRETO USINADO BOMBEAVEL, CLASSE DE RESISTENCIA C30, BRITA 0 E 1, SLUMP = 100 +/- 20 MM, COM BOMBEAMENTO (DISPONIBILIZACAO DE BOMBA), SEM O LANCAMENTO (NBR 8953) | Material |  | M³ | 1.23 | 0 | 518.19 | 637.37
[5 empty] | MO sem LS => | 18.99 | LS => | 0 | MO com LS => | 18.99
[5 empty] | Valor do BDI => | 0 |  | Valor com BDI => |  | 664.21
[7 empty] | Quant. => | 2,00 | Preço Total => | 1328.42
9.2 |  |  | Estrutura - elevador (Conforme projeto) | [6 empty] | 32481.48
9.2.1 | Código | Banco | Descrição | Tipo |  | Und | Quant. | Porcent. | Valor Unit | Total
Composição | CAMS.15.03.090 | Próprio | Montagem de estrutura metálica em aço, sem pintura - Copia da CPOS/CDHU (15.03.090) | 15.03 |  | KG | 1 |  | 7.35 | 7.35
Composição Auxiliar | 88315 | SINAPI | SERRALHEIRO COM ENCARGOS COMPLEMENTARES | SEDI - SERVIÇOS DIVERSOS |  | H | 0.11 | 0 | 36.65 | 4.03
Composição Auxiliar | 88251 | SINAPI | AUXILIAR DE SERRALHEIRO COM ENCARGOS COMPLEMENTARES | SEDI - SERVIÇOS DIVERSOS |  | H | 0.11 | 0 | 30.23 | 3.32
[5 empty] | MO sem LS => | 5.31 | LS => | 0 | MO com LS => | 5.31
[5 empty] | Valor do BDI => | 0 |  | Valor com BDI => |  | 7.35
[7 empty] | Quant. => | 2.068,00 | Preço Total => | 15199.8
| Código | Banco | Descrição | Tipo |  | Und | Quant. | Porcent. | Valor Unit | Total
Insumo | 00001330 | SINAPI | CHAPA DE ACO GROSSA, ASTM A36, E = 1/4" (6,35 MM) 49,79 KG/M2 | Material |  | KG | 1 |  | 8.16 | 8.16
[5 empty] | MO sem LS => | 0 | LS => | 0 | MO com LS => | 0
[5 empty] | Valor do BDI => |  |  | Valor com BDI => |  | 8.16
[7 empty] | Quant. => | 23,00 | Preço Total => | 187.68
| Código | Banco | Descrição | Tipo |  | Und | Quant. | Porcent. | Valor Unit | Total
Insumo | CAMS.CANTONEIRA | Próprio | Cantoneira 3'' x 1/4'' | Material |  | M | 1 |  | 54.08 | 54.08
[5 empty] | MO sem LS => | 0 | LS => | 0 | MO com LS => | 0
[5 empty] | Valor do BDI => |  |  | Valor com BDI => |  | 54.08
[7 empty] | Quant. => | 67,00 | Preço Total => | 3623.36
| Código | Banco | Descrição | Tipo |  | Und | Quant. | Porcent. | Valor Unit | Total
Insumo | CAMS.CANTONEIRA2 | Próprio | Cantoneira 1' x 3/16'' | Material |  | M | 1 |  | 13.8 | 13.8
[5 empty] | MO sem LS => | 0 | LS => | 0 | MO com LS => | 0
[5 empty] | Valor do BDI => |  |  | Valor com BDI => |  | 13.8
[7 empty] | Quant. => | 65,00 | Preço Total => | 897
| Código | Banco | Descrição | Tipo |  | Und | Quant. | Porcent. | Valor Unit | Total
Insumo | 008451 | SBC | PERFIL ACO "T" ASTM A36 2"x2"x1/4" (4,90kg/m) | Material |  | KG | 1 |  | 8.02 | 8.02
[5 empty] | MO sem LS => | 0 | LS => | 0 | MO com LS => | 0
[5 empty] | Valor do BDI => |  |  | Valor com BDI => |  | 8.02
[7 empty] | Quant. => | 346,00 | Preço Total => | 2774.92
| Código | Banco | Descrição | Tipo |  | Und | Quant. | Porcent. | Valor Unit | Total
Insumo | COT.CAMS.TUBO | Próprio | TUBO SEÇÃO QUADRADA 120X120x5 | Material |  | kg | 1 |  | 9.44 | 9.44
[5 empty] | MO sem LS => | 0 | LS => | 0 | MO com LS => | 0
[5 empty] | Valor do BDI => |  |  | Valor com BDI => |  | 9.44
[7 empty] | Quant. => | 1.038,00 | Preço Total => | 9798.72
9.3 |  |  | Equipamento e acabamento - elevador (Conforme projeto) | [6 empty] | 122754.25
| Código | Banco | Descrição | Tipo |  | Und | Quant. | Porcent. | Valor Unit | Total
Insumo | COT.CAMS.ELEVADOR | Próprio | Elevador hidráulico 08 passageiros, 600 kg - fornecimento e instalação. | Equipamento para Aquisição Permanente |  | UN | 1 |  | 93000 | 93000
[5 empty] | MO sem LS => | 0 | LS => | 0 | MO com LS => | 0
[5 empty] | Valor do BDI => |  |  | Valor com BDI => |  | 93000
[7 empty] | Quant. => | 1,00 | Preço Total => | 93000
9.3.2 | Código | Banco | Descrição | Tipo |  | Und | Quant. | Porcent. | Valor Unit | Total
Composição | CAMS.100142 | Próprio | TELHA METALICA SANDUICHE TRAPEZOIDAL 2 FACES TR40 - Copia da SBC (100142) | 100 |  | m² | 1 |  | 321.3 | 321.3
Composição Auxiliar | 88323 | SINAPI | TELHADISTA COM ENCARGOS COMPLEMENTARES | SEDI - SERVIÇOS DIVERSOS |  | H | 0.124 | 0 | 36.1 | 4.47
Composição Auxiliar | 88239 | SINAPI | AJUDANTE DE CARPINTEIRO COM ENCARGOS COMPLEMENTARES | SEDI - SERVIÇOS DIVERSOS |  | H | 0.109 | 0 | 30.08 | 3.27
Insumo | 018568 | SBC | TELHA - RUFO INTERNO/EXTERNO EM CHAPA ACO GALVANIZADA 24 CORTE 25cm | Material |  | M | 2 | 0 | 32.65 | 65.3
Insumo | 016113 | SBC | TELHA METALICA SANDUICHE TRAPEZOIDAL 2 FACES NUCEO EM PIR 50mm TR40 1,00m | Material |  | m² | 1.1 | 0 | 215.21 | 236.73
Insumo | 018569 | SBC | TELHA - HASTE DE ALUMINIO 5/16" x 150mm COM ARRUELA VEDACAO PARA TELHADO | Material |  | UN | 2.356 | 0 | 1.83 | 4.31
Insumo | 018567 | SBC | TELHA - RUFO EXTERNO (CONTRA RUFO) EM ACO GALVANIZADO COM 28cm | Material |  | M | 0.05 | 0 | 34.96 | 1.74
Insumo | 018566 | SBC | TELHA - CUMEEIRA EM ACO PARA ISOTELHA TRAPEZOIDAL TP40 1 METRO | Material |  | UN | 0.05 | 0 | 109.78 | 5.48
[5 empty] | MO sem LS => | 5.64 | LS => | 0 | MO com LS => | 5.64
[5 empty] | Valor do BDI => | 0 |  | Valor com BDI => |  | 321.3
[7 empty] | Quant. => | 4,80 | Preço Total => | 1542.24
9.3.3 | Código | Banco | Descrição | Tipo |  | Und | Quant. | Porcent. | Valor Unit | Total
Composição | CAMS.102180 | Próprio | INSTALAÇÃO DE VIDRO TEMPERADO, E = 8 MM EM ESTRUTURA DE ELEVADOR - Copia da SINAPI (102180) | Vidros e Espelhos |  | m² | 1 |  | 502.26 | 502.26
Composição Auxiliar | 88316 | SINAPI | SERVENTE COM ENCARGOS COMPLEMENTARES | SEDI - SERVIÇOS DIVERSOS |  | H | 1.469 | 0 | 28.71 | 42.17
Composição Auxiliar | 88325 | SINAPI | VIDRACEIRO COM ENCARGOS COMPLEMENTARES | SEDI - SERVIÇOS DIVERSOS |  | H | 1.511 | 0 | 37.15 | 56.13
Insumo | 00039432 | SINAPI | FITA DE PAPEL REFORCADA COM LAMINA DE METAL PARA REFORCO DE CANTOS DE CHAPA DE GESSO PARA DRYWALL | Material |  | M | 2.605 | 0 | 2.84 | 7.39
Insumo | 00010506 | SINAPI | VIDRO TEMPERADO INCOLOR E = 8 MM, SEM COLOCACAO | Material |  | M² | 1 | 0 | 341.84 | 341.84
Insumo | 00034360 | SINAPI | PERFIL DE ALUMINIO ANODIZADO | Material |  | KG | 0.839 | 0 | 56.25 | 47.19
Insumo | 00039961 | SINAPI | SILICONE ACETICO USO GERAL INCOLOR 280 G | Material |  | UN | 0.346 | 0 | 20.82 | 7.2
Insumo | 00011950 | SINAPI | BUCHA DE NYLON SEM ABA S6, COM PARAFUSO DE 4,20 X 40 MM EM ACO ZINCADO COM ROSCA SOBERBA, CABECA CHATA E FENDA PHILLIPS | Material |  | UN | 1.913 | 0 | 0.18 | 0.34
[5 empty] | MO sem LS => | 70.78 | LS => | 0 | MO com LS => | 70.78
[5 empty] | Valor do BDI => | 0 |  | Valor com BDI => |  | 502.26
[7 empty] | Quant. => | 47,00 | Preço Total => | 23606.22
9.3.4 | Código | Banco | Descrição | Tipo |  | Und | Quant. | Porcent. | Valor Unit | Total
Composição | CAMS.2211 | Próprio | Piso em granito cinza andorinha, e=2cm, polido, aplicado com argamassa industrializada ac-ii, para piso de elevador - Copia da ORSE (2211) | SERT - SERVIÇOS TÉCNICOS |  | m² | 1 |  | 376.06 | 376.06
Composição Auxiliar | 88316 | SINAPI | SERVENTE COM ENCARGOS COMPLEMENTARES | SEDI - SERVIÇOS DIVERSOS |  | H | 0.6 | 0 | 28.71 | 17.22
Composição Auxiliar | 88309 | SINAPI | PEDREIRO COM ENCARGOS COMPLEMENTARES | SEDI - SERVIÇOS DIVERSOS |  | H | 1.04 | 0 | 36.91 | 38.38
Composição Auxiliar | 3407 | ORSE | Argamassa industrializada AC-II, Votomassa ou similarArgamassa industrializada AC-III, Votomassa ou similar | Argamassas |  | kg | 5.5 | 0 | 1.5 | 8.25
Insumo | 00001380 | SINAPI | CIMENTO BRANCO NAO ESTRUTURAL (CPB - NAO ESTRUTURAL) | Material |  | KG | 0.3 | 0 | 4.68 | 1.4
Insumo | 1068 | ORSE | Granito cinza andorinha, polido, e=2cm | Material |  | m² | 1.05 | 0 | 296.01 | 310.81
[5 empty] | MO sem LS => | 40.99 | LS => | 0 | MO com LS => | 40.99
[5 empty] | Valor do BDI => | 0 |  | Valor com BDI => |  | 376.06
[7 empty] | Quant. => | 1,54 | Preço Total => | 579.13
9.3.5 | Código | Banco | Descrição | Tipo |  | Und | Quant. | Porcent. | Valor Unit | Total
Composição | CAMS.PISO-PE | Próprio | Piso em granito cinza andorinha, e=2cm, polido, aplicado com argamassa industrializada ac-ii, interseção prédio-elevador | SERT - SERVIÇOS TÉCNICOS |  | m² | 1 |  | 376.06 | 376.06
Composição Auxiliar | 3407 | ORSE | Argamassa industrializada AC-II, Votomassa ou similarArgamassa industrializada AC-III, Votomassa ou similar | Argamassas |  | kg | 5.5 | 0 | 1.5 | 8.25
Composição Auxiliar | 88316 | SINAPI | SERVENTE COM ENCARGOS COMPLEMENTARES | SEDI - SERVIÇOS DIVERSOS |  | H | 0.6 | 0 | 28.71 | 17.22
Composição Auxiliar | 88309 | SINAPI | PEDREIRO COM ENCARGOS COMPLEMENTARES | SEDI - SERVIÇOS DIVERSOS |  | H | 1.04 | 0 | 36.91 | 38.38
Insumo | 1068 | ORSE | Granito cinza andorinha, polido, e=2cm | Material |  | m² | 1.05 | 0 | 296.01 | 310.81
Insumo | 00001380 | SINAPI | CIMENTO BRANCO NAO ESTRUTURAL (CPB - NAO ESTRUTURAL) | Material |  | KG | 0.3 | 0 | 4.68 | 1.4
[5 empty] | MO sem LS => | 40.99 | LS => | 0 | MO com LS => | 40.99
[5 empty] | Valor do BDI => | 0 |  | Valor com BDI => |  | 376.06
[7 empty] | Quant. => | 1,296 | Preço Total => | 487.37
9.3.6 | Código | Banco | Descrição | Tipo |  | Und | Quant. | Porcent. | Valor Unit | Total
Composição | 97625 | SINAPI | DEMOLIÇÃO DE ALVENARIA PARA QUALQUER TIPO DE BLOCO, DE FORMA MECANIZADA, SEM REAPROVEITAMENTO. AF_09/2023 | SERP - SERVIÇOS PRELIMINARES |  | m³ | 1 |  | 59.87 | 59.87
Composição Auxiliar | 5940 | SINAPI | PÁ CARREGADEIRA SOBRE RODAS, POTÊNCIA LÍQUIDA 128 HP, CAPACIDADE DA CAÇAMBA 1,7 A 2,8 M3, PESO OPERACIONAL 11632 KG - CHP DIURNO. AF_06/2014 | CHOR - CUSTOS HORÁRIOS DE MÁQUINAS E EQUIPAMENTOS |  | CHP | 0.24 | 0 | 195.63 | 46.95
Composição Auxiliar | 5942 | SINAPI | PÁ CARREGADEIRA SOBRE RODAS, POTÊNCIA LÍQUIDA 128 HP, CAPACIDADE DA CAÇAMBA 1,7 A 2,8 M3, PESO OPERACIONAL 11632 KG - CHI DIURNO. AF_06/2014 | CHOR - CUSTOS HORÁRIOS DE MÁQUINAS E EQUIPAMENTOS |  | CHI | 0.1394 | 0 | 92.75 | 12.92
[5 empty] | MO sem LS => | 10.07 | LS => | 0 | MO com LS => | 10.07
[5 empty] | Valor do BDI => | 0 |  | Valor com BDI => |  | 59.87
[7 empty] | Quant. => | 1,512 | Preço Total => | 90.52
9.3.7 | Código | Banco | Descrição | Tipo |  | Und | Quant. | Porcent. | Valor Unit | Total
Composição | CAMS.105943 | Próprio | REQUADRO DE VÃOS PLACAS DE GRANITO - Copia da SINAPI (105943) | Fachadas com Placas Cerâmicas e Granito - Insertadas |  | M | 1 |  | 155.35 | 155.35
Composição Auxiliar | 88256 | SINAPI | AZULEJISTA OU LADRILHISTA COM ENCARGOS COMPLEMENTARES | SEDI - SERVIÇOS DIVERSOS |  | H | 0.5141 | 0 | 36.73 | 18.88
Composição Auxiliar | 88316 | SINAPI | SERVENTE COM ENCARGOS COMPLEMENTARES | SEDI - SERVIÇOS DIVERSOS |  | H | 0.25705 | 0 | 28.71 | 7.37
Insumo | 00044073 | SINAPI | TARUGO DELIMITADOR DE PROFUNDIDADE EM ESPUMA DE POLIETILENO DE BAIXA DENSIDADE 10 MM, CINZA | Material |  | M | 2.4989 | 0 | 0.74 | 1.84
Insumo | 00012815 | SINAPI | FITA CREPE ROLO DE *25* MM X 50 M | Material |  | UN | 0.1 | 0 | 9.65 | 0.96
Insumo | 00011964 | SINAPI | PARAFUSO DE ACO ZINCADO, TIPO CHUMBADOR PARABOLT, DIAMETRO 3/8", COMPRIMENTO 75 MM | Material |  | UN | 2 | 0 | 2.15 | 4.3
Insumo | 00000142 | SINAPI | SELANTE ELASTICO MONOCOMPONENTE A BASE DE POLIURETANO (PU) PARA JUNTAS DIVERSAS | Material |  | 310ML | 0.2542 | 0 | 31.51 | 8
Insumo | S.04.000.032569 | CPOS/CDHU | GRANITO COM ESPESSURA DE 2CM E ACABAMENTO POLIDO | Material |  | m² | 0.2 | 0 | 570.03 | 114
[5 empty] | MO sem LS => | 19.12 | LS => | 0 | MO com LS => | 19.12
[5 empty] | Valor do BDI => | 0 |  | Valor com BDI => |  | 155.35
[7 empty] | Quant. => | 22,20 | Preço Total => | 3448.77
10 |  |  | Reforma Fórum da Família, da Infância e da Juventude | [6 empty] | 127691.01
10.1 |  |  | Demolições | [6 empty] | 8003.99
10.1.1 | Código | Banco | Descrição | Tipo |  | Und | Quant. | Porcent. | Valor Unit | Total
Composição | CAMS.12060030 | Próprio | RETIRADA DE FORRO EM RÉGUAS DE PVC, INCLUSIVE PERFIS - Copia da SIURB (12060030) | Edificação |  | m² | 1 |  | 13.02 | 13.02
Composição Auxiliar | 88262 | SINAPI | CARPINTEIRO DE FORMAS COM ENCARGOS COMPLEMENTARES | SEDI - SERVIÇOS DIVERSOS |  | H | 0.2 | 0 | 36.43 | 7.28
Composição Auxiliar | 88316 | SINAPI | SERVENTE COM ENCARGOS COMPLEMENTARES | SEDI - SERVIÇOS DIVERSOS |  | H | 0.2 | 0 | 28.71 | 5.74
[5 empty] | MO sem LS => | 9.37 | LS => | 0 | MO com LS => | 9.37
[5 empty] | Valor do BDI => | 0 |  | Valor com BDI => |  | 13.02
[7 empty] | Quant. => | 79,53 | Preço Total => | 1035.48
10.1.2 | Código | Banco | Descrição | Tipo |  | Und | Quant. | Porcent. | Valor Unit | Total
Composição | CAMS.C1046 | Próprio | DEMOLIÇÃO DE COBERTURA C/TELHAS ONDULADAS DE FIBROCIMENTO - Copia da SEINFRA (C1046) | 0 |  | m² | 1 |  | 8.07 | 8.07
Composição Auxiliar | 88323 | SINAPI | TELHADISTA COM ENCARGOS COMPLEMENTARES | SEDI - SERVIÇOS DIVERSOS |  | H | 0.025 | 0 | 36.1 | 0.9
Composição Auxiliar | 88316 | SINAPI | SERVENTE COM ENCARGOS COMPLEMENTARES | SEDI - SERVIÇOS DIVERSOS |  | H | 0.25 | 0 | 28.71 | 7.17
[5 empty] | MO sem LS => | 5.55 | LS => | 0 | MO com LS => | 5.55
[5 empty] | Valor do BDI => | 0 |  | Valor com BDI => |  | 8.07
[7 empty] | Quant. => | 87,52 | Preço Total => | 706.28
10.1.3 | Código | Banco | Descrição | Tipo |  | Und | Quant. | Porcent. | Valor Unit | Total
Composição | CAMS.0201004004 | Próprio | RETIRADA DE CUMEEIRA NORMAL OU ARTICULADA DE FIBROCIMENTO, SEM REAPROVEITAMENTO - Copia da AGESUL (0201004004) | SEES - SERVIÇOS ESPECIAIS |  | M | 1 |  | 4.25 | 4.25
Composição Auxiliar | 88316 | SINAPI | SERVENTE COM ENCARGOS COMPLEMENTARES | SEDI - SERVIÇOS DIVERSOS |  | H | 0.073 | 0 | 28.71 | 2.09
Composição Auxiliar | 88323 | SINAPI | TELHADISTA COM ENCARGOS COMPLEMENTARES | SEDI - SERVIÇOS DIVERSOS |  | H | 0.06 | 0 | 36.1 | 2.16
[5 empty] | MO sem LS => | 3.04 | LS => | 0 | MO com LS => | 3.04
[5 empty] | Valor do BDI => | 0 |  | Valor com BDI => |  | 4.25
[7 empty] | Quant. => | 24,20 | Preço Total => | 102.85
10.1.4 | Código | Banco | Descrição | Tipo |  | Und | Quant. | Porcent. | Valor Unit | Total
Composição | CAMS.022181 | Próprio | RETIRADA MADEIRAMENTO DE TELHADOS - Copia da SBC (022181) | 22 |  | m² | 1 |  | 20.86 | 20.86
Composição Auxiliar | 88323 | SINAPI | TELHADISTA COM ENCARGOS COMPLEMENTARES | SEDI - SERVIÇOS DIVERSOS |  | H | 0.248 | 0 | 36.1 | 8.95
Composição Auxiliar | 88239 | SINAPI | AJUDANTE DE CARPINTEIRO COM ENCARGOS COMPLEMENTARES | SEDI - SERVIÇOS DIVERSOS |  | H | 0.396 | 0 | 30.08 | 11.91
[5 empty] | MO sem LS => | 15.02 | LS => | 0 | MO com LS => | 15.02
[5 empty] | Valor do BDI => | 0 |  | Valor com BDI => |  | 20.86
[7 empty] | Quant. => | 87,52 | Preço Total => | 1825.66
10.1.5 | Código | Banco | Descrição | Tipo |  | Und | Quant. | Porcent. | Valor Unit | Total
Composição | CAMS.12202 | Próprio | Demolição/remoção de rufo de alumínio ou similar - Copia da ORSE (12202) | 45 |  | m | 1 |  | 7.17 | 7.17
Composição Auxiliar | 88316 | SINAPI | SERVENTE COM ENCARGOS COMPLEMENTARES | SEDI - SERVIÇOS DIVERSOS |  | H | 0.25 | 0 | 28.71 | 7.17
[5 empty] | MO sem LS => | 4.88 | LS => | 0 | MO com LS => | 4.88
[5 empty] | Valor do BDI => | 0 |  | Valor com BDI => |  | 7.17
[7 empty] | Quant. => | 37,40 | Preço Total => | 268.15
10.1.6 | Código | Banco | Descrição | Tipo |  | Und | Quant. | Porcent. | Valor Unit | Total
Composição | CAMS.10050032 | Próprio | DEMOLIÇÃO DE CALHAS, RUFOS OU RINCÕES EM CHAPA METÁLICA - Copia da SIURB (10050032) | Edificação |  | M | 1 |  | 6.6 | 6.6
Composição Auxiliar | 88316 | SINAPI | SERVENTE COM ENCARGOS COMPLEMENTARES | SEDI - SERVIÇOS DIVERSOS |  | H | 0.23 | 0 | 28.71 | 6.6
[5 empty] | MO sem LS => | 4.48 | LS => | 0 | MO com LS => | 4.48
[5 empty] | Valor do BDI => | 0 |  | Valor com BDI => |  | 6.6
[7 empty] | Quant. => | 37,88 | Preço Total => | 250
10.1.7 | Código | Banco | Descrição | Tipo |  | Und | Quant. | Porcent. | Valor Unit | Total
Composição | CAMS.02.10.07 | Próprio | DEMOLIÇÃO DE PISO VINÍLICO - Copia da SUDECAP (02.10.07) | 2.1 |  | m² | 1 |  | 11.48 | 11.48
Composição Auxiliar | 88316 | SINAPI | SERVENTE COM ENCARGOS COMPLEMENTARES | SEDI - SERVIÇOS DIVERSOS |  | H | 0.4 | 0 | 28.71 | 11.48
[5 empty] | MO sem LS => | 7.8 | LS => | 0 | MO com LS => | 7.8
[5 empty] | Valor do BDI => | 0 |  | Valor com BDI => |  | 11.48
[7 empty] | Quant. => | 79,53 | Preço Total => | 913
10.1.8 | Código | Banco | Descrição | Tipo |  | Und | Quant. | Porcent. | Valor Unit | Total
Composição | cams.023 | Próprio | RETIRADA APARELHO AR CONDICIONADO DE JANELA - Copia da SBC (022325) | 22 |  | UN | 1 |  | 139.02 | 139.02
Composição Auxiliar | 88316 | SINAPI | SERVENTE COM ENCARGOS COMPLEMENTARES | SEDI - SERVIÇOS DIVERSOS |  | H | 2.777 | 0 | 28.71 | 79.72
Composição Auxiliar | 88264 | SINAPI | ELETRICISTA COM ENCARGOS COMPLEMENTARES | SEDI - SERVIÇOS DIVERSOS |  | H | 1.587 | 0 | 37.37 | 59.3
[5 empty] | MO sem LS => | 98.73 | LS => | 0 | MO com LS => | 98.73
[5 empty] | Valor do BDI => | 0 |  | Valor com BDI => |  | 139.02
[7 empty] | Quant. => | 2,00 | Preço Total => | 278.04
10.1.9 | Código | Banco | Descrição | Tipo |  | Und | Quant. | Porcent. | Valor Unit | Total
Composição | CAMS.04.14.040 | Próprio | Retirada de esquadria em vidro, para reaproveitamento - Copia da CPOS/CDHU (04.14.040) | 4.14 |  | m² | 1 |  | 65.62 | 65.62
Composição Auxiliar | 88309 | SINAPI | PEDREIRO COM ENCARGOS COMPLEMENTARES | SEDI - SERVIÇOS DIVERSOS |  | H | 1 | 0 | 36.91 | 36.91
Composição Auxiliar | 88316 | SINAPI | SERVENTE COM ENCARGOS COMPLEMENTARES | SEDI - SERVIÇOS DIVERSOS |  | H | 1 | 0 | 28.71 | 28.71
[5 empty] | MO sem LS => | 47.15 | LS => | 0 | MO com LS => | 47.15
[5 empty] | Valor do BDI => | 0 |  | Valor com BDI => |  | 65.62
[7 empty] | Quant. => | 6,75 | Preço Total => | 442.93
10.1.10 | Código | Banco | Descrição | Tipo |  | Und | Quant. | Porcent. | Valor Unit | Total
Composição | 97622 | SINAPI | DEMOLIÇÃO DE ALVENARIA DE BLOCO FURADO, DE FORMA MANUAL, SEM REAPROVEITAMENTO. AF_09/2023 | SERP - SERVIÇOS PRELIMINARES |  | m³ | 1 |  | 76.09 | 76.09
Composição Auxiliar | 88309 | SINAPI | PEDREIRO COM ENCARGOS COMPLEMENTARES | SEDI - SERVIÇOS DIVERSOS |  | H | 0.3541 | 0 | 36.91 | 13.06
Composição Auxiliar | 88316 | SINAPI | SERVENTE COM ENCARGOS COMPLEMENTARES | SEDI - SERVIÇOS DIVERSOS |  | H | 2.1957 | 0 | 28.71 | 63.03
[5 empty] | MO sem LS => | 52.64 | LS => | 0 | MO com LS => | 52.64
[5 empty] | Valor do BDI => | 0 |  | Valor com BDI => |  | 76.09
[7 empty] | Quant. => | 2,34 | Preço Total => | 178.05
10.1.11 | Código | Banco | Descrição | Tipo |  | Und | Quant. | Porcent. | Valor Unit | Total
Composição | TJPR.CAMS.49 | Próprio | RETIRADA DE RESIDUOS CLASSE C, D COM DESTINAÇÃO CORRETA, EM CAÇAMBA (5 M³), COM CARGA MANUAL | TRAN - TRANSPORTES, CARGAS E DESCARGAS |  | UN | 1 |  | 667.85 | 667.85
Composição Auxiliar | 05.07.070 | CPOS/CDHU | REMOÇÃO DE ENTULHO DE OBRA COM CAÇAMBA METÁLICA - GESSO E/OU DRYWALL | 5.07 |  | m³ | 5 | 0 | 133.57 | 667.85
[5 empty] | MO sem LS => | 58.55 | LS => | 0 | MO com LS => | 58.55
[5 empty] | Valor do BDI => | 0 |  | Valor com BDI => |  | 667.85
[7 empty] | Quant. => | 3,00 | Preço Total => | 2003.55
10.2 |  |  | Execução de nova cobertura e toldo | [6 empty] | 65467.76
10.2.1 | Código | Banco | Descrição | Tipo |  | Und | Quant. | Porcent. | Valor Unit | Total
Composição | 03.04.010 | FDE | FORNECIMENTO E MONTAGEM DE ESTRUTURA METALICA COM AÇO NAO PATINAVEL (ASTM A36/A570) | Estrutura metalica |  | KG | 1 |  | 26.36 | 26.36
Insumo | 2.50.17 | FDE | ESTR METALICA ACO NAO PATINAVEL (ASTM A36/A570) | Material |  | KG | 1 | 0 | 20.25 | 20.25
Insumo | 2.50.20 | FDE | MONTAGEM DE ESTRUTURA METALICA | Material |  | KG | 1 | 0 | 6.11 | 6.11
[5 empty] | MO sem LS => | 0 | LS => | 0 | MO com LS => | 0
[5 empty] | Valor do BDI => | 0 |  | Valor com BDI => |  | 26.36
[7 empty] | Quant. => | 1.173,00 | Preço Total => | 30920.28
10.2.2 | Código | Banco | Descrição | Tipo |  | Und | Quant. | Porcent. | Valor Unit | Total
Composição | CAMS.2408149 | Próprio | Estrutura em chapa de aço ASTM A36 corte, solda e montagem - fornecimento e instalação - Copia da SICRO (2408149) | URBA - URBANIZAÇÃO |  | kg | 1 |  | 13.54 | 13.54
Composição Auxiliar | 88278 | SINAPI | MONTADOR DE ESTRUTURA METÁLICA COM ENCARGOS COMPLEMENTARES | SEDI - SERVIÇOS DIVERSOS |  | H | 0.06667 | 0 | 32.22 | 2.14
Composição Auxiliar | 88240 | SINAPI | AJUDANTE DE ESTRUTURA METÁLICA COM ENCARGOS COMPLEMENTARES | SEDI - SERVIÇOS DIVERSOS |  | H | 0.06667 | 0 | 29.04 | 1.93
Insumo | M0682 | SICRO3 | Aço em perfis ASTM A36 | Material |  | kg | 1.03 | 0 | 9.2 | 9.47
[5 empty] | MO sem LS => | 2.99 | LS => | 0 | MO com LS => | 2.99
[5 empty] | Valor do BDI => | 0 |  | Valor com BDI => |  | 13.54
[7 empty] | Quant. => | 4,30 | Preço Total => | 58.22
10.2.3 | Código | Banco | Descrição | Tipo |  | Und | Quant. | Porcent. | Valor Unit | Total
Composição | 03.04.016 | FDE | FORNECIMENTO E MONTAGEM DE ESTRUTURA METALICA COM AÇO RESISTENTE A CORROSAO (ASTM A709/A588) | Estrutura metalica |  | KG | 1 |  | 29.07 | 29.07
Insumo | 2.50.16 | FDE | ESTR MET ACO RESIST A CORROSAO (ASTM A709/A588) | Material |  | KG | 1 | 0 | 22.96 | 22.96
Insumo | 2.50.20 | FDE | MONTAGEM DE ESTRUTURA METALICA | Material |  | KG | 1 | 0 | 6.11 | 6.11
[5 empty] | MO sem LS => | 0 | LS => | 0 | MO com LS => | 0
[5 empty] | Valor do BDI => | 0 |  | Valor com BDI => |  | 29.07
[7 empty] | Quant. => | 133,00 | Preço Total => | 3866.31
10.2.4 | Código | Banco | Descrição | Tipo |  | Und | Quant. | Porcent. | Valor Unit | Total
Composição | CAMS.27.02.050 | Próprio | Chapa de policarbonato alveolar de 6 mm - Copia da CPOS/CDHU (27.02.050) | 27.02 |  | m² | 1 |  | 198.49 | 198.49
Composição Auxiliar | 88251 | SINAPI | AUXILIAR DE SERRALHEIRO COM ENCARGOS COMPLEMENTARES | SEDI - SERVIÇOS DIVERSOS |  | H | 1.97 | 0 | 30.23 | 59.55
Composição Auxiliar | 88315 | SINAPI | SERRALHEIRO COM ENCARGOS COMPLEMENTARES | SEDI - SERVIÇOS DIVERSOS |  | H | 1.97 | 0 | 36.65 | 72.2
Insumo | F.04.000.090497 | CPOS/CDHU | CHAPA EM POLICARBONATO ALVEOLAR DE 6MM | Material |  | m² | 1.1 | 0 | 60.68 | 66.74
[5 empty] | MO sem LS => | 95.18 | LS => | 0 | MO com LS => | 95.18
[5 empty] | Valor do BDI => | 0 |  | Valor com BDI => |  | 198.49
[7 empty] | Quant. => | 13,80 | Preço Total => | 2739.16
10.2.5 | Código | Banco | Descrição | Tipo |  | Und | Quant. | Porcent. | Valor Unit | Total
Composição | CAMS.07.03.137 | Próprio | TELHA GALVALUME / ACO GALV SANDUICHE E=30MM (PUR) / (PIR) SUPERIOR TRAPEZ H=40MM / INFERIOR PLANO E= 0.50MM COM PINT FACES APARENTES - Copia da FDE (07.03.137) | 7.03 |  | m² | 1 |  | 212.99 | 212.99
Composição Auxiliar | 88323 | SINAPI | TELHADISTA COM ENCARGOS COMPLEMENTARES | SEDI - SERVIÇOS DIVERSOS |  | H | 0.4 | 0 | 36.1 | 14.44
Composição Auxiliar | 88239 | SINAPI | AJUDANTE DE CARPINTEIRO COM ENCARGOS COMPLEMENTARES | SEDI - SERVIÇOS DIVERSOS |  | H | 0.4 | 0 | 30.08 | 12.03
Insumo | 2.55.21 | FDE | TELHA GALVALUME / ACO GALV SANDUICHE E=30MM (PIR) SUPERIOR TRAPEZ H=40MM / INFERIOR PLANO | Material |  | m² | 1.15 | 0 | 160 | 184
Insumo | 2.65.99 | FDE | PARAFUSO AUTO-PERF C/ CONJ VEDACAO P/ TELHA DE ACO | Material |  | UN | 4 | 0 | 0.63 | 2.52
[5 empty] | MO sem LS => | 19.21 | LS => | 0 | MO com LS => | 19.21
[5 empty] | Valor do BDI => | 0 |  | Valor com BDI => |  | 212.99
[7 empty] | Quant. => | 87,52 | Preço Total => | 18640.88
10.2.6 | Código | Banco | Descrição | Tipo |  | Und | Quant. | Porcent. | Valor Unit | Total
Composição | 94229 | SINAPI | CALHA EM CHAPA DE AÇO GALVANIZADO NÚMERO 24, DESENVOLVIMENTO DE 100 CM, INCLUSO TRANSPORTE VERTICAL. AF_07/2019 | COBE - COBERTURA |  | M | 1 |  | 165.75 | 165.75
Composição Auxiliar | 93282 | SINAPI | GUINCHO ELÉTRICO DE COLUNA, CAPACIDADE 400 KG, COM MOTO FREIO, MOTOR TRIFÁSICO DE 1,25 CV - CHI DIURNO. AF_03/2016 | CHOR - CUSTOS HORÁRIOS DE MÁQUINAS E EQUIPAMENTOS |  | CHI | 0.0183 | 0 | 34.68 | 0.63
Composição Auxiliar | 93281 | SINAPI | GUINCHO ELÉTRICO DE COLUNA, CAPACIDADE 400 KG, COM MOTO FREIO, MOTOR TRIFÁSICO DE 1,25 CV - CHP DIURNO. AF_03/2016 | CHOR - CUSTOS HORÁRIOS DE MÁQUINAS E EQUIPAMENTOS |  | CHP | 0.0132 | 0 | 35.47 | 0.46
Composição Auxiliar | 88323 | SINAPI | TELHADISTA COM ENCARGOS COMPLEMENTARES | SEDI - SERVIÇOS DIVERSOS |  | H | 0.539 | 0 | 36.1 | 19.45
Composição Auxiliar | 88316 | SINAPI | SERVENTE COM ENCARGOS COMPLEMENTARES | SEDI - SERVIÇOS DIVERSOS |  | H | 0.633 | 0 | 28.71 | 18.17
Insumo | 00005061 | SINAPI | PREGO DE ACO POLIDO COM CABECA 18 X 27 (2 1/2 X 10) | Material |  | KG | 0.025 | 0 | 15.76 | 0.39
Insumo | 00013388 | SINAPI | SOLDA EM BARRA DE ESTANHO-CHUMBO 50/50 | Material |  | KG | 0.18 | 0 | 188.57 | 33.94
Insumo | 00000142 | SINAPI | SELANTE ELASTICO MONOCOMPONENTE A BASE DE POLIURETANO (PU) PARA JUNTAS DIVERSAS | Material |  | 310ML | 0.161 | 0 | 31.51 | 5.07
Insumo | 00005104 | SINAPI | REBITE DE REPUXO EM ALUMINIO VAZADO, DIAMETRO 3,2 X 8 MM DE COMPRIMENTO (1KG = 1025 UNIDADES) | Material |  | KG | 0.0049 | 0 | 91.71 | 0.44
Insumo | 00040784 | SINAPI | CALHA QUADRADA DE CHAPA DE ACO GALVANIZADA NUM 24, CORTE 100 CM | Material |  | M | 1.05 | 0 | 83.05 | 87.2
[5 empty] | MO sem LS => | 27.74 | LS => | 0 | MO com LS => | 27.74
[5 empty] | Valor do BDI => | 0 |  | Valor com BDI => |  | 165.75
[7 empty] | Quant. => | 37,40 | Preço Total => | 6199.05
10.2.7 | Código | Banco | Descrição | Tipo |  | Und | Quant. | Porcent. | Valor Unit | Total
Composição | 89512 | SINAPI | TUBO PVC, SÉRIE R, ÁGUA PLUVIAL, DN 100 MM, FORNECIDO E INSTALADO EM RAMAL DE ENCAMINHAMENTO. AF_06/2022 | INHI - INSTALAÇÕES HIDROS SANITÁRIAS |  | M | 1 |  | 54.56 | 54.56
Composição Auxiliar | 88267 | SINAPI | ENCANADOR OU BOMBEIRO HIDRÁULICO COM ENCARGOS COMPLEMENTARES | SEDI - SERVIÇOS DIVERSOS |  | H | 0.4024 | 0 | 36.17 | 14.55
Composição Auxiliar | 88248 | SINAPI | AUXILIAR DE ENCANADOR OU BOMBEIRO HIDRÁULICO COM ENCARGOS COMPLEMENTARES | SEDI - SERVIÇOS DIVERSOS |  | H | 0.4024 | 0 | 29.72 | 11.95
Insumo | 00009841 | SINAPI | TUBO PVC, SERIE R, DN 100 MM, PARA ESGOTO OU AGUAS PLUVIAIS PREDIAL (NBR 5688) | Material |  | M | 1.0353 | 0 | 27.06 | 28.01
Insumo | 00038383 | SINAPI | LIXA D'AGUA EM FOLHA, COR PRETA, GRAO 100 | Material |  | UN | 0.0224 | 0 | 2.35 | 0.05
[5 empty] | MO sem LS => | 19.56 | LS => | 0 | MO com LS => | 19.56
[5 empty] | Valor do BDI => | 0 |  | Valor com BDI => |  | 54.56
[7 empty] | Quant. => | 16,00 | Preço Total => | 872.96
10.2.8 | Código | Banco | Descrição | Tipo |  | Und | Quant. | Porcent. | Valor Unit | Total
Composição | 89495 | SINAPI | RALO SIFONADO, PVC, DN 100 X 40 MM, JUNTA SOLDÁVEL, FORNECIDO E INSTALADO EM RAMAIS DE ENCAMINHAMENTO DE ÁGUA PLUVIAL. AF_06/2022 | INHI - INSTALAÇÕES HIDROS SANITÁRIAS |  | UN | 1 |  | 19.9 | 19.9
Composição Auxiliar | 88267 | SINAPI | ENCANADOR OU BOMBEIRO HIDRÁULICO COM ENCARGOS COMPLEMENTARES | SEDI - SERVIÇOS DIVERSOS |  | H | 0.1119 | 0 | 36.17 | 4.04
Composição Auxiliar | 88248 | SINAPI | AUXILIAR DE ENCANADOR OU BOMBEIRO HIDRÁULICO COM ENCARGOS COMPLEMENTARES | SEDI - SERVIÇOS DIVERSOS |  | H | 0.1119 | 0 | 29.72 | 3.32
Insumo | 00000122 | SINAPI | ADESIVO PLASTICO PARA PVC, FRASCO COM *850* GR | Material |  | UN | 0.0049 | 0 | 73.48 | 0.36
Insumo | 00038383 | SINAPI | LIXA D'AGUA EM FOLHA, COR PRETA, GRAO 100 | Material |  | UN | 0.013 | 0 | 2.35 | 0.03
Insumo | 00020083 | SINAPI | SOLUCAO PREPARADORA / LIMPADORA PARA PVC, FRASCO COM 1000 CM3 | Material |  | UN | 0.0075 | 0 | 83.25 | 0.62
Insumo | 00011741 | SINAPI | RALO SIFONADO CILINDRICO, PVC, 100 X 40 MM, COM GRELHA REDONDA BRANCA | Material |  | UN | 1 | 0 | 11.53 | 11.53
[5 empty] | MO sem LS => | 5.43 | LS => | 0 | MO com LS => | 5.43
[5 empty] | Valor do BDI => | 0 |  | Valor com BDI => |  | 19.9
[7 empty] | Quant. => | 4,00 | Preço Total => | 79.6
10.2.9 | Código | Banco | Descrição | Tipo |  | Und | Quant. | Porcent. | Valor Unit | Total
Composição | CAMS.72106 | Próprio | RUFO EM CHAPA DE ACO GALVANIZADO NUMERO 24, DESENVOLVIMENTO DE 16CM - Copia da SINAPI (72106) | COBE - COBERTURA |  | M | 1 |  | 37.23 | 37.23
Composição Auxiliar | 88323 | SINAPI | TELHADISTA COM ENCARGOS COMPLEMENTARES | SEDI - SERVIÇOS DIVERSOS |  | H | 0.2 | 0 | 36.1 | 7.22
Composição Auxiliar | 88316 | SINAPI | SERVENTE COM ENCARGOS COMPLEMENTARES | SEDI - SERVIÇOS DIVERSOS |  | H | 0.2 | 0 | 28.71 | 5.74
Insumo | 00005061 | SINAPI | PREGO DE ACO POLIDO COM CABECA 18 X 27 (2 1/2 X 10) | Material |  | KG | 0.1 | 0 | 15.76 | 1.57
Insumo | 00001115 | SINAPI | RUFO EXTERNO DE CHAPA DE ACO GALVANIZADA NUM 26, CORTE 28 CM | Material |  | M | 1.05 | 0 | 21.62 | 22.7
[5 empty] | MO sem LS => | 9.3 | LS => | 0 | MO com LS => | 9.3
[5 empty] | Valor do BDI => | 0 |  | Valor com BDI => |  | 37.23
[7 empty] | Quant. => | 36,20 | Preço Total => | 1347.72
10.2.10 | Código | Banco | Descrição | Tipo |  | Und | Quant. | Porcent. | Valor Unit | Total
Composição | CAMS.160963 | Próprio | CUMEEIRA PARA TELHA GALVANIZADA TRAPEZOIDAL 0,43MM - Copia da AGETOP CIVIL (160963) | 1609 |  | M | 1 |  | 41.31 | 41.31
Composição Auxiliar | 88243 | SINAPI | AJUDANTE ESPECIALIZADO COM ENCARGOS COMPLEMENTARES | SEDI - SERVIÇOS DIVERSOS |  | H | 0.08 | 0 | 29.78 | 2.38
Composição Auxiliar | 88323 | SINAPI | TELHADISTA COM ENCARGOS COMPLEMENTARES | SEDI - SERVIÇOS DIVERSOS |  | H | 0.08 | 0 | 36.1 | 2.88
Insumo | 2676 | AGETOP CIVIL | CUMEEIRA PARA TELHA GALVANIZADA TRAPEZOIDAL 0,43 MM | Material |  | m | 1.08 | 0 | 33.38 | 36.05
[5 empty] | MO sem LS => | 3.8 | LS => | 0 | MO com LS => | 3.8
[5 empty] | Valor do BDI => | 0 |  | Valor com BDI => |  | 41.31
[7 empty] | Quant. => | 18,00 | Preço Total => | 743.58
10.3 |  |  | PINTURAS | [6 empty] | 12534.15
10.3.1 | Código | Banco | Descrição | Tipo |  | Und | Quant. | Porcent. | Valor Unit | Total
Composição | 88497 | SINAPI | EMASSAMENTO COM MASSA LÁTEX, APLICAÇÃO EM PAREDE, DUAS DEMÃOS, LIXAMENTO MANUAL. AF_04/2023 | PINT - PINTURAS |  | m² | 1 |  | 23.62 | 23.62
Composição Auxiliar | 88316 | SINAPI | SERVENTE COM ENCARGOS COMPLEMENTARES | SEDI - SERVIÇOS DIVERSOS |  | H | 0.1203 | 0 | 28.71 | 3.45
Composição Auxiliar | 88310 | SINAPI | PINTOR COM ENCARGOS COMPLEMENTARES | SEDI - SERVIÇOS DIVERSOS |  | H | 0.361 | 0 | 38.54 | 13.91
Insumo | 00043626 | SINAPI | MASSA CORRIDA PARA SUPERFICIES DE AMBIENTES INTERNOS | Material |  | KG | 1.3389 | 0 | 4.59 | 6.14
Insumo | 00003767 | SINAPI | LIXA EM FOLHA PARA PAREDE OU MADEIRA, NUMERO 120, COR VERMELHA | Material |  | UN | 0.0802 | 0 | 1.55 | 0.12
[5 empty] | MO sem LS => | 12.24 | LS => | 0 | MO com LS => | 12.24
[5 empty] | Valor do BDI => | 0 |  | Valor com BDI => |  | 23.62
[7 empty] | Quant. => | 156,36 | Preço Total => | 3693.22
10.3.2 | Código | Banco | Descrição | Tipo |  | Und | Quant. | Porcent. | Valor Unit | Total
Composição | CAMS.190104 | Próprio | Pintura em paredes e forros, aplicação manual, com três demãos de tinta látex premium, referência Suvinil, Coral e Metalatex, inclusive uma demão de liquido selador PVA, referência Suvinil, Coral ou Metalatex ou equivalente - Copia da IOPES (190104) | 1901 |  | m² | 1 |  | 35.07 | 35.07
Composição Auxiliar | 100301 | SINAPI | AJUDANTE DE PINTOR COM ENCARGOS COMPLEMENTARES | SEDI - SERVIÇOS DIVERSOS |  | H | 0.3735 | 0 | 32.11 | 11.99
Composição Auxiliar | 88310 | SINAPI | PINTOR COM ENCARGOS COMPLEMENTARES | SEDI - SERVIÇOS DIVERSOS |  | H | 0.4475 | 0 | 38.54 | 17.24
Insumo | 038013 | IOPES | LIXA PARA MADEIRA/MASSA Nº 150 | Material |  | UN | 0.25 | 0 | 1.08 | 0.27
Insumo | 037513 | IOPES | TINTA LATEX PVA - LINHA PREMIUM | Material |  | L | 0.24 | 0 | 23.24 | 5.57
[5 empty] | MO sem LS => | 20.13 | LS => | 0 | MO com LS => | 20.13
[5 empty] | Valor do BDI => | 0 |  | Valor com BDI => |  | 35.07
[7 empty] | Quant. => | 156,36 | Preço Total => | 5483.54
10.3.3 | Código | Banco | Descrição | Tipo |  | Und | Quant. | Porcent. | Valor Unit | Total
Composição | CAMS.7725 | Próprio | Remoção de pintura látex (raspagem e/ou lixamento e/ou escovação) - Copia da ORSE (7725) | 45 |  | m² | 1 |  | 11.48 | 11.48
Composição Auxiliar | 88316 | SINAPI | SERVENTE COM ENCARGOS COMPLEMENTARES | SEDI - SERVIÇOS DIVERSOS |  | H | 0.4 | 0 | 28.71 | 11.48
[5 empty] | MO sem LS => | 7.8 | LS => | 0 | MO com LS => | 7.8
[5 empty] | Valor do BDI => | 0 |  | Valor com BDI => |  | 11.48
[7 empty] | Quant. => | 3,36 | Preço Total => | 38.57
10.3.4 | Código | Banco | Descrição | Tipo |  | Und | Quant. | Porcent. | Valor Unit | Total
Composição | 40905 | SINAPI | VERNIZ SINTETICO EM MADEIRA, DUAS DEMAOS | PINT - PINTURAS |  | m² | 1 |  | 35.27 | 35.27
Composição Auxiliar | 88316 | SINAPI | SERVENTE COM ENCARGOS COMPLEMENTARES | SEDI - SERVIÇOS DIVERSOS |  | H | 0.3 | 0 | 28.71 | 8.61
Composição Auxiliar | 88310 | SINAPI | PINTOR COM ENCARGOS COMPLEMENTARES | SEDI - SERVIÇOS DIVERSOS |  | H | 0.4 | 0 | 38.54 | 15.41
Insumo | 00005318 | SINAPI | DILUENTE AGUARRAS | Material |  | L | 0.0468 | 0 | 21.18 | 0.99
Insumo | 00010475 | SINAPI | VERNIZ TIPO COPAL PARA MADEIRA, BRILHANTE, USO INTERNO | Material |  | L | 0.27 | 0 | 32.27 | 8.71
Insumo | 00003767 | SINAPI | LIXA EM FOLHA PARA PAREDE OU MADEIRA, NUMERO 120, COR VERMELHA | Material |  | UN | 1 | 0 | 1.55 | 1.55
[5 empty] | MO sem LS => | 16.83 | LS => | 0 | MO com LS => | 16.83
[5 empty] | Valor do BDI => | 0 |  | Valor com BDI => |  | 35.27
[7 empty] | Quant. => | 3,36 | Preço Total => | 118.5
10.3.5 | Código | Banco | Descrição | Tipo |  | Und | Quant. | Porcent. | Valor Unit | Total
Composição | 74145/001 | SINAPI | PINTURA ESMALTE FOSCO, DUAS DEMAOS, SOBRE SUPERFICIE METALICA, INCLUSO UMA DEMAO DE FUNDO ANTICORROSIVO. UTILIZACAO DE REVOLVER ( AR-COMPRIMIDO). | PINT - PINTURAS |  | m² | 1 |  | 27.92 | 27.92
Composição Auxiliar | 88316 | SINAPI | SERVENTE COM ENCARGOS COMPLEMENTARES | SEDI - SERVIÇOS DIVERSOS |  | H | 0.11 | 0 | 28.71 | 3.15
Composição Auxiliar | 88310 | SINAPI | PINTOR COM ENCARGOS COMPLEMENTARES | SEDI - SERVIÇOS DIVERSOS |  | H | 0.21 | 0 | 38.54 | 8.09
Insumo | 00007288 | SINAPI | TINTA ESMALTE SINTETICO PREMIUM FOSCO | Material |  | L | 0.176 | 0 | 40.24 | 7.08
Insumo | 00007307 | SINAPI | FUNDO ANTICORROSIVO PARA METAIS FERROSOS (ZARCAO) | Material |  | L | 0.132 | 0 | 42.82 | 5.65
Insumo | 00005320 | SINAPI | REMOVEDOR DE TINTA OLEO/ESMALTE VERNIZ | Material |  | L | 0.044 | 0 | 32.13 | 1.41
Insumo | 00003768 | SINAPI | LIXA EM FOLHA PARA FERRO, NUMERO 150 | Material |  | UN | 0.55 | 0 | 4.63 | 2.54
[5 empty] | MO sem LS => | 7.9 | LS => | 0 | MO com LS => | 7.9
[5 empty] | Valor do BDI => | 0 |  | Valor com BDI => |  | 27.92
[7 empty] | Quant. => | 102,83 | Preço Total => | 2871.01
10.3.6 | Código | Banco | Descrição | Tipo |  | Und | Quant. | Porcent. | Valor Unit | Total
Composição | 96358 | SINAPI | PAREDE COM SISTEMA EM CHAPAS DE GESSO PARA DRYWALL, USO INTERNO, COM DUAS FACES SIMPLES E ESTRUTURA METÁLICA COM GUIAS SIMPLES, SEM VÃOS. AF_07/2023_PS | PARE - PAREDES/PAINEIS |  | m² | 1 |  | 98.01 | 98.01
Composição Auxiliar | 88278 | SINAPI | MONTADOR DE ESTRUTURA METÁLICA COM ENCARGOS COMPLEMENTARES | SEDI - SERVIÇOS DIVERSOS |  | H | 0.522 | 0 | 32.22 | 16.81
Composição Auxiliar | 88316 | SINAPI | SERVENTE COM ENCARGOS COMPLEMENTARES | SEDI - SERVIÇOS DIVERSOS |  | H | 0.171 | 0 | 28.71 | 4.9
Insumo | 00039419 | SINAPI | PERFIL GUIA, FORMATO U, EM ACO ZINCADO, PARA ESTRUTURA PAREDE DRYWALL, E = 0,5 MM, 70 X 3000 MM (L X C) | Material |  | M | 0.7624 | 0 | 7.6 | 5.79
Insumo | 00039413 | SINAPI | PLACA / CHAPA DE GESSO ACARTONADO, STANDARD (ST), COR BRANCA, E = 12,5 MM, 1200 X 2400 MM (L X C) | Material |  | m² | 2.106 | 0 | 20.55 | 43.27
Insumo | 00039443 | SINAPI | PARAFUSO DRY WALL, EM ACO ZINCADO, CABECA LENTILHA E PONTA BROCA (LB), LARGURA 4,2 MM, COMPRIMENTO 13 MM | Material |  | UN | 0.4803 | 0 | 0.21 | 0.1
Insumo | 00039432 | SINAPI | FITA DE PAPEL REFORCADA COM LAMINA DE METAL PARA REFORCO DE CANTOS DE CHAPA DE GESSO PARA DRYWALL | Material |  | M | 0.7407 | 0 | 2.84 | 2.1
Insumo | 00039431 | SINAPI | FITA DE PAPEL MICROPERFURADO, 50 X 150 MM, PARA TRATAMENTO DE JUNTAS DE CHAPA DE GESSO PARA DRYWALL | Material |  | M | 2.5027 | 0 | 0.32 | 0.8
Insumo | 00039422 | SINAPI | PERFIL MONTANTE, FORMATO C, EM ACO ZINCADO, PARA ESTRUTURA PAREDE DRYWALL, E = 0,5 MM, 70 X 3000 MM (L X C) | Material |  | M | 2.0006 | 0 | 8.62 | 17.24
Insumo | 00039435 | SINAPI | PARAFUSO DRY WALL, EM ACO FOSFATIZADO, CABECA TROMBETA E PONTA AGULHA (TA), COMPRIMENTO 25 MM | Material |  | UN | 20.1868 | 0 | 0.09 | 1.81
Insumo | 00037586 | SINAPI | PINO DE ACO COM ARRUELA CONICA, DIAMETRO ARRUELA = *23* MM E COMP HASTE = *27* MM (ACAO INDIRETA) | Material |  | CENTO | 0.0248 | 0 | 52.19 | 1.29
Insumo | 00039434 | SINAPI | MASSA DE REJUNTE EM PO PARA DRYWALL, A BASE DE GESSO, SECAGEM RAPIDA, PARA TRATAMENTO DE JUNTAS DE CHAPA DE GESSO (NECESSITA ADICAO DE AGUA) | Equipamento |  | KG | 1.0978 | 0 | 3.56 | 3.9
[5 empty] | MO sem LS => | 15.92 | LS => | 0 | MO com LS => | 15.92
[5 empty] | Valor do BDI => | 0 |  | Valor com BDI => |  | 98.01
[7 empty] | Quant. => | 3,36 | Preço Total => | 329.31
10.4 |  |  | PISO E FORRO A INSTALAR | [6 empty] | 19820.57
10.4.1 | Código | Banco | Descrição | Tipo |  | Und | Quant. | Porcent. | Valor Unit | Total
Composição | 87260 | SINAPI | REVESTIMENTO CERÂMICO PARA PISO COM PLACAS TIPO PORCELANATO DE DIMENSÕES 45X45 CM APLICADA EM AMBIENTES DE ÁREA MAIOR QUE 10 M². AF_02/2023_PE | PISO - PISOS |  | m² | 1 |  | 118.37 | 118.37
Composição Auxiliar | 88316 | SINAPI | SERVENTE COM ENCARGOS COMPLEMENTARES | SEDI - SERVIÇOS DIVERSOS |  | H | 0.1625 | 0 | 28.71 | 4.66
Composição Auxiliar | 88256 | SINAPI | AZULEJISTA OU LADRILHISTA COM ENCARGOS COMPLEMENTARES | SEDI - SERVIÇOS DIVERSOS |  | H | 0.4848 | 0 | 36.73 | 17.8
Insumo | 00034357 | SINAPI | REJUNTE CIMENTICIO, QUALQUER COR | Material |  | KG | 0.188 | 0 | 4.4 | 0.82
Insumo | 00021108 | SINAPI | PISO EM PORCELANATO RETIFICADO, LISO, MONOCOLOR, ACETINADO OU POLIDO, FORMATO MENOR OU IGUAL A 2025 CM2 | Material |  | M² | 1.0602 | 0 | 69.9 | 74.1
Insumo | 00037595 | SINAPI | ARGAMASSA COLANTE TIPO AC III | Material |  | KG | 9.13 | 0 | 2.3 | 20.99
[5 empty] | MO sem LS => | 16.47 | LS => | 0 | MO com LS => | 16.47
[5 empty] | Valor do BDI => | 0 |  | Valor com BDI => |  | 118.37
[7 empty] | Quant. => | 79,53 | Preço Total => | 9413.96
10.4.2 | Código | Banco | Descrição | Tipo |  | Und | Quant. | Porcent. | Valor Unit | Total
Composição | 104619 | SINAPI | RODAPÉ CERÂMICO DE 7CM DE ALTURA COM PLACAS TIPO ESMALTADA DE DIMENSÕES 80X80CM. AF_02/2023 | REVE - REVESTIMENTO E TRATAMENTO DE SUPERFÍCIES |  | M | 1 |  | 15.36 | 15.36
Composição Auxiliar | 88316 | SINAPI | SERVENTE COM ENCARGOS COMPLEMENTARES | SEDI - SERVIÇOS DIVERSOS |  | H | 0.0343 | 0 | 28.71 | 0.98
Composição Auxiliar | 88256 | SINAPI | AZULEJISTA OU LADRILHISTA COM ENCARGOS COMPLEMENTARES | SEDI - SERVIÇOS DIVERSOS |  | H | 0.0934 | 0 | 36.73 | 3.43
Insumo | 00001292 | SINAPI | PISO EM CERAMICA ESMALTADA, COR LISA, PEI MAIOR OU IGUAL A 4, FORMATO MAIOR QUE 2025 CM2 | Material |  | M² | 0.2363 | 0 | 42.75 | 10.1
Insumo | 00001381 | SINAPI | ARGAMASSA COLANTE AC I PARA CERAMICAS | Material |  | KG | 0.6392 | 0 | 0.75 | 0.47
Insumo | 00034357 | SINAPI | REJUNTE CIMENTICIO, QUALQUER COR | Material |  | KG | 0.0878 | 0 | 4.4 | 0.38
[5 empty] | MO sem LS => | 3.22 | LS => | 0 | MO com LS => | 3.22
[5 empty] | Valor do BDI => | 0 |  | Valor com BDI => |  | 15.36
[7 empty] | Quant. => | 36,20 | Preço Total => | 556.03
10.4.3 | Código | Banco | Descrição | Tipo |  | Und | Quant. | Porcent. | Valor Unit | Total
Composição | 73792/001 | SINAPI | FORRO EM PLACAS PRE-MOLDADAS DE GESSO LISO, BISOTADO, 60X60CM COM ESPESSURA CENTRAL 1,2CM E NAS BORDAS 3,0CM, INCLUSO FIXACAO COM ARAME E ESTRUTURA DE MADEIRA | REVE - REVESTIMENTO E TRATAMENTO DE SUPERFÍCIES |  | m² | 1 |  | 123.86 | 123.86
Composição Auxiliar | 88269 | SINAPI | GESSEIRO COM ENCARGOS COMPLEMENTARES | SEDI - SERVIÇOS DIVERSOS |  | H | 0.7 | 0 | 35.36 | 24.75
Composição Auxiliar | 88239 | SINAPI | AJUDANTE DE CARPINTEIRO COM ENCARGOS COMPLEMENTARES | SEDI - SERVIÇOS DIVERSOS |  | H | 1.2 | 0 | 30.08 | 36.09
Composição Auxiliar | 88262 | SINAPI | CARPINTEIRO DE FORMAS COM ENCARGOS COMPLEMENTARES | SEDI - SERVIÇOS DIVERSOS |  | H | 0.5 | 0 | 36.43 | 18.21
Insumo | 00004812 | SINAPI | PLACA DE GESSO PARA FORRO, *60 X 60* CM, ESPESSURA DE 12 MM (SEM COLOCACAO) | Material |  | M² | 1.08 | 0 | 11.4 | 12.31
Insumo | 00004425 | SINAPI | VIGA NAO APARELHADA *6 X 12* CM, EM MACARANDUBA/MASSARANDUBA, ANGELIM OU EQUIVALENTE DA REGIAO - BRUTA | Material |  | M | 0.5 | 0 | 33.84 | 16.92
Insumo | 00005065 | SINAPI | PREGO DE ACO POLIDO COM CABECA 10 X 10 (7/8 X 17) | Material |  | KG | 0.01 | 0 | 30.49 | 0.3
Insumo | 00000337 | SINAPI | ARAME RECOZIDO 18 BWG, 1,25 MM (0,01 KG/M) | Material |  | KG | 0.1 | 0 | 11.9 | 1.19
Insumo | 00003315 | SINAPI | GESSO EM PO PARA REVESTIMENTOS/MOLDURAS/SANCAS E USO GERAL | Material |  | KG | 1.5 | 0 | 0.81 | 1.21
Insumo | 00005061 | SINAPI | PREGO DE ACO POLIDO COM CABECA 18 X 27 (2 1/2 X 10) | Material |  | KG | 0.05 | 0 | 15.76 | 0.78
Insumo | 00004415 | SINAPI | SARRAFO NAO APARELHADO *2,5 X 5* CM, EM MACARANDUBA/MASSARANDUBA, ANGELIM, PEROBA-ROSA OU EQUIVALENTE DA REGIAO - BRUTA | Material |  | M | 2 | 0 | 6.05 | 12.1
[5 empty] | MO sem LS => | 57.15 | LS => | 0 | MO com LS => | 57.15
[5 empty] | Valor do BDI => | 0 |  | Valor com BDI => |  | 123.86
[7 empty] | Quant. => | 79,53 | Preço Total => | 9850.58
10.5 |  |  | PORTA DE VIDRO E ESQUADRIAS | [6 empty] | 6879.12
10.5.1 | Código | Banco | Descrição | Tipo |  | Und | Quant. | Porcent. | Valor Unit | Total
Composição | CAMS.102187 | Próprio | PORTA DE CORRER EM VIDRO TEMPERADO, 2 FOLHAS DE 90X210 CM, ESPESSURA 10 MM, INCLUSIVE ACESSÓRIOS. AF_01/2021 - Copia da SINAPI (102187) | Vidros e Espelhos |  | UN | 1 |  | 2039.41 | 2039.41
Composição Auxiliar | 88316 | SINAPI | SERVENTE COM ENCARGOS COMPLEMENTARES | SEDI - SERVIÇOS DIVERSOS |  | H | 3.621 | 0 | 28.71 | 103.95
Composição Auxiliar | 88325 | SINAPI | VIDRACEIRO COM ENCARGOS COMPLEMENTARES | SEDI - SERVIÇOS DIVERSOS |  | H | 3.727 | 0 | 37.15 | 138.45
Insumo | 00011950 | SINAPI | BUCHA DE NYLON SEM ABA S6, COM PARAFUSO DE 4,20 X 40 MM EM ACO ZINCADO COM ROSCA SOBERBA, CABECA CHATA E FENDA PHILLIPS | Material |  | UN | 19.2 | 0 | 0.18 | 3.45
Insumo | 00039961 | SINAPI | SILICONE ACETICO USO GERAL INCOLOR 280 G | Material |  | UN | 0.322 | 0 | 20.82 | 6.7
Insumo | 00034713 | SINAPI | PORTA VIDRO TEMPERADO INCOLOR, 2 FOLHAS DE CORRER, E = 10 MM (SEM FERRAGENS E SEM COLOCACAO) | Material |  | M² | 3.78 | 0 | 455.03 | 1720.01
Insumo | 40007 | EMOP | TRILHO SUPERIOR, EM ALUMINIO, MODELO EM "U", PARA PORTA DE CORRER, COM 2,00M | Material |  | UN | 1 | 0 | 66.85 | 66.85
[5 empty] | MO sem LS => | 174.55 | LS => | 0 | MO com LS => | 174.55
[5 empty] | Valor do BDI => | 0 |  | Valor com BDI => |  | 2039.41
[7 empty] | Quant. => | 1,00 | Preço Total => | 2039.41
10.5.2 | Código | Banco | Descrição | Tipo |  | Und | Quant. | Porcent. | Valor Unit | Total
Composição | CAMS.112210 | Próprio | JANELA ALUMINIO NATURAL BASCULANTE COM VIDRO - Copia da SBC (112210) | 112 |  | m² | 1 |  | 821.36 | 821.36
Composição Auxiliar | 88309 | SINAPI | PEDREIRO COM ENCARGOS COMPLEMENTARES | SEDI - SERVIÇOS DIVERSOS |  | H | 0.86 | 0 | 36.91 | 31.74
Composição Auxiliar | 88315 | SINAPI | SERRALHEIRO COM ENCARGOS COMPLEMENTARES | SEDI - SERVIÇOS DIVERSOS |  | H | 1.058 | 0 | 36.65 | 38.77
Composição Auxiliar | 88316 | SINAPI | SERVENTE COM ENCARGOS COMPLEMENTARES | SEDI - SERVIÇOS DIVERSOS |  | H | 0.423 | 0 | 28.71 | 12.14
Composição Auxiliar | 88251 | SINAPI | AUXILIAR DE SERRALHEIRO COM ENCARGOS COMPLEMENTARES | SEDI - SERVIÇOS DIVERSOS |  | H | 1.058 | 0 | 30.23 | 31.98
Insumo | 000100 | SBC | AREIA GROSSA LAVADA | Material |  | m³ | 0.003 | 0 | 120.63 | 0.36
Insumo | 000050 | SBC | CIMENTO PORTLAND CP III 32RS NBR 11578 (quilo) | Material |  | KG | 1.2 | 0 | 0.69 | 0.82
Insumo | 001330 | SBC | JANELA ALUMINIO NATURAL BASCULANTE COM VIDRO | Material |  | m² | 1 | 0 | 705.55 | 705.55
[5 empty] | MO sem LS => | 83.12 | LS => | 0 | MO com LS => | 83.12
[5 empty] | Valor do BDI => | 0 |  | Valor com BDI => |  | 821.36
[7 empty] | Quant. => | 5,40 | Preço Total => | 4435.34
10.5.3 | Código | Banco | Descrição | Tipo |  | Und | Quant. | Porcent. | Valor Unit | Total
Composição | CAMS.200511 | Próprio | ADESIVO JATEADO PARA APLICACAO EM VIDRO - Copia da SBC (200511) | 200 |  | m² | 1 |  | 44.05 | 44.05
Composição Auxiliar | 88316 | SINAPI | SERVENTE COM ENCARGOS COMPLEMENTARES | SEDI - SERVIÇOS DIVERSOS |  | H | 0.992 | 0 | 28.71 | 28.48
Insumo | 068414 | SBC | PELICULA ADESIVA JATEADA TRANSLUCIDA PARA APLICACAO EM VIDRO | Material |  | m² | 1 | 0 | 15.57 | 15.57
[5 empty] | MO sem LS => | 19.36 | LS => | 0 | MO com LS => | 19.36
[5 empty] | Valor do BDI => | 0 |  | Valor com BDI => |  | 44.05
[7 empty] | Quant. => | 9,18 | Preço Total => | 404.37
10.6 |  |  | ELÉTRICA E LÓGICA | [6 empty] | 10471.14
10.6.1 |  |  | ELÉTRICA | [6 empty] | 2562.8
10.6.1.1 | Código | Banco | Descrição | Tipo |  | Und | Quant. | Porcent. | Valor Unit | Total
Composição | 91926 | SINAPI | CABO DE COBRE FLEXÍVEL ISOLADO, 2,5 MM², ANTI-CHAMA 450/750 V, PARA CIRCUITOS TERMINAIS - FORNECIMENTO E INSTALAÇÃO. AF_03/2023 | INEL - INSTALAÇÃO ELÉTRICA/ELETRIFICAÇÃO E ILUMINAÇÃO EXTERNA |  | M | 1 |  | 4.95 | 4.95
Composição Auxiliar | 88264 | SINAPI | ELETRICISTA COM ENCARGOS COMPLEMENTARES | SEDI - SERVIÇOS DIVERSOS |  | H | 0.029 | 0 | 37.37 | 1.08
Composição Auxiliar | 88247 | SINAPI | AUXILIAR DE ELETRICISTA COM ENCARGOS COMPLEMENTARES | SEDI - SERVIÇOS DIVERSOS |  | H | 0.029 | 0 | 30.8 | 0.89
Insumo | 00001014 | SINAPI | CABO DE COBRE, FLEXIVEL, CLASSE 4 OU 5, ISOLACAO EM PVC/A, ANTICHAMA BWF-B, 1 CONDUTOR, 450/750 V, SECAO NOMINAL 2,5 MM2 | Material |  | M | 1.2434 | 0 | 2.37 | 2.94
Insumo | 00021127 | SINAPI | FITA ISOLANTE ADESIVA ANTICHAMA, USO ATE 750 V, EM ROLO DE 19 MM X 5 M | Material |  | UN | 0.0094 | 0 | 4.91 | 0.04
[5 empty] | MO sem LS => | 1.43 | LS => | 0 | MO com LS => | 1.43
[5 empty] | Valor do BDI => | 0 |  | Valor com BDI => |  | 4.95
[7 empty] | Quant. => | 126,00 | Preço Total => | 623.7
10.6.1.2 | Código | Banco | Descrição | Tipo |  | Und | Quant. | Porcent. | Valor Unit | Total
Composição | CAMS.09.62.012 | Próprio | RETIRADA DE PERFILADOS, ELETRODUTOS E/OU ELETROCALHAS - Copia da FDE (09.62.012) | INEL - INSTALAÇÃO ELÉTRICA/ELETRIFICAÇÃO E ILUMINAÇÃO EXTERNA |  | M | 1 |  | 27.26 | 27.26
Composição Auxiliar | 88247 | SINAPI | AUXILIAR DE ELETRICISTA COM ENCARGOS COMPLEMENTARES | SEDI - SERVIÇOS DIVERSOS |  | H | 0.4 | 0 | 30.8 | 12.32
Composição Auxiliar | 88264 | SINAPI | ELETRICISTA COM ENCARGOS COMPLEMENTARES | SEDI - SERVIÇOS DIVERSOS |  | H | 0.4 | 0 | 37.37 | 14.94
[5 empty] | MO sem LS => | 19.81 | LS => | 0 | MO com LS => | 19.81
[5 empty] | Valor do BDI => | 0 |  | Valor com BDI => |  | 27.26
[7 empty] | Quant. => | 37,00 | Preço Total => | 1008.62
10.6.1.3 | Código | Banco | Descrição | Tipo |  | Und | Quant. | Porcent. | Valor Unit | Total
Composição | 104780 | SINAPI | RASGO LINEAR MECANIZADO EM ALVENARIA, PARA ELETRODUTOS, DIÂMETROS MENORES OU IGUAIS A 40 MM. AF_09/2023 | INEL - INSTALAÇÃO ELÉTRICA/ELETRIFICAÇÃO E ILUMINAÇÃO EXTERNA |  | M | 1 |  | 7.44 | 7.44
Composição Auxiliar | 88247 | SINAPI | AUXILIAR DE ELETRICISTA COM ENCARGOS COMPLEMENTARES | SEDI - SERVIÇOS DIVERSOS |  | H | 0.0475 | 0 | 30.8 | 1.46
Composição Auxiliar | 91693 | SINAPI | SERRA CIRCULAR DE BANCADA COM MOTOR ELÉTRICO POTÊNCIA DE 5HP, COM COIFA PARA DISCO 10" - CHI DIURNO. AF_08/2015 | CHOR - CUSTOS HORÁRIOS DE MÁQUINAS E EQUIPAMENTOS |  | CHI | 0.1199 | 0 | 35.13 | 4.21
Composição Auxiliar | 91692 | SINAPI | SERRA CIRCULAR DE BANCADA COM MOTOR ELÉTRICO POTÊNCIA DE 5HP, COM COIFA PARA DISCO 10" - CHP DIURNO. AF_08/2015 | CHOR - CUSTOS HORÁRIOS DE MÁQUINAS E EQUIPAMENTOS |  | CHP | 0.0491 | 0 | 36.18 | 1.77
[5 empty] | MO sem LS => | 5.56 | LS => | 0 | MO com LS => | 5.56
[5 empty] | Valor do BDI => | 0 |  | Valor com BDI => |  | 7.44
[7 empty] | Quant. => | 20,00 | Preço Total => | 148.8
10.6.1.4 | Código | Banco | Descrição | Tipo |  | Und | Quant. | Porcent. | Valor Unit | Total
Composição | 91854 | SINAPI | ELETRODUTO FLEXÍVEL CORRUGADO, PVC, DN 25 MM (3/4"), PARA CIRCUITOS TERMINAIS, INSTALADO EM PAREDE - FORNECIMENTO E INSTALAÇÃO. AF_03/2023 | INEL - INSTALAÇÃO ELÉTRICA/ELETRIFICAÇÃO E ILUMINAÇÃO EXTERNA |  | M | 1 |  | 12.94 | 12.94
Composição Auxiliar | 88264 | SINAPI | ELETRICISTA COM ENCARGOS COMPLEMENTARES | SEDI - SERVIÇOS DIVERSOS |  | H | 0.134 | 0 | 37.37 | 5
Composição Auxiliar | 88247 | SINAPI | AUXILIAR DE ELETRICISTA COM ENCARGOS COMPLEMENTARES | SEDI - SERVIÇOS DIVERSOS |  | H | 0.134 | 0 | 30.8 | 4.12
Insumo | 00002688 | SINAPI | ELETRODUTO PVC FLEXIVEL CORRUGADO, COR AMARELA, DE 25 MM | Material |  | M | 1.017 | 0 | 3.76 | 3.82
[5 empty] | MO sem LS => | 6.63 | LS => | 0 | MO com LS => | 6.63
[5 empty] | Valor do BDI => | 0 |  | Valor com BDI => |  | 12.94
[7 empty] | Quant. => | 20,00 | Preço Total => | 258.8
10.6.1.5 | Código | Banco | Descrição | Tipo |  | Und | Quant. | Porcent. | Valor Unit | Total
Composição | ATA ELÉTRICA.2023.70 | Próprio | CAIXA DE PASSAGEM DE EMBUTIR, EM PVC ANTICHAMA, DIMENSÕES 50X100MM (4"X2"), SAÍDAS DE DIÂMETRO 3/4" OU 1", PARA FIXAÇÃO DE TOMADAS, INTERRUPTORES, ETC | ASTU - ASSENTAMENTO DE TUBOS E PECAS |  | pç | 1 |  | 7.53 | 7.53
Composição Auxiliar | 88247 | SINAPI | AUXILIAR DE ELETRICISTA COM ENCARGOS COMPLEMENTARES | SEDI - SERVIÇOS DIVERSOS |  | H | 0.05 | 0 | 30.8 | 1.54
Composição Auxiliar | 88264 | SINAPI | ELETRICISTA COM ENCARGOS COMPLEMENTARES | SEDI - SERVIÇOS DIVERSOS |  | H | 0.05 | 0 | 37.37 | 1.86
Insumo | 00001872 | SINAPI | CAIXA DE PASSAGEM, EM PVC, DE 4" X 2", PARA ELETRODUTO FLEXIVEL CORRUGADO | Material |  | UN | 1 | 0 | 4.13 | 4.13
[5 empty] | MO sem LS => | 2.47 | LS => | 0 | MO com LS => | 2.47
[5 empty] | Valor do BDI => | 0 |  | Valor com BDI => |  | 7.53
[7 empty] | Quant. => | 4,00 | Preço Total => | 30.12
10.6.1.6 | Código | Banco | Descrição | Tipo |  | Und | Quant. | Porcent. | Valor Unit | Total
Composição | ATA ELÉTRICA.2023.80 | Próprio | CONJUNTO TOMADA SIMPLES DE EMBUTIR, 2P+T, 10A - 250V, PARA CAIXA DE LIGAÇÃO (4"X2"), COM PLACA , SUPORTE E MÓDULO. FORNECIDA E INSTALADA. | ASTU - ASSENTAMENTO DE TUBOS E PECAS |  | cj | 1 |  | 35.84 | 35.84
Composição Auxiliar | 91998 | SINAPI | TOMADA BAIXA DE EMBUTIR (1 MÓDULO), 2P+T 10 A, SEM SUPORTE E SEM PLACA - FORNECIMENTO E INSTALAÇÃO. AF_03/2023 | INEL - INSTALAÇÃO ELÉTRICA/ELETRIFICAÇÃO E ILUMINAÇÃO EXTERNA |  | UN | 1 | 0 | 24.89 | 24.89
Composição Auxiliar | 91947 | SINAPI | SUPORTE PARAFUSADO COM PLACA DE ENCAIXE 4" X 2" BAIXO (0,30 M DO PISO) PARA PONTO ELÉTRICO - FORNECIMENTO E INSTALAÇÃO. AF_03/2023 | INEL - INSTALAÇÃO ELÉTRICA/ELETRIFICAÇÃO E ILUMINAÇÃO EXTERNA |  | UN | 1 | 0 | 10.95 | 10.95
[5 empty] | MO sem LS => | 16.49 | LS => | 0 | MO com LS => | 16.49
[5 empty] | Valor do BDI => | 0 |  | Valor com BDI => |  | 35.84
[7 empty] | Quant. => | 9,00 | Preço Total => | 322.56
10.6.1.7 | Código | Banco | Descrição | Tipo |  | Und | Quant. | Porcent. | Valor Unit | Total
Composição | ATA ELÉTRICA.2023.475 | Próprio | Retirada de interruptores ou tomadas. | INEL - INSTALAÇÃO ELÉTRICA/ELETRIFICAÇÃO E ILUMINAÇÃO EXTERNA |  | pç | 1 |  | 6.81 | 6.81
Composição Auxiliar | 88264 | SINAPI | ELETRICISTA COM ENCARGOS COMPLEMENTARES | SEDI - SERVIÇOS DIVERSOS |  | H | 0.1 | 0 | 37.37 | 3.73
Composição Auxiliar | 88247 | SINAPI | AUXILIAR DE ELETRICISTA COM ENCARGOS COMPLEMENTARES | SEDI - SERVIÇOS DIVERSOS |  | H | 0.1 | 0 | 30.8 | 3.08
[5 empty] | MO sem LS => | 4.94 | LS => | 0 | MO com LS => | 4.94
[5 empty] | Valor do BDI => | 0 |  | Valor com BDI => |  | 6.81
[7 empty] | Quant. => | 12,00 | Preço Total => | 81.72
10.6.1.8 | Código | Banco | Descrição | Tipo |  | Und | Quant. | Porcent. | Valor Unit | Total
Composição | ATA ELÉTRICA.2023.68 | Próprio | CAIXA DE LIGAÇÃO 4X2" (CONDULETE), EM ALUMÍNIO, COM TAMPA CEGA, COM PARAFUSOS DE FIXAÇÃO DAS SAÍDAS ZINCADOS MEDINDO 5X10MM, SAÍDAS DE DIÂMETRO 3/4" OU 1", TIPO A, B, LB, LL, LR, T, TB, X, E, C, 2C OU 2E, FORNECIDA E INSTALADA. | ASTU - ASSENTAMENTO DE TUBOS E PECAS |  | pç | 1 |  | 44.24 | 44.24
Composição Auxiliar | 88264 | SINAPI | ELETRICISTA COM ENCARGOS COMPLEMENTARES | SEDI - SERVIÇOS DIVERSOS |  | H | 0.3434 | 0 | 37.37 | 12.83
Composição Auxiliar | 88247 | SINAPI | AUXILIAR DE ELETRICISTA COM ENCARGOS COMPLEMENTARES | SEDI - SERVIÇOS DIVERSOS |  | H | 0.3434 | 0 | 30.8 | 10.57
Insumo | 00011950 | SINAPI | BUCHA DE NYLON SEM ABA S6, COM PARAFUSO DE 4,20 X 40 MM EM ACO ZINCADO COM ROSCA SOBERBA, CABECA CHATA E FENDA PHILLIPS | Material |  | UN | 2 | 0 | 0.18 | 0.36
Insumo | 00002580 | SINAPI | CONDULETE DE ALUMINIO TIPO X, PARA ELETRODUTO ROSCAVEL DE 3/4", COM TAMPA CEGA | Material |  | UN | 1 | 0 | 20.48 | 20.48
[5 empty] | MO sem LS => | 17 | LS => | 0 | MO com LS => | 17
[5 empty] | Valor do BDI => | 0 |  | Valor com BDI => |  | 44.24
[7 empty] | Quant. => | 2,00 | Preço Total => | 88.48
10.6.2 |  |  | LÓGICA | [6 empty] | 1874.74
10.6.2.1 | Código | Banco | Descrição | Tipo |  | Und | Quant. | Porcent. | Valor Unit | Total
Composição | ATA ELÉTRICA.2023.482 | Próprio | Retirada e Realocação de eletrodutos de sobrepor. | INEL - INSTALAÇÃO ELÉTRICA/ELETRIFICAÇÃO E ILUMINAÇÃO EXTERNA |  | m | 1 |  | 13.63 | 13.63
Composição Auxiliar | 88247 | SINAPI | AUXILIAR DE ELETRICISTA COM ENCARGOS COMPLEMENTARES | SEDI - SERVIÇOS DIVERSOS |  | H | 0.2 | 0 | 30.8 | 6.16
Composição Auxiliar | 88264 | SINAPI | ELETRICISTA COM ENCARGOS COMPLEMENTARES | SEDI - SERVIÇOS DIVERSOS |  | H | 0.2 | 0 | 37.37 | 7.47
[5 empty] | MO sem LS => | 9.9 | LS => | 0 | MO com LS => | 9.9
[5 empty] | Valor do BDI => | 0 |  | Valor com BDI => |  | 13.63
[7 empty] | Quant. => | 46,00 | Preço Total => | 626.98
10.6.2.2 | Código | Banco | Descrição | Tipo |  | Und | Quant. | Porcent. | Valor Unit | Total
Composição | ATA ELÉTRICA.2023.272 | Próprio | CONECTOR MACHO RJ-45, CATEGORIA 6, FORNECIDO E INSTALADO, COM CLIMPAGEM EM CABO UTP. | INEL - INSTALAÇÃO ELÉTRICA/ELETRIFICAÇÃO E ILUMINAÇÃO EXTERNA |  | pç | 1 |  | 23.13 | 23.13
Composição Auxiliar | 88247 | SINAPI | AUXILIAR DE ELETRICISTA COM ENCARGOS COMPLEMENTARES | SEDI - SERVIÇOS DIVERSOS |  | H | 0.2062 | 0 | 30.8 | 6.35
Composição Auxiliar | 88264 | SINAPI | ELETRICISTA COM ENCARGOS COMPLEMENTARES | SEDI - SERVIÇOS DIVERSOS |  | H | 0.2062 | 0 | 37.37 | 7.7
Insumo | 00039603 | SINAPI | CONECTOR MACHO RJ 45, CATEGORIA 6 (CAT 6) PARA CABOS | Material |  | UN | 2 | 0 | 4.54 | 9.08
[5 empty] | MO sem LS => | 10.21 | LS => | 0 | MO com LS => | 10.21
[5 empty] | Valor do BDI => | 0 |  | Valor com BDI => |  | 23.13
[7 empty] | Quant. => | 4,00 | Preço Total => | 92.52
10.6.2.3 | Código | Banco | Descrição | Tipo |  | Und | Quant. | Porcent. | Valor Unit | Total
Composição | ATA ELÉTRICA.2023.271 | Próprio | MÓDULO DE TOMADA RJ-45 FÊMEA, CATEGORIA 6, TERMINAIS DE CONEXÃO EM BRONZE FOSFOROSO ESTANHADO, PARA MONTAGEM EM ESPELHO DE TOMADA 4"X2" OU OUTROS SISTEMAS DE TOMADAS (INCLUSO CLIMPAGEM DO CABO UTP À TOMADA), FORNECIDO INSTALADO. | INEL - INSTALAÇÃO ELÉTRICA/ELETRIFICAÇÃO E ILUMINAÇÃO EXTERNA |  | pç | 1 |  | 28.39 | 28.39
Composição Auxiliar | 88247 | SINAPI | AUXILIAR DE ELETRICISTA COM ENCARGOS COMPLEMENTARES | SEDI - SERVIÇOS DIVERSOS |  | H | 0.2062 | 0 | 30.8 | 6.35
Composição Auxiliar | 88264 | SINAPI | ELETRICISTA COM ENCARGOS COMPLEMENTARES | SEDI - SERVIÇOS DIVERSOS |  | H | 0.2062 | 0 | 37.37 | 7.7
Insumo | INSUMO-ELÉTRICA-00169 | Próprio | MÓDULO TOMADA RJ-45 FÊMEA, CATEGORIA 6, 1 PONTO, TERMINAIS DE CONEXÃO EM BRONZE FOSFOROSO ESTANHADO | Equipamento |  | pç | 1 | 0 | 14.34 | 14.34
[5 empty] | MO sem LS => | 10.21 | LS => | 0 | MO com LS => | 10.21
[5 empty] | Valor do BDI => | 0 |  | Valor com BDI => |  | 28.39
[7 empty] | Quant. => | 4,00 | Preço Total => | 113.56
10.6.2.4 | Código | Banco | Descrição | Tipo |  | Und | Quant. | Porcent. | Valor Unit | Total
Composição | ATA ELÉTRICA.2023.262 | Próprio | CABO UTP, 4 PARES, CATEGORIA 5E, COR AZUL, DIÂMETRO NOMINAL DE CADA CONDUTOR ENTRE 22 AWG E 24 AWG, ANTI-CHAMA, CERTIFICAÇÃO ANATEL, FORNECIDO E INSTALADO. (REF. - NEXANS, FURUKAWA OU SIMILAR) | INEL - INSTALAÇÃO ELÉTRICA/ELETRIFICAÇÃO E ILUMINAÇÃO EXTERNA |  | M | 1 |  | 8.8 | 8.8
Composição Auxiliar | 88247 | SINAPI | AUXILIAR DE ELETRICISTA COM ENCARGOS COMPLEMENTARES | SEDI - SERVIÇOS DIVERSOS |  | H | 0.025 | 0 | 30.8 | 0.77
Composição Auxiliar | 88264 | SINAPI | ELETRICISTA COM ENCARGOS COMPLEMENTARES | SEDI - SERVIÇOS DIVERSOS |  | H | 0.025 | 0 | 37.37 | 0.93
Insumo | 00039598 | SINAPI | CABO DE REDE, PAR TRANCADO U/UTP, 4 PARES, CATEGORIA 5E (CAT 5E), ISOLAMENTO PVC (LSZH) | Material |  | M | 1 | 0 | 7.1 | 7.1
[5 empty] | MO sem LS => | 1.23 | LS => | 0 | MO com LS => | 1.23
[5 empty] | Valor do BDI => | 0 |  | Valor com BDI => |  | 8.8
[7 empty] | Quant. => | 107,00 | Preço Total => | 941.6
10.6.2.5 | Código | Banco | Descrição | Tipo |  | Und | Quant. | Porcent. | Valor Unit | Total
Composição | ATA ELÉTRICA.2023.282 | Próprio | IDENTIFICAÇÃO DE PONTOS DE REDE DE CABEAMENTO ESTRUTURADO (CATEGORIA 6) COM ETIQUETAS IMPRESSAS POR ETIQUETADORA E TESTE DE SEQUÊNCIA DE PARES. | INEL - INSTALAÇÃO ELÉTRICA/ELETRIFICAÇÃO E ILUMINAÇÃO EXTERNA |  | pç | 1 |  | 12.51 | 12.51
Composição Auxiliar | 88264 | SINAPI | ELETRICISTA COM ENCARGOS COMPLEMENTARES | SEDI - SERVIÇOS DIVERSOS |  | H | 0.15 | 0 | 37.37 | 5.6
Composição Auxiliar | 88247 | SINAPI | AUXILIAR DE ELETRICISTA COM ENCARGOS COMPLEMENTARES | SEDI - SERVIÇOS DIVERSOS |  | H | 0.15 | 0 | 30.8 | 4.62
Insumo | INSUMO-ELÉTRICA-00121 | Próprio | ETIQUETA DE IDENTIFICAÇÃO IMPRESSA POR ROTULADOR ELETRÔNICO. | Equipamento |  | pç | 1 | 0 | 2.29 | 2.29
[5 empty] | MO sem LS => | 7.42 | LS => | 0 | MO com LS => | 7.42
[5 empty] | Valor do BDI => | 0 |  | Valor com BDI => |  | 12.51
[7 empty] | Quant. => | 8,00 | Preço Total => | 100.08
10.6.3 |  |  | ILUMINAÇÃO | [6 empty] | 6033.6
10.6.3.1 | Código | Banco | Descrição | Tipo |  | Und | Quant. | Porcent. | Valor Unit | Total
Composição | ATA ELÉTRICA.2023.479 | Próprio | Retirada de luminárias. | INEL - INSTALAÇÃO ELÉTRICA/ELETRIFICAÇÃO E ILUMINAÇÃO EXTERNA |  | pç | 1 |  | 13.63 | 13.63
Composição Auxiliar | 88247 | SINAPI | AUXILIAR DE ELETRICISTA COM ENCARGOS COMPLEMENTARES | SEDI - SERVIÇOS DIVERSOS |  | H | 0.2 | 0 | 30.8 | 6.16
Composição Auxiliar | 88264 | SINAPI | ELETRICISTA COM ENCARGOS COMPLEMENTARES | SEDI - SERVIÇOS DIVERSOS |  | H | 0.2 | 0 | 37.37 | 7.47
[5 empty] | MO sem LS => | 9.9 | LS => | 0 | MO com LS => | 9.9
[5 empty] | Valor do BDI => | 0 |  | Valor com BDI => |  | 13.63
[7 empty] | Quant. => | 12,00 | Preço Total => | 163.56
10.6.3.2 | Código | Banco | Descrição | Tipo |  | Und | Quant. | Porcent. | Valor Unit | Total
Composição | CAMS.LUMINARIA | Próprio | LUMINÁRIA PLAFON LED QUADRADO DE EMBUTIR, FLUXO LUMINOSO MÍNIMO DE 3360 LUMENS, USO EM FORRO MODULAR 62X62, BRANCO FRIO 6000K, FATOR DE POTÊNCIA > 0,9. FORNECIDA E INSTALADA. | INEL - INSTALAÇÃO ELÉTRICA/ELETRIFICAÇÃO E ILUMINAÇÃO EXTERNA |  | pç | 1 |  | 139.48 | 139.48
Composição Auxiliar | 88247 | SINAPI | AUXILIAR DE ELETRICISTA COM ENCARGOS COMPLEMENTARES | SEDI - SERVIÇOS DIVERSOS |  | H | 0.5 | 0 | 30.8 | 15.4
Composição Auxiliar | 88264 | SINAPI | ELETRICISTA COM ENCARGOS COMPLEMENTARES | SEDI - SERVIÇOS DIVERSOS |  | H | 0.5 | 0 | 37.37 | 18.68
Insumo | COT.CAMS.LED | Próprio | LUMINÁRIA PLAFON LED QUADRADO DE EMBUTIR, 48W, 60X60, BRANCO FRIO 6000K. | Material |  | UN | 1 | 0 | 105.4 | 105.4
[5 empty] | MO sem LS => | 24.77 | LS => | 0 | MO com LS => | 24.77
[5 empty] | Valor do BDI => | 0 |  | Valor com BDI => |  | 139.48
[7 empty] | Quant. => | 15,00 | Preço Total => | 2092.2
10.6.3.3 | Código | Banco | Descrição | Tipo |  | Und | Quant. | Porcent. | Valor Unit | Total
Composição | ATA ELÉTRICA.2023.36 | Próprio | PERFILADO, 38X38MM ZINCADO, DEVENDO SER FORNECIDO E INSTALADO COM TODAS AS PEÇAS E ACESSÓRIOS (TODOS ZINCADOS) (JUNÇÃO RETA, TIPO L, TIPO T, TIPO X, PORCAS, PARAFUSOS E ARRUELAS) PARA A FIXAÇÃO DO PERFILADO UTILIZAR SUSPENSÃO CURTA PARA PERFILADO A CADA 1,5M, PRESAS POR TIRANTE 5/16" E ESTE FIXO NA LAJE POR CHUMBADOR 5/16" COM PRISIONEIRO. | ASTU - ASSENTAMENTO DE TUBOS E PECAS |  | M | 1 |  | 32.76 | 32.76
Composição Auxiliar | 88247 | SINAPI | AUXILIAR DE ELETRICISTA COM ENCARGOS COMPLEMENTARES | SEDI - SERVIÇOS DIVERSOS |  | H | 0.2 | 0 | 30.8 | 6.16
Composição Auxiliar | 88264 | SINAPI | ELETRICISTA COM ENCARGOS COMPLEMENTARES | SEDI - SERVIÇOS DIVERSOS |  | H | 0.2 | 0 | 37.37 | 7.47
Insumo | 00039028 | SINAPI | PERFILADO PERFURADO SIMPLES 38 X 38 MM, CHAPA 22 | Material |  | M | 1 | 0 | 9.25 | 9.25
Insumo | 00004330 | SINAPI | PORCA ZINCADA, SEXTAVADA, DIAMETRO 5/16" | Material |  | UN | 0.66667 | 0 | 0.13 | 0.08
Insumo | 00039997 | SINAPI | PORCA ZINCADA, SEXTAVADA, DIAMETRO 1/4" | Material |  | UN | 2.666 | 0 | 0.27 | 0.71
Insumo | 00013348 | SINAPI | ARRUELA EM ACO GALVANIZADO, DIAMETRO EXTERNO = 35MM, ESPESSURA = 3MM, DIAMETRO DO FURO= 18MM | Material |  | UN | 2.66 | 0 | 1.63 | 4.33
Insumo | 00011948 | SINAPI | PARAFUSO ZINCADO, SEXTAVADO, COM ROSCA SOBERBA, DIAMETRO 5/16", COMPRIMENTO 40 MM | Material |  | UN | 0.66667 | 0 | 0.61 | 0.4
Insumo | 00039996 | SINAPI | VERGALHAO ZINCADO ROSCA TOTAL, 1/4" (6,3 MM) | Material |  | M | 0.6667 | 0 | 4.4 | 2.93
Insumo | 00011976 | SINAPI | CHUMBADOR DE ACO ZINCADO, DIAMETRO 1/4" COM PARAFUSO 1/4" X 40 MM | Material |  | UN | 1.3333 | 0 | 1.08 | 1.43
[5 empty] | MO sem LS => | 9.9 | LS => | 0 | MO com LS => | 9.9
[5 empty] | Valor do BDI => | 0 |  | Valor com BDI => |  | 32.76
[7 empty] | Quant. => | 75,00 | Preço Total => | 2457
10.6.3.4 | Código | Banco | Descrição | Tipo |  | Und | Quant. | Porcent. | Valor Unit | Total
Composição | ATA ELÉTRICA.2023.88 | Próprio | INTERRUPTOR SIMPLES, 10A/250V- FORNECIMENTO E INSTALAÇÃO. AF_12/2015 | ASTU - ASSENTAMENTO DE TUBOS E PECAS |  | pç | 1 |  | 17.6 | 17.6
Composição Auxiliar | 88264 | SINAPI | ELETRICISTA COM ENCARGOS COMPLEMENTARES | SEDI - SERVIÇOS DIVERSOS |  | H | 0.15 | 0 | 37.37 | 5.6
Composição Auxiliar | 88247 | SINAPI | AUXILIAR DE ELETRICISTA COM ENCARGOS COMPLEMENTARES | SEDI - SERVIÇOS DIVERSOS |  | H | 0.15 | 0 | 30.8 | 4.62
Insumo | 00038112 | SINAPI | INTERRUPTOR SIMPLES 10A, 250V (APENAS MODULO) | Material |  | UN | 1 | 0 | 7.38 | 7.38
[5 empty] | MO sem LS => | 7.42 | LS => | 0 | MO com LS => | 7.42
[5 empty] | Valor do BDI => | 0 |  | Valor com BDI => |  | 17.6
[7 empty] | Quant. => | 3,00 | Preço Total => | 52.8
10.6.3.5 | Código | Banco | Descrição | Tipo |  | Und | Quant. | Porcent. | Valor Unit | Total
Composição | ATA ELÉTRICA.2023.84 | Próprio | SUPORTE PARA ATÉ 3 MÓDULOS DE TOMADA ELÉTRICA, LÓGICA OU INTERRUPTOR, SEM ESPELHO PARA CAIXA DE LIGAÇÃO DE DIMENSÕES (4"X2"), FORNECIDA E INSTALADA. (REF. - PIAL PLUS OU SIMILAR). | ASTU - ASSENTAMENTO DE TUBOS E PECAS |  | pç | 1 |  | 5.02 | 5.02
Composição Auxiliar | 88247 | SINAPI | AUXILIAR DE ELETRICISTA COM ENCARGOS COMPLEMENTARES | SEDI - SERVIÇOS DIVERSOS |  | H | 0.05 | 0 | 30.8 | 1.54
Composição Auxiliar | 88264 | SINAPI | ELETRICISTA COM ENCARGOS COMPLEMENTARES | SEDI - SERVIÇOS DIVERSOS |  | H | 0.05 | 0 | 37.37 | 1.86
Insumo | 00038099 | SINAPI | SUPORTE DE FIXACAO PARA ESPELHO / PLACA 4" X 2", PARA 3 MODULOS, PARA INSTALACAO DE TOMADAS E INTERRUPTORES (SOMENTE SUPORTE) | Material |  | UN | 1 | 0 | 1.62 | 1.62
[5 empty] | MO sem LS => | 2.47 | LS => | 0 | MO com LS => | 2.47
[5 empty] | Valor do BDI => | 0 |  | Valor com BDI => |  | 5.02
[7 empty] | Quant. => | 10,00 | Preço Total => | 50.2
10.6.3.6 | Código | Banco | Descrição | Tipo |  | Und | Quant. | Porcent. | Valor Unit | Total
Composição | CAMS.060680 | Próprio | LUMINARIA DE EMERGENCIA 30 LEDS BIVOLT LDE INTELBRAS - Copia da SBC (060680) | 60 |  | UN | 1 |  | 36.21 | 36.21
Composição Auxiliar | 88247 | SINAPI | AUXILIAR DE ELETRICISTA COM ENCARGOS COMPLEMENTARES | SEDI - SERVIÇOS DIVERSOS |  | H | 0.289 | 0 | 30.8 | 8.9
Insumo | 004606 | SBC | LUMINARIA DE EMERGENCIA 30 LEDS BIVOLT LDE INTELBRAS | Material |  | UN | 1 | 0 | 27.31 | 27.31
[5 empty] | MO sem LS => | 6.21 | LS => | 0 | MO com LS => | 6.21
[5 empty] | Valor do BDI => | 0 |  | Valor com BDI => |  | 36.21
[7 empty] | Quant. => | 1,00 | Preço Total => | 36.21
10.6.3.7 | Código | Banco | Descrição | Tipo |  | Und | Quant. | Porcent. | Valor Unit | Total
Composição | CAMS.13.80.013 | Próprio | ISOLAMENTO COM LONA PRETA - Copia da FDE (13.80.013) | 13.8 |  | m² | 1 |  | 4.85 | 4.85
Composição Auxiliar | 88316 | SINAPI | SERVENTE COM ENCARGOS COMPLEMENTARES | SEDI - SERVIÇOS DIVERSOS |  | H | 0.03 | 0 | 28.71 | 0.86
Insumo | 2.40.35 | FDE | LONA DE PLASTICO PRETO E=0,20MM | Material |  | m² | 1.1 | 0 | 3.63 | 3.99
[5 empty] | MO sem LS => | 0.58 | LS => | 0 | MO com LS => | 0.58
[5 empty] | Valor do BDI => | 0 |  | Valor com BDI => |  | 4.85
[7 empty] | Quant. => | 60,00 | Preço Total => | 291
10.6.3.8 | Código | Banco | Descrição | Tipo |  | Und | Quant. | Porcent. | Valor Unit | Total
Composição | 100718 | SINAPI | COLOCAÇÃO DE FITA PROTETORA PARA PINTURA. AF_01/2020 | PINT - PINTURAS |  | M | 1 |  | 1.77 | 1.77
Composição Auxiliar | 88310 | SINAPI | PINTOR COM ENCARGOS COMPLEMENTARES | SEDI - SERVIÇOS DIVERSOS |  | H | 0.0412 | 0 | 38.54 | 1.58
Insumo | 00012815 | SINAPI | FITA CREPE ROLO DE *25* MM X 50 M | Material |  | UN | 0.02 | 0 | 9.65 | 0.19
[5 empty] | MO sem LS => | 1.13 | LS => | 0 | MO com LS => | 1.13
[5 empty] | Valor do BDI => | 0 |  | Valor com BDI => |  | 1.77
[7 empty] | Quant. => | 60,00 | Preço Total => | 106.2
10.6.3.9 | Código | Banco | Descrição | Tipo |  | Und | Quant. | Porcent. | Valor Unit | Total
Composição | 91926 | SINAPI | CABO DE COBRE FLEXÍVEL ISOLADO, 2,5 MM², ANTI-CHAMA 450/750 V, PARA CIRCUITOS TERMINAIS - FORNECIMENTO E INSTALAÇÃO. AF_03/2023 | INEL - INSTALAÇÃO ELÉTRICA/ELETRIFICAÇÃO E ILUMINAÇÃO EXTERNA |  | M | 1 |  | 4.95 | 4.95
Composição Auxiliar | 88264 | SINAPI | ELETRICISTA COM ENCARGOS COMPLEMENTARES | SEDI - SERVIÇOS DIVERSOS |  | H | 0.029 | 0 | 37.37 | 1.08
Composição Auxiliar | 88247 | SINAPI | AUXILIAR DE ELETRICISTA COM ENCARGOS COMPLEMENTARES | SEDI - SERVIÇOS DIVERSOS |  | H | 0.029 | 0 | 30.8 | 0.89
Insumo | 00001014 | SINAPI | CABO DE COBRE, FLEXIVEL, CLASSE 4 OU 5, ISOLACAO EM PVC/A, ANTICHAMA BWF-B, 1 CONDUTOR, 450/750 V, SECAO NOMINAL 2,5 MM2 | Material |  | M | 1.2434 | 0 | 2.37 | 2.94
Insumo | 00021127 | SINAPI | FITA ISOLANTE ADESIVA ANTICHAMA, USO ATE 750 V, EM ROLO DE 19 MM X 5 M | Material |  | UN | 0.0094 | 0 | 4.91 | 0.04
[5 empty] | MO sem LS => | 1.43 | LS => | 0 | MO com LS => | 1.43
[5 empty] | Valor do BDI => | 0 |  | Valor com BDI => |  | 4.95
[7 empty] | Quant. => | 141,00 | Preço Total => | 697.95
10.6.3.10 | Código | Banco | Descrição | Tipo |  | Und | Quant. | Porcent. | Valor Unit | Total
Composição | ATA ELÉTRICA.2023.447A | Próprio | Etiqueta de identificação impressa por rotulador eletrônico, fornecida e instalada. | INEL - INSTALAÇÃO ELÉTRICA/ELETRIFICAÇÃO E ILUMINAÇÃO EXTERNA |  | pç | 1 |  | 5.38 | 5.38
Composição Auxiliar | 88247 | SINAPI | AUXILIAR DE ELETRICISTA COM ENCARGOS COMPLEMENTARES | SEDI - SERVIÇOS DIVERSOS |  | H | 0.05 | 0 | 30.8 | 1.54
Composição Auxiliar | 88264 | SINAPI | ELETRICISTA COM ENCARGOS COMPLEMENTARES | SEDI - SERVIÇOS DIVERSOS |  | H | 0.1 | 0 | 37.37 | 3.73
Insumo | COT.ATA.042 | Próprio | Etiqueta de identificação impressa por rotulador eletrônico. | Material |  | m | 0.05 | 0 | 2.29 | 0.11
[5 empty] | MO sem LS => | 3.87 | LS => | 0 | MO com LS => | 3.87
[5 empty] | Valor do BDI => | 0 |  | Valor com BDI => |  | 5.38
[7 empty] | Quant. => | 10,00 | Preço Total => | 53.8
10.6.3.11 | Código | Banco | Descrição | Tipo |  | Und | Quant. | Porcent. | Valor Unit | Total
Composição | C.ATA.INES.58 | Próprio | PLACA DE SINALIZACAO DE SEGURANCA CONTRA INCENDIO, FOTOLUMINESCENTE, RETANGULAR, *20 X 40* CM, EM PVC *2* MM ANTI-CHAMAS (SIMBOLOS, CORES E PICTOGRAMAS CONFORME NBR 13434) | INES - INSTALAÇÕES ESPECIAIS |  | UN | 1 |  | 32.68 | 32.68
Composição Auxiliar | 88316 | SINAPI | SERVENTE COM ENCARGOS COMPLEMENTARES | SEDI - SERVIÇOS DIVERSOS |  | H | 0.1 | 0 | 28.71 | 2.87
Insumo | 00037558 | SINAPI | PLACA DE SINALIZACAO DE SEGURANCA CONTRA INCENDIO, FOTOLUMINESCENTE, RETANGULAR, *20 X 40* CM, EM PVC *2* MM ANTI-CHAMAS (SIMBOLOS, CORES E PICTOGRAMAS CONFORME NBR 16820) | Material |  | UN | 1 | 0 | 27.96 | 27.96
Insumo | 00004791 | SINAPI | ADESIVO ACRILICO DE BASE AQUOSA / COLA DE CONTATO | Material |  | KG | 0.05 | 0 | 37.09 | 1.85
[5 empty] | MO sem LS => | 1.95 | LS => | 0 | MO com LS => | 1.95
[5 empty] | Valor do BDI => | 0 |  | Valor com BDI => |  | 32.68
[7 empty] | Quant. => | 1,00 | Preço Total => | 32.68
10.7 |  |  | ADMINISTRAÇÃO E LIMPEZA | [6 empty] | 4514.28
10.7.1 | Código | Banco | Descrição | Tipo |  | Und | Quant. | Porcent. | Valor Unit | Total
Composição | 90778 | SINAPI | ENGENHEIRO CIVIL DE OBRA PLENO COM ENCARGOS COMPLEMENTARES | SEDI - SERVIÇOS DIVERSOS |  | H | 1 |  | 145.94 | 145.94
Composição Auxiliar | 95403 | SINAPI | CURSO DE CAPACITAÇÃO PARA ENGENHEIRO CIVIL DE OBRA PLENO (ENCARGOS COMPLEMENTARES) - HORISTA | SEDI - SERVIÇOS DIVERSOS |  | H | 1 | 0 | 2.08 | 2.08
Insumo | 00037373 | SINAPI | SEGURO - HORISTA (COLETADO CAIXA - ENCARGOS COMPLEMENTARES) | Taxas |  | H | 1 | 0 | 0.08 | 0.08
Insumo | 00002707 | SINAPI | ENGENHEIRO CIVIL DE OBRA PLENO (HORISTA) | Mão de Obra |  | H | 1 | 0 | 141.57 | 141.57
Insumo | 00043486 | SINAPI | EPI - FAMILIA ENGENHEIRO CIVIL - HORISTA (ENCARGOS COMPLEMENTARES - COLETADO CAIXA) | Equipamento |  | H | 1 | 0 | 0.77 | 0.77
Insumo | 00037372 | SINAPI | EXAMES - HORISTA (COLETADO CAIXA - ENCARGOS COMPLEMENTARES) | Material |  | H | 1 | 0 | 1.43 | 1.43
Insumo | 00043462 | SINAPI | FERRAMENTAS - FAMILIA ENGENHEIRO CIVIL - HORISTA (ENCARGOS COMPLEMENTARES - COLETADO CAIXA) | Equipamento |  | H | 1 | 0 | 0.01 | 0.01
[5 empty] | MO sem LS => | 143.65 | LS => | 0 | MO com LS => | 143.65
[5 empty] | Valor do BDI => | 0 |  | Valor com BDI => |  | 145.94
[7 empty] | Quant. => | 16,00 | Preço Total => | 2335.04
10.7.2 | Código | Banco | Descrição | Tipo |  | Und | Quant. | Porcent. | Valor Unit | Total
Composição | 90780 | SINAPI | MESTRE DE OBRAS COM ENCARGOS COMPLEMENTARES | SEDI - SERVIÇOS DIVERSOS |  | H | 1 |  | 70.63 | 70.63
Composição Auxiliar | 95405 | SINAPI | CURSO DE CAPACITAÇÃO PARA MESTRE DE OBRAS (ENCARGOS COMPLEMENTARES) - HORISTA | SEDI - SERVIÇOS DIVERSOS |  | H | 1 | 0 | 1.4 | 1.4
Insumo | 00037372 | SINAPI | EXAMES - HORISTA (COLETADO CAIXA - ENCARGOS COMPLEMENTARES) | Material |  | H | 1 | 0 | 1.43 | 1.43
Insumo | 00043487 | SINAPI | EPI - FAMILIA ENCARREGADO GERAL - HORISTA (ENCARGOS COMPLEMENTARES - COLETADO CAIXA) | Equipamento |  | H | 1 | 0 | 1.28 | 1.28
Insumo | 00004069 | SINAPI | MESTRE DE OBRAS (HORISTA) | Mão de Obra |  | H | 1 | 0 | 66.36 | 66.36
Insumo | 00037373 | SINAPI | SEGURO - HORISTA (COLETADO CAIXA - ENCARGOS COMPLEMENTARES) | Taxas |  | H | 1 | 0 | 0.08 | 0.08
Insumo | 00043463 | SINAPI | FERRAMENTAS - FAMILIA ENCARREGADO GERAL - HORISTA (ENCARGOS COMPLEMENTARES - COLETADO CAIXA) | Equipamento |  | H | 1 | 0 | 0.08 | 0.08
[5 empty] | MO sem LS => | 67.76 | LS => | 0 | MO com LS => | 67.76
[5 empty] | Valor do BDI => | 0 |  | Valor com BDI => |  | 70.63
[7 empty] | Quant. => | 24,00 | Preço Total => | 1695.12
10.7.3 | Código | Banco | Descrição | Tipo |  | Und | Quant. | Porcent. | Valor Unit | Total
Composição | 9537 | SINAPI | LIMPEZA FINAL DA OBRA | SEDI - SERVIÇOS DIVERSOS |  | m² | 1 |  | 4.81 | 4.81
Composição Auxiliar | 88316 | SINAPI | SERVENTE COM ENCARGOS COMPLEMENTARES | SEDI - SERVIÇOS DIVERSOS |  | H | 0.14 | 0 | 28.71 | 4.01
Insumo | 00000003 | SINAPI | ACIDO CLORIDRICO / ACIDO MURIATICO, DILUICAO 10% A 12% PARA USO EM LIMPEZA | Material |  | L | 0.05 | 0 | 16.08 | 0.8
[5 empty] | MO sem LS => | 2.73 | LS => | 0 | MO com LS => | 2.73
[5 empty] | Valor do BDI => | 0 |  | Valor com BDI => |  | 4.81
[7 empty] | Quant. => | 100,65 | Preço Total => | 484.12
[5 empty] | Total sem BDI |  | 4077944.15
[5 empty] | Total do BDI |  | 0
[5 empty] | Total Geral |  | 4077944.15
_______________________________________________________________ Divisão de Obras de Reforma e Conservação de Edifícios Setor de Engenharia

## Plan. Medição - GERAL
|  | OBRA |  | Bancos |  | B.D.I. | Encargos Sociais
SINAPI - 05/2025 - Paraná SBC - 06/2025 - Paraná CPOS/CDHU - 06/2025 - São Paulo FDE - 04/2025 - São Paulo EMOP - 05/2025 - Rio de Janeiro
|  | Revitalização - SEI DO CAMS: 0048265-25.2021.8.16.6000 - VERSÃO 09/07/2025 - FINAL - Não Desonerado |  |  |  | VARIADO | NÃO DESONERADO |  | DESCONTO: |  |  | 0%
[14 empty] | MEDIÇÃO 1 - DATA XX/XX/XXXX | [5 empty] | MEDIÇÃO 2 - DATA XX/XX/XXXX | [5 empty] | MEDIÇÃO 3 - DATA XX/XX/XXXX | [5 empty] | MEDIÇÃO 4 - DATA XX/XX/XXXX | [5 empty] | MEDIÇÃO 5 - DATA XX/XX/XXXX | [5 empty] | MEDIÇÃO 6 - DATA XX/XX/XXXX | [5 empty] | MEDIÇÃO 7 - DATA XX/XX/XXXX | [5 empty] | MEDIÇÃO 8 - DATA XX/XX/XXXX | [5 empty] | ACUMULADO
Planilha Orçamentária Sintética | [13 empty] | PREVISTO |  |  | EXECUTADO |  |  | PREVISTO |  |  | EXECUTADO |  |  | PREVISTO |  |  | EXECUTADO |  |  | PREVISTO |  |  | EXECUTADO |  |  | PREVISTO |  |  | EXECUTADO |  |  | PREVISTO |  |  | EXECUTADO |  |  | PREVISTO |  |  | EXECUTADO |  |  | PREVISTO |  |  | EXECUTADO |  |  | TOTAL EXECUTADO |  |  | TOTAL A EXECUTAR
Item | Código | Banco | Descrição | Und | Quant. | Valor Unit | Valor Unit com BDI + DESC. |  |  | CUSTO TOTAL com BDI + DESC. |  |  |  | Quant. | % | Valor | Quant. | % | Valor | Quant. | % | Valor | Quant. | % | Valor | Quant. | % | Valor | Quant. | % | Valor | Quant. | % | Valor | Quant. | % | Valor | Quant. | % | Valor | Quant. | % | Valor | Quant. | % | Valor | Quant. | % | Valor | Quant. | % | Valor | Quant. | % | Valor | Quant. | % | Valor | Quant. | % | Valor | Quant. | % | Valor | Quant. | % | Valor
[7 empty] | M. O. | MAT. | Total | M. O. | MAT. | Total
1 |  |  | ADMINISTRAÇÃO DE OBRA LOCAL | [8 empty] | 164596.08 |  |  | 12.5% | 20574.51 |  | 0% | 0 |  | 12.5% | 20574.51 |  | 0% | 0 |  | 12.5% | 20574.51 |  | 0% | 0 |  | 12.5% | 20574.51 |  | 0% | 0 |  | 12.5% | 20574.51 |  | 0% | 0 |  | 12.5% | 20574.51 |  | 0% | 0 |  | 12.5% | 20574.51 |  | 0% | 0 |  | 12.5% | 20574.51 |  | 0% | 0 |  | 0% | 0 |  | 100% | 164596.08
1.1 | 90778 | SINAPI | ENGENHEIRO CIVIL DE OBRA PLENO COM ENCARGOS COMPLEMENTARES | H | 480 | 145.94 | 173.83 | 2.77 | 176.6 | 83438.4 | 1329.6 | 84768 |  | 60 | 12.5% | 10596 |  | 0% | 0 | 60 | 12.5% | 10596 |  | 0% | 0 | 60 | 12.5% | 10596 |  | 0% | 0 | 60 | 12.5% | 10596 |  | 0% | 0 | 60 | 12.5% | 10596 |  | 0% | 0 | 60 | 12.5% | 10596 |  | 0% | 0 | 60 | 12.5% | 10596 |  | 0% | 0 | 60 | 12.5% | 10596 |  | 0% | 0 | 0 | 0% | 0 | 480 | 100% | 84768
1.2 | 90780 | SINAPI | MESTRE DE OBRAS COM ENCARGOS COMPLEMENTARES | H | 720 | 70.63 | 81.99 | 3.47 | 85.46 | 59032.8 | 2498.4 | 61531.2 |  | 90 | 12.5% | 7691.4 |  | 0% | 0 | 90 | 12.5% | 7691.4 |  | 0% | 0 | 90 | 12.5% | 7691.4 |  | 0% | 0 | 90 | 12.5% | 7691.4 |  | 0% | 0 | 90 | 12.5% | 7691.4 |  | 0% | 0 | 90 | 12.5% | 7691.4 |  | 0% | 0 | 90 | 12.5% | 7691.4 |  | 0% | 0 | 90 | 12.5% | 7691.4 |  | 0% | 0 | 0 | 0% | 0 | 720 | 100% | 61531.2
1.3 | 90769 | SINAPI | ARQUITETO DE OBRA PLENO COM ENCARGOS COMPLEMENTARES | H | 96 | 135.32 | 160.97 | 2.78 | 163.75 | 15453.12 | 266.88 | 15720 |  | 12 | 12.5% | 1965 |  | 0% | 0 | 12 | 12.5% | 1965 |  | 0% | 0 | 12 | 12.5% | 1965 |  | 0% | 0 | 12 | 12.5% | 1965 |  | 0% | 0 | 12 | 12.5% | 1965 |  | 0% | 0 | 12 | 12.5% | 1965 |  | 0% | 0 | 12 | 12.5% | 1965 |  | 0% | 0 | 12 | 12.5% | 1965 |  | 0% | 0 | 0 | 0% | 0 | 96 | 100% | 15720
1.4 | 90781 | SINAPI | TOPOGRAFO COM ENCARGOS COMPLEMENTARES | H | 72 | 29.58 | 33.01 | 2.78 | 35.79 | 2376.72 | 200.16 | 2576.88 |  | 9 | 12.5% | 322.11 |  | 0% | 0 | 9 | 12.5% | 322.11 |  | 0% | 0 | 9 | 12.5% | 322.11 |  | 0% | 0 | 9 | 12.5% | 322.11 |  | 0% | 0 | 9 | 12.5% | 322.11 |  | 0% | 0 | 9 | 12.5% | 322.11 |  | 0% | 0 | 9 | 12.5% | 322.11 |  | 0% | 0 | 9 | 12.5% | 322.11 |  | 0% | 0 | 0 | 0% | 0 | 72 | 100% | 2576.88
2 |  |  | DEMOLIÇÃO, RETIRADAS, LIMPEZA E DESTINAÇÃO | [8 empty] | 200856.02 |  |  | 100% | 200856.02 |  | 0% | 0 |  | 0% | 0 |  | 0% | 0 |  | 0% | 0 |  | 0% | 0 |  | 0% | 0 |  | 0% | 0 |  | 0% | 0 |  | 0% | 0 |  | 0% | 0 |  | 0% | 0 |  | 0% | 0 |  | 0% | 0 |  | 0% | 0 |  | 0% | 0 |  | 0% | 0 |  | 100% | 200856.02
2.1 |  |  | Espaço Externo - Implantação geral | [8 empty] | 41257.21 |  |  | 100% | 41257.21 |  | 0% | 0 |  | 0% | 0 |  | 0% | 0 |  | 0% | 0 |  | 0% | 0 |  | 0% | 0 |  | 0% | 0 |  | 0% | 0 |  | 0% | 0 |  | 0% | 0 |  | 0% | 0 |  | 0% | 0 |  | 0% | 0 |  | 0% | 0 |  | 0% | 0 |  | 0% | 0 |  | 100% | 41257.21
2.1.1 | TJPR.CAMS.37 | Próprio | RETIRADA DE GRADES, GRADIS, ALAMBRADOS, CERCAS E PORTÕES | M² | 94.83 | 28.71 | 23.62 | 11.12 | 34.74 | 2239.88 | 1054.51 | 3294.39 |  | 94.83 | 100% | 3294.39 |  | 0% | 0 |  | 0% | 0 |  | 0% | 0 |  | 0% | 0 |  | 0% | 0 |  | 0% | 0 |  | 0% | 0 |  | 0% | 0 |  | 0% | 0 |  | 0% | 0 |  | 0% | 0 |  | 0% | 0 |  | 0% | 0 |  | 0% | 0 |  | 0% | 0 | 0 | 0% | 0 | 94.83 | 100% | 3294.39
2.1.2 | cams.001 | Próprio | RETIRADA CORRIMAO METALICO (Cópia 022749) | M | 23.45 | 17.37 | 15.08 | 5.93 | 21.01 | 353.62 | 139.06 | 492.68 |  | 23.45 | 100% | 492.68 |  | 0% | 0 |  | 0% | 0 |  | 0% | 0 |  | 0% | 0 |  | 0% | 0 |  | 0% | 0 |  | 0% | 0 |  | 0% | 0 |  | 0% | 0 |  | 0% | 0 |  | 0% | 0 |  | 0% | 0 |  | 0% | 0 |  | 0% | 0 |  | 0% | 0 | 0 | 0% | 0 | 23.45 | 100% | 492.68
2.1.3 | cams.002 | Próprio | DEMOLICAO DE PISO CIMENTADO BSE CONCRETO 8CM(SILOS) - Cópia (022907) | m² | 424.14 | 44.18 | 36.35 | 17.11 | 53.46 | 15417.48 | 7257.04 | 22674.52 |  | 424.14 | 100% | 22674.52 |  | 0% | 0 |  | 0% | 0 |  | 0% | 0 |  | 0% | 0 |  | 0% | 0 |  | 0% | 0 |  | 0% | 0 |  | 0% | 0 |  | 0% | 0 |  | 0% | 0 |  | 0% | 0 |  | 0% | 0 |  | 0% | 0 |  | 0% | 0 |  | 0% | 0 | 0 | 0% | 0 | 424.14 | 100% | 22674.52
2.1.4 | cams.003 | Próprio | DEMOLICAO MANUAL DE CONCRETO SIMPLES - Copia da SBC (022378) | m³ | 2.52 | 222.06 | 191.22 | 77.49 | 268.71 | 481.87 | 195.27 | 677.14 |  | 2.52 | 100% | 677.14 |  | 0% | 0 |  | 0% | 0 |  | 0% | 0 |  | 0% | 0 |  | 0% | 0 |  | 0% | 0 |  | 0% | 0 |  | 0% | 0 |  | 0% | 0 |  | 0% | 0 |  | 0% | 0 |  | 0% | 0 |  | 0% | 0 |  | 0% | 0 |  | 0% | 0 | 0 | 0% | 0 | 2.52 | 100% | 677.14
2.1.5 | cams.004 | Próprio | RETIRADA PISO BLOCOS INTERTRAVADOS DE CONCRETO C/JUNTAS - Copia da SBC (022753) | m² | 12.45 | 5.68 | 4.67 | 2.2 | 6.87 | 58.14 | 27.39 | 85.53 |  | 12.45 | 100% | 85.53 |  | 0% | 0 |  | 0% | 0 |  | 0% | 0 |  | 0% | 0 |  | 0% | 0 |  | 0% | 0 |  | 0% | 0 |  | 0% | 0 |  | 0% | 0 |  | 0% | 0 |  | 0% | 0 |  | 0% | 0 |  | 0% | 0 |  | 0% | 0 |  | 0% | 0 | 0 | 0% | 0 | 12.45 | 100% | 85.53
2.1.6 | cams.005 | Próprio | RETIRADA PISO PEDRA PORTUGUESA-REJUNTADA - Copia da SBC (022755) | m² | 51.79 | 15.93 | 13.1 | 6.17 | 19.27 | 678.44 | 319.55 | 997.99 |  | 51.79 | 100% | 997.99 |  | 0% | 0 |  | 0% | 0 |  | 0% | 0 |  | 0% | 0 |  | 0% | 0 |  | 0% | 0 |  | 0% | 0 |  | 0% | 0 |  | 0% | 0 |  | 0% | 0 |  | 0% | 0 |  | 0% | 0 |  | 0% | 0 |  | 0% | 0 |  | 0% | 0 | 0 | 0% | 0 | 51.79 | 100% | 997.99
2.1.7 | TJPR.CAMS.20 | Próprio | CORTE RASO E RECORTE DE VEGETAÇÃO COM DIÂMETRO DE TRONCO MAIOR OU IGUAL A 0,20 M E MENOR QUE 0,40 M. | UN | 19 | 96.7 | 79.95 | 37.06 | 117.01 | 1519.05 | 704.14 | 2223.19 |  | 19 | 100% | 2223.19 |  | 0% | 0 |  | 0% | 0 |  | 0% | 0 |  | 0% | 0 |  | 0% | 0 |  | 0% | 0 |  | 0% | 0 |  | 0% | 0 |  | 0% | 0 |  | 0% | 0 |  | 0% | 0 |  | 0% | 0 |  | 0% | 0 |  | 0% | 0 |  | 0% | 0 | 0 | 0% | 0 | 19 | 100% | 2223.19
2.1.8 | 98526 | SINAPI | REMOÇÃO DE RAÍZES REMANESCENTES DE TRONCO DE ÁRVORE COM DIÂMETRO MAIOR OU IGUAL A 0,20 M E MENOR QUE 0,40 M. AF_03/2024 | UN | 19 | 154.53 | 87.67 | 99.32 | 186.99 | 1665.73 | 1887.08 | 3552.81 |  | 19 | 100% | 3552.81 |  | 0% | 0 |  | 0% | 0 |  | 0% | 0 |  | 0% | 0 |  | 0% | 0 |  | 0% | 0 |  | 0% | 0 |  | 0% | 0 |  | 0% | 0 |  | 0% | 0 |  | 0% | 0 |  | 0% | 0 |  | 0% | 0 |  | 0% | 0 |  | 0% | 0 | 0 | 0% | 0 | 19 | 100% | 3552.81
2.1.9 | 98531 | SINAPI | CORTE RASO E RECORTE DE ÁRVORE COM DIÂMETRO DE TRONCO MAIOR OU IGUAL A 0,60 M. AF_03/2024 | UN | 3 | 465.58 | 285.57 | 277.82 | 563.39 | 856.71 | 833.46 | 1690.17 |  | 3 | 100% | 1690.17 |  | 0% | 0 |  | 0% | 0 |  | 0% | 0 |  | 0% | 0 |  | 0% | 0 |  | 0% | 0 |  | 0% | 0 |  | 0% | 0 |  | 0% | 0 |  | 0% | 0 |  | 0% | 0 |  | 0% | 0 |  | 0% | 0 |  | 0% | 0 |  | 0% | 0 | 0 | 0% | 0 | 3 | 100% | 1690.17
2.1.10 | 98528 | SINAPI | REMOÇÃO DE RAÍZES REMANESCENTES DE TRONCO DE ÁRVORE COM DIÂMETRO MAIOR OU IGUAL A 0,60 M. AF_03/2024 | UN | 3 | 338.01 | 191.8 | 217.22 | 409.02 | 575.4 | 651.66 | 1227.06 |  | 3 | 100% | 1227.06 |  | 0% | 0 |  | 0% | 0 |  | 0% | 0 |  | 0% | 0 |  | 0% | 0 |  | 0% | 0 |  | 0% | 0 |  | 0% | 0 |  | 0% | 0 |  | 0% | 0 |  | 0% | 0 |  | 0% | 0 |  | 0% | 0 |  | 0% | 0 |  | 0% | 0 | 0 | 0% | 0 | 3 | 100% | 1227.06
2.1.11 | cams.006 | Próprio | ARRANCAMENTO E REPLANTIO DE ARBUSTO COM ATE 2M DE ALTURA - Copia da EMOP (22.030.0030-0) | UN | 40 | 28.71 | 23.62 | 11.12 | 34.74 | 944.8 | 444.8 | 1389.6 |  | 40 | 100% | 1389.6 |  | 0% | 0 |  | 0% | 0 |  | 0% | 0 |  | 0% | 0 |  | 0% | 0 |  | 0% | 0 |  | 0% | 0 |  | 0% | 0 |  | 0% | 0 |  | 0% | 0 |  | 0% | 0 |  | 0% | 0 |  | 0% | 0 |  | 0% | 0 |  | 0% | 0 | 0 | 0% | 0 | 40 | 100% | 1389.6
2.1.12 | cams.007 | Próprio | ESCOVAMENTO E LIXAMENTO DE SUPERFICIE DE CONCRETO E ACO - Copia da SBC (040140) | m² | 103.3 | 22.83 | 17.05 | 10.57 | 27.62 | 1761.26 | 1091.88 | 2853.14 |  | 103.3 | 100% | 2853.14 |  | 0% | 0 |  | 0% | 0 |  | 0% | 0 |  | 0% | 0 |  | 0% | 0 |  | 0% | 0 |  | 0% | 0 |  | 0% | 0 |  | 0% | 0 |  | 0% | 0 |  | 0% | 0 |  | 0% | 0 |  | 0% | 0 |  | 0% | 0 |  | 0% | 0 | 0 | 0% | 0 | 103.3 | 100% | 2853.14
2.1.13 | cams.008 | Próprio | Copia da SBC (023901) - REMOCOES-RETIRADA E REMOCAO DE MEIO-FIO | M | 1.1 | 31.32 | 25.76 | 12.14 | 37.9 | 28.33 | 13.36 | 41.69 |  | 1.1 | 100% | 41.69 |  | 0% | 0 |  | 0% | 0 |  | 0% | 0 |  | 0% | 0 |  | 0% | 0 |  | 0% | 0 |  | 0% | 0 |  | 0% | 0 |  | 0% | 0 |  | 0% | 0 |  | 0% | 0 |  | 0% | 0 |  | 0% | 0 |  | 0% | 0 |  | 0% | 0 | 0 | 0% | 0 | 1.1 | 100% | 41.69
2.1.14 | cams.009 | Próprio | REMOCAO MANUAL DE PASSEIO EM PEDRA PORTUGUESA - Copia da SINAPI (85384) | m² | 3 | 15.79 | 12.98 | 6.12 | 19.1 | 38.94 | 18.36 | 57.3 |  | 3 | 100% | 57.3 |  | 0% | 0 |  | 0% | 0 |  | 0% | 0 |  | 0% | 0 |  | 0% | 0 |  | 0% | 0 |  | 0% | 0 |  | 0% | 0 |  | 0% | 0 |  | 0% | 0 |  | 0% | 0 |  | 0% | 0 |  | 0% | 0 |  | 0% | 0 |  | 0% | 0 | 0 | 0% | 0 | 3 | 100% | 57.3
2.2 |  |  | Espaço Externo - Cobertura | [8 empty] | 34785.37 |  |  | 100% | 34785.37 |  | 0% | 0 |  | 0% | 0 |  | 0% | 0 |  | 0% | 0 |  | 0% | 0 |  | 0% | 0 |  | 0% | 0 |  | 0% | 0 |  | 0% | 0 |  | 0% | 0 |  | 0% | 0 |  | 0% | 0 |  | 0% | 0 |  | 0% | 0 |  | 0% | 0 |  | 0% | 0 |  | 100% | 34785.37
2.2.1 | 97647 | SINAPI | REMOÇÃO DE TELHAS DE FIBROCIMENTO METÁLICA E CERÂMICA, DE FORMA MANUAL, SEM REAPROVEITAMENTO. AF_09/2023 | m² | 518.75 | 4.78 | 4.05 | 1.73 | 5.78 | 2100.93 | 897.44 | 2998.37 |  | 518.75 | 100% | 2998.37 |  | 0% | 0 |  | 0% | 0 |  | 0% | 0 |  | 0% | 0 |  | 0% | 0 |  | 0% | 0 |  | 0% | 0 |  | 0% | 0 |  | 0% | 0 |  | 0% | 0 |  | 0% | 0 |  | 0% | 0 |  | 0% | 0 |  | 0% | 0 |  | 0% | 0 | 0 | 0% | 0 | 518.75 | 100% | 2998.37
2.2.2 | cams.010 | Próprio | RETIRADA DE ESTRUTURA DE MADEIRA PONTALETEADA PARA TELHAS CERAMICAS OU DE VIDRO - Copia da SINAPI (72226) | m² | 518.75 | 19.08 | 16.45 | 6.63 | 23.08 | 8533.43 | 3439.32 | 11972.75 |  | 518.75 | 100% | 11972.75 |  | 0% | 0 |  | 0% | 0 |  | 0% | 0 |  | 0% | 0 |  | 0% | 0 |  | 0% | 0 |  | 0% | 0 |  | 0% | 0 |  | 0% | 0 |  | 0% | 0 |  | 0% | 0 |  | 0% | 0 |  | 0% | 0 |  | 0% | 0 |  | 0% | 0 | 0 | 0% | 0 | 518.75 | 100% | 11972.75
2.2.3 | cams.011 | Próprio | RETIRADA DE CAIXA D'AGUA DE FIBROCIMENTO (MO) - Copia da SBC (022878) | UN | 1 | 71.41 | 63.1 | 23.31 | 86.41 | 63.1 | 23.31 | 86.41 |  | 1 | 100% | 86.41 |  | 0% | 0 |  | 0% | 0 |  | 0% | 0 |  | 0% | 0 |  | 0% | 0 |  | 0% | 0 |  | 0% | 0 |  | 0% | 0 |  | 0% | 0 |  | 0% | 0 |  | 0% | 0 |  | 0% | 0 |  | 0% | 0 |  | 0% | 0 |  | 0% | 0 | 0 | 0% | 0 | 1 | 100% | 86.41
2.2.4 | TJPR.CAMS.21 | Próprio | RETIRADA DE CAIXA D' ÁGUA DE POLIETILENO | UN | 2 | 75.87 | 66.94 | 24.87 | 91.81 | 133.88 | 49.74 | 183.62 |  | 2 | 100% | 183.62 |  | 0% | 0 |  | 0% | 0 |  | 0% | 0 |  | 0% | 0 |  | 0% | 0 |  | 0% | 0 |  | 0% | 0 |  | 0% | 0 |  | 0% | 0 |  | 0% | 0 |  | 0% | 0 |  | 0% | 0 |  | 0% | 0 |  | 0% | 0 |  | 0% | 0 | 0 | 0% | 0 | 2 | 100% | 183.62
2.2.5 | 021149 | SBC | REPARO LAJE C/ CORTE E RETIRADA MANTA - CAG | m² | 64.66 | 113.48 | 95.79 | 41.53 | 137.32 | 6193.78 | 2685.33 | 8879.11 |  | 64.66 | 100% | 8879.11 |  | 0% | 0 |  | 0% | 0 |  | 0% | 0 |  | 0% | 0 |  | 0% | 0 |  | 0% | 0 |  | 0% | 0 |  | 0% | 0 |  | 0% | 0 |  | 0% | 0 |  | 0% | 0 |  | 0% | 0 |  | 0% | 0 |  | 0% | 0 |  | 0% | 0 | 0 | 0% | 0 | 64.66 | 100% | 8879.11
2.2.6 | 023112 | SBC | RETIRADA E REMOCAO DE CALHA DE ALUMINIO | M | 97.49 | 14.94 | 12.63 | 5.44 | 18.07 | 1231.29 | 530.35 | 1761.64 |  | 97.49 | 100% | 1761.64 |  | 0% | 0 |  | 0% | 0 |  | 0% | 0 |  | 0% | 0 |  | 0% | 0 |  | 0% | 0 |  | 0% | 0 |  | 0% | 0 |  | 0% | 0 |  | 0% | 0 |  | 0% | 0 |  | 0% | 0 |  | 0% | 0 |  | 0% | 0 |  | 0% | 0 | 0 | 0% | 0 | 97.49 | 100% | 1761.64
2.2.7 | cams.012 | Próprio | RETIRADA RUFOS METALICOS EM COBERTURA - Copia da SBC (022183) | M | 96.25 | 26.86 | 22.87 | 9.63 | 32.5 | 2201.23 | 926.89 | 3128.12 |  | 96.25 | 100% | 3128.12 |  | 0% | 0 |  | 0% | 0 |  | 0% | 0 |  | 0% | 0 |  | 0% | 0 |  | 0% | 0 |  | 0% | 0 |  | 0% | 0 |  | 0% | 0 |  | 0% | 0 |  | 0% | 0 |  | 0% | 0 |  | 0% | 0 |  | 0% | 0 |  | 0% | 0 | 0 | 0% | 0 | 96.25 | 100% | 3128.12
2.2.8 | 023110 | SBC | RETIRADA DE DUTOS CONDUTORES PARA DRENAGEM DE CALHAS | M | 67.6 | 34.33 | 30.14 | 11.4 | 41.54 | 2037.46 | 770.64 | 2808.1 |  | 67.6 | 100% | 2808.1 |  | 0% | 0 |  | 0% | 0 |  | 0% | 0 |  | 0% | 0 |  | 0% | 0 |  | 0% | 0 |  | 0% | 0 |  | 0% | 0 |  | 0% | 0 |  | 0% | 0 |  | 0% | 0 |  | 0% | 0 |  | 0% | 0 |  | 0% | 0 |  | 0% | 0 | 0 | 0% | 0 | 67.6 | 100% | 2808.1
2.2.9 | 99811 | SINAPI | LIMPEZA DE CONTRAPISO COM VASSOURA A SECO. AF_04/2019 | m² | 518.75 | 4.73 | 3.89 | 1.83 | 5.72 | 2017.93 | 949.32 | 2967.25 |  | 518.75 | 100% | 2967.25 |  | 0% | 0 |  | 0% | 0 |  | 0% | 0 |  | 0% | 0 |  | 0% | 0 |  | 0% | 0 |  | 0% | 0 |  | 0% | 0 |  | 0% | 0 |  | 0% | 0 |  | 0% | 0 |  | 0% | 0 |  | 0% | 0 |  | 0% | 0 |  | 0% | 0 | 0 | 0% | 0 | 518.75 | 100% | 2967.25
2.3 |  |  | Espaço Externo - Fachada | [8 empty] | 27921.29 |  |  | 100% | 27921.29 |  | 0% | 0 |  | 0% | 0 |  | 0% | 0 |  | 0% | 0 |  | 0% | 0 |  | 0% | 0 |  | 0% | 0 |  | 0% | 0 |  | 0% | 0 |  | 0% | 0 |  | 0% | 0 |  | 0% | 0 |  | 0% | 0 |  | 0% | 0 |  | 0% | 0 |  | 0% | 0 |  | 100% | 27921.29
2.3.1 | cams.013 | Próprio | RETIRADA GRADES DE FERRO - Copia da SBC (022194) | m² | 138.06 | 101.68 | 85.46 | 37.58 | 123.04 | 11798.6 | 5188.3 | 16986.9 |  | 138.06 | 100% | 16986.9 |  | 0% | 0 |  | 0% | 0 |  | 0% | 0 |  | 0% | 0 |  | 0% | 0 |  | 0% | 0 |  | 0% | 0 |  | 0% | 0 |  | 0% | 0 |  | 0% | 0 |  | 0% | 0 |  | 0% | 0 |  | 0% | 0 |  | 0% | 0 |  | 0% | 0 | 0 | 0% | 0 | 138.06 | 100% | 16986.9
2.3.2 | 97645 | SINAPI | REMOÇÃO DE JANELAS, DE FORMA MANUAL, SEM REAPROVEITAMENTO. AF_09/2023 | m² | 212.47 | 33.14 | 28.12 | 11.98 | 40.1 | 5974.65 | 2545.39 | 8520.04 |  | 212.47 | 100% | 8520.04 |  | 0% | 0 |  | 0% | 0 |  | 0% | 0 |  | 0% | 0 |  | 0% | 0 |  | 0% | 0 |  | 0% | 0 |  | 0% | 0 |  | 0% | 0 |  | 0% | 0 |  | 0% | 0 |  | 0% | 0 |  | 0% | 0 |  | 0% | 0 |  | 0% | 0 | 0 | 0% | 0 | 212.47 | 100% | 8520.04
2.3.3 | cams.014 | Próprio | RETIRADA PORTA DE ACO - Copia da SBC (022510) | m² | 39.54 | 40.77 | 35.72 | 13.61 | 49.33 | 1412.36 | 538.14 | 1950.5 |  | 39.54 | 100% | 1950.5 |  | 0% | 0 |  | 0% | 0 |  | 0% | 0 |  | 0% | 0 |  | 0% | 0 |  | 0% | 0 |  | 0% | 0 |  | 0% | 0 |  | 0% | 0 |  | 0% | 0 |  | 0% | 0 |  | 0% | 0 |  | 0% | 0 |  | 0% | 0 |  | 0% | 0 | 0 | 0% | 0 | 39.54 | 100% | 1950.5
2.3.4 | 03.04.030 | CPOS/CDHU | DEMOLIÇÃO MANUAL DE REVESTIMENTO EM LADRILHO HIDRÁULICO, INCLUINDO A BASE | m² | 26.72 | 14.35 | 11.81 | 5.55 | 17.36 | 315.56 | 148.29 | 463.85 |  | 26.72 | 100% | 463.85 |  | 0% | 0 |  | 0% | 0 |  | 0% | 0 |  | 0% | 0 |  | 0% | 0 |  | 0% | 0 |  | 0% | 0 |  | 0% | 0 |  | 0% | 0 |  | 0% | 0 |  | 0% | 0 |  | 0% | 0 |  | 0% | 0 |  | 0% | 0 |  | 0% | 0 | 0 | 0% | 0 | 26.72 | 100% | 463.85
2.4 |  |  | Espaço Externo - Abrigos (compressores, COPEL e elétrica) | [8 empty] | 938.3 |  |  | 100% | 938.3 |  | 0% | 0 |  | 0% | 0 |  | 0% | 0 |  | 0% | 0 |  | 0% | 0 |  | 0% | 0 |  | 0% | 0 |  | 0% | 0 |  | 0% | 0 |  | 0% | 0 |  | 0% | 0 |  | 0% | 0 |  | 0% | 0 |  | 0% | 0 |  | 0% | 0 |  | 0% | 0 |  | 100% | 938.3
2.4.1 | 97644 | SINAPI | REMOÇÃO DE PORTAS, DE FORMA MANUAL, SEM REAPROVEITAMENTO. AF_09/2023 | m² | 1.6 | 12.83 | 10.89 | 4.63 | 15.52 | 17.42 | 7.41 | 24.83 |  | 1.6 | 100% | 24.83 |  | 0% | 0 |  | 0% | 0 |  | 0% | 0 |  | 0% | 0 |  | 0% | 0 |  | 0% | 0 |  | 0% | 0 |  | 0% | 0 |  | 0% | 0 |  | 0% | 0 |  | 0% | 0 |  | 0% | 0 |  | 0% | 0 |  | 0% | 0 |  | 0% | 0 | 0 | 0% | 0 | 1.6 | 100% | 24.83
2.4.2 | 97622 | SINAPI | DEMOLIÇÃO DE ALVENARIA DE BLOCO FURADO, DE FORMA MANUAL, SEM REAPROVEITAMENTO. AF_09/2023 | m³ | 2.41 | 76.09 | 63.69 | 28.38 | 92.07 | 153.49 | 68.39 | 221.88 |  | 2.41 | 100% | 221.88 |  | 0% | 0 |  | 0% | 0 |  | 0% | 0 |  | 0% | 0 |  | 0% | 0 |  | 0% | 0 |  | 0% | 0 |  | 0% | 0 |  | 0% | 0 |  | 0% | 0 |  | 0% | 0 |  | 0% | 0 |  | 0% | 0 |  | 0% | 0 |  | 0% | 0 | 0 | 0% | 0 | 2.41 | 100% | 221.88
2.4.3 | 97647 | SINAPI | REMOÇÃO DE TELHAS DE FIBROCIMENTO METÁLICA E CERÂMICA, DE FORMA MANUAL, SEM REAPROVEITAMENTO. AF_09/2023 | m² | 10.86 | 4.78 | 4.05 | 1.73 | 5.78 | 43.98 | 18.79 | 62.77 |  | 10.86 | 100% | 62.77 |  | 0% | 0 |  | 0% | 0 |  | 0% | 0 |  | 0% | 0 |  | 0% | 0 |  | 0% | 0 |  | 0% | 0 |  | 0% | 0 |  | 0% | 0 |  | 0% | 0 |  | 0% | 0 |  | 0% | 0 |  | 0% | 0 |  | 0% | 0 |  | 0% | 0 | 0 | 0% | 0 | 10.86 | 100% | 62.77
2.4.4 | TJPR.CAMS.37 | Próprio | RETIRADA DE GRADES, GRADIS, ALAMBRADOS, CERCAS E PORTÕES | M² | 6.5 | 28.71 | 23.62 | 11.12 | 34.74 | 153.53 | 72.28 | 225.81 |  | 6.5 | 100% | 225.81 |  | 0% | 0 |  | 0% | 0 |  | 0% | 0 |  | 0% | 0 |  | 0% | 0 |  | 0% | 0 |  | 0% | 0 |  | 0% | 0 |  | 0% | 0 |  | 0% | 0 |  | 0% | 0 |  | 0% | 0 |  | 0% | 0 |  | 0% | 0 |  | 0% | 0 | 0 | 0% | 0 | 6.5 | 100% | 225.81
2.4.5 | cams.015 | Próprio | RETIRADA TELHADO ESTRUTURA DE MADEIRA SEM REMOCAO - Copia da SBC (022106) | m² | 10.86 | 30.67 | 26 | 11.11 | 37.11 | 282.36 | 120.65 | 403.01 |  | 10.86 | 100% | 403.01 |  | 0% | 0 |  | 0% | 0 |  | 0% | 0 |  | 0% | 0 |  | 0% | 0 |  | 0% | 0 |  | 0% | 0 |  | 0% | 0 |  | 0% | 0 |  | 0% | 0 |  | 0% | 0 |  | 0% | 0 |  | 0% | 0 |  | 0% | 0 |  | 0% | 0 | 0 | 0% | 0 | 10.86 | 100% | 403.01
2.5 |  |  | Espaço Externo - Diversos | [8 empty] | 5126.53 |  |  | 100% | 5126.53 |  | 0% | 0 |  | 0% | 0 |  | 0% | 0 |  | 0% | 0 |  | 0% | 0 |  | 0% | 0 |  | 0% | 0 |  | 0% | 0 |  | 0% | 0 |  | 0% | 0 |  | 0% | 0 |  | 0% | 0 |  | 0% | 0 |  | 0% | 0 |  | 0% | 0 |  | 0% | 0 |  | 100% | 5126.53
2.5.1 | cams.016 | Próprio | RETIRADA ESTRUTURA METALICA COM REMOCAO - Copia da SBC (022108) | m² | 40.09 | 82.66 | 68.4 | 31.62 | 100.02 | 2742.15 | 1267.65 | 4009.8 |  | 40.09 | 100% | 4009.8 |  | 0% | 0 |  | 0% | 0 |  | 0% | 0 |  | 0% | 0 |  | 0% | 0 |  | 0% | 0 |  | 0% | 0 |  | 0% | 0 |  | 0% | 0 |  | 0% | 0 |  | 0% | 0 |  | 0% | 0 |  | 0% | 0 |  | 0% | 0 |  | 0% | 0 | 0 | 0% | 0 | 40.09 | 100% | 4009.8
2.5.2 | TJPR.CAMS.101 | Próprio | RETIRADA DE PISO INTERTRAVADO | m² | 3.78 | 20.09 | 16.52 | 7.79 | 24.31 | 62.44 | 29.45 | 91.89 |  | 3.78 | 100% | 91.89 |  | 0% | 0 |  | 0% | 0 |  | 0% | 0 |  | 0% | 0 |  | 0% | 0 |  | 0% | 0 |  | 0% | 0 |  | 0% | 0 |  | 0% | 0 |  | 0% | 0 |  | 0% | 0 |  | 0% | 0 |  | 0% | 0 |  | 0% | 0 |  | 0% | 0 | 0 | 0% | 0 | 3.78 | 100% | 91.89
2.5.3 | 93358 | SINAPI | ESCAVAÇÃO MANUAL DE VALA. AF_09/2024 | m³ | 0.36 | 113.57 | 93.43 | 44 | 137.43 | 33.63 | 15.84 | 49.47 |  | 0.36 | 100% | 49.47 |  | 0% | 0 |  | 0% | 0 |  | 0% | 0 |  | 0% | 0 |  | 0% | 0 |  | 0% | 0 |  | 0% | 0 |  | 0% | 0 |  | 0% | 0 |  | 0% | 0 |  | 0% | 0 |  | 0% | 0 |  | 0% | 0 |  | 0% | 0 |  | 0% | 0 | 0 | 0% | 0 | 0.36 | 100% | 49.47
2.5.4 | 97664 | SINAPI | REMOÇÃO DE ACESSÓRIOS, DE FORMA MANUAL, SEM REAPROVEITAMENTO. AF_09/2023 | UN | 1 | 2.11 | 1.79 | 0.76 | 2.55 | 1.79 | 0.76 | 2.55 |  | 1 | 100% | 2.55 |  | 0% | 0 |  | 0% | 0 |  | 0% | 0 |  | 0% | 0 |  | 0% | 0 |  | 0% | 0 |  | 0% | 0 |  | 0% | 0 |  | 0% | 0 |  | 0% | 0 |  | 0% | 0 |  | 0% | 0 |  | 0% | 0 |  | 0% | 0 |  | 0% | 0 | 0 | 0% | 0 | 1 | 100% | 2.55
2.5.5 | TJPR.CAMS.15 | Próprio | REMANEJAMENTO DE GUARITA 2,27 X 1,16m | UN | 1 | 803.92 | 0 | 972.82 | 972.82 | 0 | 972.82 | 972.82 |  | 1 | 100% | 972.82 |  | 0% | 0 |  | 0% | 0 |  | 0% | 0 |  | 0% | 0 |  | 0% | 0 |  | 0% | 0 |  | 0% | 0 |  | 0% | 0 |  | 0% | 0 |  | 0% | 0 |  | 0% | 0 |  | 0% | 0 |  | 0% | 0 |  | 0% | 0 |  | 0% | 0 | 0 | 0% | 0 | 1 | 100% | 972.82
2.6 |  |  | Espaço Interno - Fechamentos Horizontais | [8 empty] | 22753.13 |  |  | 100% | 22753.13 |  | 0% | 0 |  | 0% | 0 |  | 0% | 0 |  | 0% | 0 |  | 0% | 0 |  | 0% | 0 |  | 0% | 0 |  | 0% | 0 |  | 0% | 0 |  | 0% | 0 |  | 0% | 0 |  | 0% | 0 |  | 0% | 0 |  | 0% | 0 |  | 0% | 0 |  | 0% | 0 |  | 100% | 22753.13
2.6.1 | 97640 | SINAPI | REMOÇÃO DE FORROS DE DRYWALL, PVC E FIBROMINERAL, DE FORMA MANUAL, SEM REAPROVEITAMENTO. AF_09/2023 | m² | 422.63 | 2.58 | 2.19 | 0.93 | 3.12 | 925.55 | 393.05 | 1318.6 |  | 422.63 | 100% | 1318.6 |  | 0% | 0 |  | 0% | 0 |  | 0% | 0 |  | 0% | 0 |  | 0% | 0 |  | 0% | 0 |  | 0% | 0 |  | 0% | 0 |  | 0% | 0 |  | 0% | 0 |  | 0% | 0 |  | 0% | 0 |  | 0% | 0 |  | 0% | 0 |  | 0% | 0 | 0 | 0% | 0 | 422.63 | 100% | 1318.6
2.6.2 | cams.017 | Próprio | RETIRADA DE PLACAS VINILICAS EM PISOS - Copia da SBC (022710) | m² | 231.66 | 33.75 | 28.66 | 12.18 | 40.84 | 6639.37 | 2821.62 | 9460.99 |  | 231.66 | 100% | 9460.99 |  | 0% | 0 |  | 0% | 0 |  | 0% | 0 |  | 0% | 0 |  | 0% | 0 |  | 0% | 0 |  | 0% | 0 |  | 0% | 0 |  | 0% | 0 |  | 0% | 0 |  | 0% | 0 |  | 0% | 0 |  | 0% | 0 |  | 0% | 0 |  | 0% | 0 | 0 | 0% | 0 | 231.66 | 100% | 9460.99
2.6.3 | TJPR.CAMS.91 | Próprio | DEMOLIÇÃO DE PISO GRANILITE | m² | 62.11 | 45.21 | 37.19 | 17.51 | 54.7 | 2309.87 | 1087.54 | 3397.41 |  | 62.11 | 100% | 3397.41 |  | 0% | 0 |  | 0% | 0 |  | 0% | 0 |  | 0% | 0 |  | 0% | 0 |  | 0% | 0 |  | 0% | 0 |  | 0% | 0 |  | 0% | 0 |  | 0% | 0 |  | 0% | 0 |  | 0% | 0 |  | 0% | 0 |  | 0% | 0 |  | 0% | 0 | 0 | 0% | 0 | 62.11 | 100% | 3397.41
2.6.4 | 97634 | SINAPI | DEMOLIÇÃO DE REVESTIMENTO CERÂMICO, DE FORMA MECANIZADA COM MARTELETE, SEM REAPROVEITAMENTO. AF_09/2023 | m² | 114.79 | 9.03 | 7.61 | 3.31 | 10.92 | 873.55 | 379.95 | 1253.5 |  | 114.79 | 100% | 1253.5 |  | 0% | 0 |  | 0% | 0 |  | 0% | 0 |  | 0% | 0 |  | 0% | 0 |  | 0% | 0 |  | 0% | 0 |  | 0% | 0 |  | 0% | 0 |  | 0% | 0 |  | 0% | 0 |  | 0% | 0 |  | 0% | 0 |  | 0% | 0 |  | 0% | 0 | 0 | 0% | 0 | 114.79 | 100% | 1253.5
2.6.5 | 97631 | SINAPI | DEMOLIÇÃO DE ARGAMASSAS, DE FORMA MANUAL, SEM REAPROVEITAMENTO. AF_09/2023 | m² | 114.79 | 15.35 | 12.98 | 5.59 | 18.57 | 1489.97 | 641.68 | 2131.65 |  | 114.79 | 100% | 2131.65 |  | 0% | 0 |  | 0% | 0 |  | 0% | 0 |  | 0% | 0 |  | 0% | 0 |  | 0% | 0 |  | 0% | 0 |  | 0% | 0 |  | 0% | 0 |  | 0% | 0 |  | 0% | 0 |  | 0% | 0 |  | 0% | 0 |  | 0% | 0 |  | 0% | 0 | 0 | 0% | 0 | 114.79 | 100% | 2131.65
2.6.6 | 104789 | SINAPI | DEMOLIÇÃO DE PISO DE CONCRETO SIMPLES, DE FORMA MANUAL, SEM REAPROVEITAMENTO. AF_09/2023 | m³ | 1.15 | 267.81 | 224.17 | 99.9 | 324.07 | 257.79 | 114.89 | 372.68 |  | 1.15 | 100% | 372.68 |  | 0% | 0 |  | 0% | 0 |  | 0% | 0 |  | 0% | 0 |  | 0% | 0 |  | 0% | 0 |  | 0% | 0 |  | 0% | 0 |  | 0% | 0 |  | 0% | 0 |  | 0% | 0 |  | 0% | 0 |  | 0% | 0 |  | 0% | 0 |  | 0% | 0 | 0 | 0% | 0 | 1.15 | 100% | 372.68
2.6.7 | cams.018 | Próprio | Retirada de rodapé em madeira - Copia da SEDOP (020863) | m | 173.49 | 2.87 | 2.35 | 1.12 | 3.47 | 407.7 | 194.31 | 602.01 |  | 173.49 | 100% | 602.01 |  | 0% | 0 |  | 0% | 0 |  | 0% | 0 |  | 0% | 0 |  | 0% | 0 |  | 0% | 0 |  | 0% | 0 |  | 0% | 0 |  | 0% | 0 |  | 0% | 0 |  | 0% | 0 |  | 0% | 0 |  | 0% | 0 |  | 0% | 0 |  | 0% | 0 | 0 | 0% | 0 | 173.49 | 100% | 602.01
2.6.8 | cams.019 | Próprio | Retirada de piso em taco de madeira - Copia da SEDOP (020221) | m² | 89.03 | 38.87 | 32.34 | 14.69 | 47.03 | 2879.23 | 1307.85 | 4187.08 |  | 89.03 | 100% | 4187.08 |  | 0% | 0 |  | 0% | 0 |  | 0% | 0 |  | 0% | 0 |  | 0% | 0 |  | 0% | 0 |  | 0% | 0 |  | 0% | 0 |  | 0% | 0 |  | 0% | 0 |  | 0% | 0 |  | 0% | 0 |  | 0% | 0 |  | 0% | 0 |  | 0% | 0 | 0 | 0% | 0 | 89.03 | 100% | 4187.08
2.6.9 | cams.020 | Próprio | RETIRADA CUIDADOSA TAMPO GRANITO -Copia da SBC (022741) | m² | 0.36 | 67.06 | 58.77 | 22.37 | 81.14 | 21.15 | 8.06 | 29.21 |  | 0.36 | 100% | 29.21 |  | 0% | 0 |  | 0% | 0 |  | 0% | 0 |  | 0% | 0 |  | 0% | 0 |  | 0% | 0 |  | 0% | 0 |  | 0% | 0 |  | 0% | 0 |  | 0% | 0 |  | 0% | 0 |  | 0% | 0 |  | 0% | 0 |  | 0% | 0 |  | 0% | 0 | 0 | 0% | 0 | 0.36 | 100% | 29.21
2.7 | 0 | 0 | Espaço Interno - Fechamentos Verticais | [8 empty] | 48593.98 |  |  | 100% | 48593.98 |  | 0% | 0 |  | 0% | 0 |  | 0% | 0 |  | 0% | 0 |  | 0% | 0 |  | 0% | 0 |  | 0% | 0 |  | 0% | 0 |  | 0% | 0 |  | 0% | 0 |  | 0% | 0 |  | 0% | 0 |  | 0% | 0 |  | 0% | 0 |  | 0% | 0 |  | 0% | 0 |  | 100% | 48593.98
2.7.1 | 97638 | SINAPI | REMOÇÃO DE CHAPAS E PERFIS DE DRYWALL, DE FORMA MANUAL, SEM REAPROVEITAMENTO. AF_09/2023 | m² | 24.01 | 11.09 | 9.37 | 4.05 | 13.42 | 224.97 | 97.24 | 322.21 |  | 24.01 | 100% | 322.21 |  | 0% | 0 |  | 0% | 0 |  | 0% | 0 |  | 0% | 0 |  | 0% | 0 |  | 0% | 0 |  | 0% | 0 |  | 0% | 0 |  | 0% | 0 |  | 0% | 0 |  | 0% | 0 |  | 0% | 0 |  | 0% | 0 |  | 0% | 0 |  | 0% | 0 | 0 | 0% | 0 | 24.01 | 100% | 322.21
2.7.2 | TJPR.CAMS.39 | Próprio | RETIRADA DE DIVISÓRIA TIPO NAVAL | M² | 165.16 | 43.71 | 39.73 | 13.16 | 52.89 | 6561.8 | 2173.51 | 8735.31 |  | 165.16 | 100% | 8735.31 |  | 0% | 0 |  | 0% | 0 |  | 0% | 0 |  | 0% | 0 |  | 0% | 0 |  | 0% | 0 |  | 0% | 0 |  | 0% | 0 |  | 0% | 0 |  | 0% | 0 |  | 0% | 0 |  | 0% | 0 |  | 0% | 0 |  | 0% | 0 |  | 0% | 0 | 0 | 0% | 0 | 165.16 | 100% | 8735.31
2.7.3 | 97622 | SINAPI | DEMOLIÇÃO DE ALVENARIA DE BLOCO FURADO, DE FORMA MANUAL, SEM REAPROVEITAMENTO. AF_09/2023 | m³ | 3.06 | 76.09 | 63.69 | 28.38 | 92.07 | 194.89 | 86.84 | 281.73 |  | 3.06 | 100% | 281.73 |  | 0% | 0 |  | 0% | 0 |  | 0% | 0 |  | 0% | 0 |  | 0% | 0 |  | 0% | 0 |  | 0% | 0 |  | 0% | 0 |  | 0% | 0 |  | 0% | 0 |  | 0% | 0 |  | 0% | 0 |  | 0% | 0 |  | 0% | 0 |  | 0% | 0 | 0 | 0% | 0 | 3.06 | 100% | 281.73
2.7.4 | 102191 | SINAPI | REMOÇÃO DE VIDRO LISO COMUM DE ESQUADRIA COM BAGUETE DE ALUMÍNIO OU PVC. AF_01/2021 | m² | 3.66 | 31.69 | 27.61 | 10.73 | 38.34 | 101.05 | 39.27 | 140.32 |  | 3.66 | 100% | 140.32 |  | 0% | 0 |  | 0% | 0 |  | 0% | 0 |  | 0% | 0 |  | 0% | 0 |  | 0% | 0 |  | 0% | 0 |  | 0% | 0 |  | 0% | 0 |  | 0% | 0 |  | 0% | 0 |  | 0% | 0 |  | 0% | 0 |  | 0% | 0 |  | 0% | 0 | 0 | 0% | 0 | 3.66 | 100% | 140.32
2.7.5 | 97664 | SINAPI | REMOÇÃO DE ACESSÓRIOS, DE FORMA MANUAL, SEM REAPROVEITAMENTO. AF_09/2023 | UN | 3 | 2.11 | 1.79 | 0.76 | 2.55 | 5.37 | 2.28 | 7.65 |  | 3 | 100% | 7.65 |  | 0% | 0 |  | 0% | 0 |  | 0% | 0 |  | 0% | 0 |  | 0% | 0 |  | 0% | 0 |  | 0% | 0 |  | 0% | 0 |  | 0% | 0 |  | 0% | 0 |  | 0% | 0 |  | 0% | 0 |  | 0% | 0 |  | 0% | 0 |  | 0% | 0 | 0 | 0% | 0 | 3 | 100% | 7.65
2.7.6 | 04.09.060 | CPOS/CDHU | RETIRADA DE BATENTE, CORRIMÃO OU PEÇAS LINEARES METÁLICAS, CHUMBADOS | m | 8.55 | 15.74 | 13.68 | 5.36 | 19.04 | 116.96 | 45.83 | 162.79 |  | 8.55 | 100% | 162.79 |  | 0% | 0 |  | 0% | 0 |  | 0% | 0 |  | 0% | 0 |  | 0% | 0 |  | 0% | 0 |  | 0% | 0 |  | 0% | 0 |  | 0% | 0 |  | 0% | 0 |  | 0% | 0 |  | 0% | 0 |  | 0% | 0 |  | 0% | 0 |  | 0% | 0 | 0 | 0% | 0 | 8.55 | 100% | 162.79
2.7.7 | 97634 | SINAPI | DEMOLIÇÃO DE REVESTIMENTO CERÂMICO, DE FORMA MECANIZADA COM MARTELETE, SEM REAPROVEITAMENTO. AF_09/2023 | m² | 111.22 | 9.03 | 7.61 | 3.31 | 10.92 | 846.38 | 368.14 | 1214.52 |  | 111.22 | 100% | 1214.52 |  | 0% | 0 |  | 0% | 0 |  | 0% | 0 |  | 0% | 0 |  | 0% | 0 |  | 0% | 0 |  | 0% | 0 |  | 0% | 0 |  | 0% | 0 |  | 0% | 0 |  | 0% | 0 |  | 0% | 0 |  | 0% | 0 |  | 0% | 0 |  | 0% | 0 | 0 | 0% | 0 | 111.22 | 100% | 1214.52
2.7.8 | 97631 | SINAPI | DEMOLIÇÃO DE ARGAMASSAS, DE FORMA MANUAL, SEM REAPROVEITAMENTO. AF_09/2023 | m² | 111.22 | 15.35 | 12.98 | 5.59 | 18.57 | 1443.63 | 621.72 | 2065.35 |  | 111.22 | 100% | 2065.35 |  | 0% | 0 |  | 0% | 0 |  | 0% | 0 |  | 0% | 0 |  | 0% | 0 |  | 0% | 0 |  | 0% | 0 |  | 0% | 0 |  | 0% | 0 |  | 0% | 0 |  | 0% | 0 |  | 0% | 0 |  | 0% | 0 |  | 0% | 0 |  | 0% | 0 | 0 | 0% | 0 | 111.22 | 100% | 2065.35
2.7.9 | 102193 | SINAPI | LIXAMENTO DE MADEIRA PARA APLICAÇÃO DE FUNDO OU PINTURA. AF_01/2021 | m² | 83.68 | 2.7 | 1.79 | 1.47 | 3.26 | 149.78 | 123.01 | 272.79 |  | 83.68 | 100% | 272.79 |  | 0% | 0 |  | 0% | 0 |  | 0% | 0 |  | 0% | 0 |  | 0% | 0 |  | 0% | 0 |  | 0% | 0 |  | 0% | 0 |  | 0% | 0 |  | 0% | 0 |  | 0% | 0 |  | 0% | 0 |  | 0% | 0 |  | 0% | 0 |  | 0% | 0 | 0 | 0% | 0 | 83.68 | 100% | 272.79
2.7.10 | TJPR.CAMS.40 | Próprio | PREPARO DE SUBSTRATO POR ESCARIFICAÇÃO MECÂNICA (CORTE DE CONCRETO) PARA ESPESSURAS DE ATÉ 3,0CM | M² | 111.22 | 262.97 | 203.11 | 115.1 | 318.21 | 22589.89 | 12801.42 | 35391.31 |  | 111.22 | 100% | 35391.31 |  | 0% | 0 |  | 0% | 0 |  | 0% | 0 |  | 0% | 0 |  | 0% | 0 |  | 0% | 0 |  | 0% | 0 |  | 0% | 0 |  | 0% | 0 |  | 0% | 0 |  | 0% | 0 |  | 0% | 0 |  | 0% | 0 |  | 0% | 0 |  | 0% | 0 | 0 | 0% | 0 | 111.22 | 100% | 35391.31
2.8 |  |  | Espaço Interno - Esquadrias (portas, janelas e acessórios) | [8 empty] | 2901.66 |  |  | 100% | 2901.66 |  | 0% | 0 |  | 0% | 0 |  | 0% | 0 |  | 0% | 0 |  | 0% | 0 |  | 0% | 0 |  | 0% | 0 |  | 0% | 0 |  | 0% | 0 |  | 0% | 0 |  | 0% | 0 |  | 0% | 0 |  | 0% | 0 |  | 0% | 0 |  | 0% | 0 |  | 0% | 0 |  | 100% | 2901.66
2.8.1 | TJPR.CAMS.93 | Próprio | RETIRADA DE FECHADURA | UN | 22 | 14.26 | 11.7 | 5.55 | 17.25 | 257.4 | 122.1 | 379.5 |  | 22 | 100% | 379.5 |  | 0% | 0 |  | 0% | 0 |  | 0% | 0 |  | 0% | 0 |  | 0% | 0 |  | 0% | 0 |  | 0% | 0 |  | 0% | 0 |  | 0% | 0 |  | 0% | 0 |  | 0% | 0 |  | 0% | 0 |  | 0% | 0 |  | 0% | 0 |  | 0% | 0 | 0 | 0% | 0 | 22 | 100% | 379.5
2.8.2 | 97644 | SINAPI | REMOÇÃO DE PORTAS, DE FORMA MANUAL, SEM REAPROVEITAMENTO. AF_09/2023 | m² | 47.38 | 12.83 | 10.89 | 4.63 | 15.52 | 515.96 | 219.37 | 735.33 |  | 47.38 | 100% | 735.33 |  | 0% | 0 |  | 0% | 0 |  | 0% | 0 |  | 0% | 0 |  | 0% | 0 |  | 0% | 0 |  | 0% | 0 |  | 0% | 0 |  | 0% | 0 |  | 0% | 0 |  | 0% | 0 |  | 0% | 0 |  | 0% | 0 |  | 0% | 0 |  | 0% | 0 | 0 | 0% | 0 | 47.38 | 100% | 735.33
2.8.3 | cams.021 | Próprio | RETIRADA DE BATENTES DE MADEIRA - Copia da SINAPI (72143) | UN | 1 | 86.18 | 77.65 | 26.63 | 104.28 | 77.65 | 26.63 | 104.28 |  | 1 | 100% | 104.28 |  | 0% | 0 |  | 0% | 0 |  | 0% | 0 |  | 0% | 0 |  | 0% | 0 |  | 0% | 0 |  | 0% | 0 |  | 0% | 0 |  | 0% | 0 |  | 0% | 0 |  | 0% | 0 |  | 0% | 0 |  | 0% | 0 |  | 0% | 0 |  | 0% | 0 | 0 | 0% | 0 | 1 | 100% | 104.28
2.8.4 | 023306 | SBC | REVISAO E RECUPERACAO DE PORTA DE MADEIRA,COM AJUSTES | UN | 5 | 278.09 | 243.64 | 92.87 | 336.51 | 1218.2 | 464.35 | 1682.55 |  | 5 | 100% | 1682.55 |  | 0% | 0 |  | 0% | 0 |  | 0% | 0 |  | 0% | 0 |  | 0% | 0 |  | 0% | 0 |  | 0% | 0 |  | 0% | 0 |  | 0% | 0 |  | 0% | 0 |  | 0% | 0 |  | 0% | 0 |  | 0% | 0 |  | 0% | 0 |  | 0% | 0 | 0 | 0% | 0 | 5 | 100% | 1682.55
2.9 |  |  | Espaço Interno - Equipamentos e Instalações Hidrosanitários | [8 empty] | 4225.69 |  |  | 100% | 4225.69 |  | 0% | 0 |  | 0% | 0 |  | 0% | 0 |  | 0% | 0 |  | 0% | 0 |  | 0% | 0 |  | 0% | 0 |  | 0% | 0 |  | 0% | 0 |  | 0% | 0 |  | 0% | 0 |  | 0% | 0 |  | 0% | 0 |  | 0% | 0 |  | 0% | 0 |  | 0% | 0 |  | 100% | 4225.69
2.9.1 | TJPR.CAMS.41 | Próprio | REMOÇÃO DE LAVATÓRIO | UN | 8 | 20.91 | 17.51 | 7.79 | 25.3 | 140.08 | 62.32 | 202.4 |  | 8 | 100% | 202.4 |  | 0% | 0 |  | 0% | 0 |  | 0% | 0 |  | 0% | 0 |  | 0% | 0 |  | 0% | 0 |  | 0% | 0 |  | 0% | 0 |  | 0% | 0 |  | 0% | 0 |  | 0% | 0 |  | 0% | 0 |  | 0% | 0 |  | 0% | 0 |  | 0% | 0 | 0 | 0% | 0 | 8 | 100% | 202.4
2.9.2 | 04.14.020 | CPOS/CDHU | RETIRADA DE VIDRO OU ESPELHO COM RASPAGEM DA MASSA OU RETIRADA DE BAGUETE | m² | 2 | 16.56 | 20.03 | 0 | 20.03 | 40.06 | 0 | 40.06 |  | 2 | 100% | 40.06 |  | 0% | 0 |  | 0% | 0 |  | 0% | 0 |  | 0% | 0 |  | 0% | 0 |  | 0% | 0 |  | 0% | 0 |  | 0% | 0 |  | 0% | 0 |  | 0% | 0 |  | 0% | 0 |  | 0% | 0 |  | 0% | 0 |  | 0% | 0 |  | 0% | 0 | 0 | 0% | 0 | 2 | 100% | 40.06
2.9.3 | TJPR.CAMS.42 | Próprio | REMOÇÃO DE ACESSÓRIOS SANITÁRIOS | UN | 36 | 22.95 | 19.96 | 7.81 | 27.77 | 718.56 | 281.16 | 999.72 |  | 36 | 100% | 999.72 |  | 0% | 0 |  | 0% | 0 |  | 0% | 0 |  | 0% | 0 |  | 0% | 0 |  | 0% | 0 |  | 0% | 0 |  | 0% | 0 |  | 0% | 0 |  | 0% | 0 |  | 0% | 0 |  | 0% | 0 |  | 0% | 0 |  | 0% | 0 |  | 0% | 0 | 0 | 0% | 0 | 36 | 100% | 999.72
2.9.4 | cams.022 | Próprio | RETIRADA CUIDADOSA VASO SANITARIO - Copia da SBC (022735) | UN | 4 | 33.4 | 28.75 | 11.66 | 40.41 | 115 | 46.64 | 161.64 |  | 4 | 100% | 161.64 |  | 0% | 0 |  | 0% | 0 |  | 0% | 0 |  | 0% | 0 |  | 0% | 0 |  | 0% | 0 |  | 0% | 0 |  | 0% | 0 |  | 0% | 0 |  | 0% | 0 |  | 0% | 0 |  | 0% | 0 |  | 0% | 0 |  | 0% | 0 |  | 0% | 0 | 0 | 0% | 0 | 4 | 100% | 161.64
2.9.5 | CAMS.46 | Próprio | Desinstalação de duas Cadeiras odontológicas | UN | 1 | 1852.32 | 0 | 2054.03 | 2054.03 | 0 | 2054.03 | 2054.03 |  | 1 | 100% | 2054.03 |  | 0% | 0 |  | 0% | 0 |  | 0% | 0 |  | 0% | 0 |  | 0% | 0 |  | 0% | 0 |  | 0% | 0 |  | 0% | 0 |  | 0% | 0 |  | 0% | 0 |  | 0% | 0 |  | 0% | 0 |  | 0% | 0 |  | 0% | 0 |  | 0% | 0 | 0 | 0% | 0 | 1 | 100% | 2054.03
2.9.6 | TJPR.CAMS.102 | Próprio | REMOÇÃO DE PIA | UN | 15.4 | 41.21 | 36.96 | 12.9 | 49.86 | 569.18 | 198.66 | 767.84 |  | 15.4 | 100% | 767.84 |  | 0% | 0 |  | 0% | 0 |  | 0% | 0 |  | 0% | 0 |  | 0% | 0 |  | 0% | 0 |  | 0% | 0 |  | 0% | 0 |  | 0% | 0 |  | 0% | 0 |  | 0% | 0 |  | 0% | 0 |  | 0% | 0 |  | 0% | 0 |  | 0% | 0 | 0 | 0% | 0 | 15.4 | 100% | 767.84
2.10 |  |  | Espaço Interno - AR CONDICIONADO | [8 empty] | 12352.86 |  |  | 100% | 12352.86 |  | 0% | 0 |  | 0% | 0 |  | 0% | 0 |  | 0% | 0 |  | 0% | 0 |  | 0% | 0 |  | 0% | 0 |  | 0% | 0 |  | 0% | 0 |  | 0% | 0 |  | 0% | 0 |  | 0% | 0 |  | 0% | 0 |  | 0% | 0 |  | 0% | 0 |  | 0% | 0 |  | 100% | 12352.86
2.10.1 | TJPR.CAMS.94 | Próprio | DESINSTALACAO TECNICA DE EQUIPAMENTO HI-WALL DE 9.000 BTU A 18.000 BTU (EVAPORADORA E CONDENSADORA) | UN | 22 | 279.88 | 249.13 | 89.55 | 338.68 | 5480.86 | 1970.1 | 7450.96 |  | 22 | 100% | 7450.96 |  | 0% | 0 |  | 0% | 0 |  | 0% | 0 |  | 0% | 0 |  | 0% | 0 |  | 0% | 0 |  | 0% | 0 |  | 0% | 0 |  | 0% | 0 |  | 0% | 0 |  | 0% | 0 |  | 0% | 0 |  | 0% | 0 |  | 0% | 0 |  | 0% | 0 | 0 | 0% | 0 | 22 | 100% | 7450.96
2.10.2 | TJPR.CAMS.95 | Próprio | DESINSTALACAO TECNICA DE EQUIPAMENTO HI-WALL DE 24.000 BTU A 60.000 BTU (EVAPORADORA E CONDENSADORA) | UN | 6 | 489.79 | 435.98 | 156.71 | 592.69 | 2615.88 | 940.26 | 3556.14 |  | 6 | 100% | 3556.14 |  | 0% | 0 |  | 0% | 0 |  | 0% | 0 |  | 0% | 0 |  | 0% | 0 |  | 0% | 0 |  | 0% | 0 |  | 0% | 0 |  | 0% | 0 |  | 0% | 0 |  | 0% | 0 |  | 0% | 0 |  | 0% | 0 |  | 0% | 0 |  | 0% | 0 | 0 | 0% | 0 | 6 | 100% | 3556.14
2.10.3 | cams.023 | Próprio | RETIRADA APARELHO AR CONDICIONADO DE JANELA - Copia da SBC (022325) | UN | 8 | 139.02 | 119.47 | 48.75 | 168.22 | 955.76 | 390 | 1345.76 |  | 8 | 100% | 1345.76 |  | 0% | 0 |  | 0% | 0 |  | 0% | 0 |  | 0% | 0 |  | 0% | 0 |  | 0% | 0 |  | 0% | 0 |  | 0% | 0 |  | 0% | 0 |  | 0% | 0 |  | 0% | 0 |  | 0% | 0 |  | 0% | 0 |  | 0% | 0 |  | 0% | 0 | 0 | 0% | 0 | 8 | 100% | 1345.76
3 |  |  | INTERVENÇÃO EXTERNA - FORNECIMENTO/INSTALAÇÕES CIVIL | [8 empty] | 2411766.35 |  |  | 21.29% | 178113.14 |  | 0% | 0 |  | 6.248% | 503449.2 |  | 0% | 0 |  | 13.78% | 447922.77 |  | 0% | 0 |  | 4.167% | 469288.02 |  | 0% | 0 |  | 8.611% | 314250.03 |  | 0% | 0 |  | 12.5% | 247631.08 |  | 0% | 0 |  | 0.5556% | 14340.14 |  | 0% | 0 |  | 32.86% | 236771.97 |  | 0% | 0 |  | 0% | 0 |  | 100% | 2411766.35
3.1 |  |  | Serviços Preliminares | [8 empty] | 130917.34 |  |  | 100% | 130917.34 |  | 0% | 0 |  | 0% | 0 |  | 0% | 0 |  | 0% | 0 |  | 0% | 0 |  | 0% | 0 |  | 0% | 0 |  | 0% | 0 |  | 0% | 0 |  | 0% | 0 |  | 0% | 0 |  | 0% | 0 |  | 0% | 0 |  | 0% | 0 |  | 0% | 0 |  | 0% | 0 |  | 100% | 130917.34
3.1.1 | 98459 | SINAPI | TAPUME COM TELHA METÁLICA. AF_03/2024 | m² | 405.03 | 94.83 | 38.8 | 75.95 | 114.75 | 15715.16 | 30762.03 | 46477.19 |  | 405.03 | 100% | 46477.19 |  | 0% | 0 |  | 0% | 0 |  | 0% | 0 |  | 0% | 0 |  | 0% | 0 |  | 0% | 0 |  | 0% | 0 |  | 0% | 0 |  | 0% | 0 |  | 0% | 0 |  | 0% | 0 |  | 0% | 0 |  | 0% | 0 |  | 0% | 0 |  | 0% | 0 | 0 | 0% | 0 | 405.03 | 100% | 46477.19
3.1.2 | TJPR.CAMS.100 | Próprio | PORTÃO METÁLICO DE OBRA - 5M, PIVOTANTE, 2 FOLHAS, PARA TAPUME | m² | 12.5 | 294.75 | 93.49 | 263.18 | 356.67 | 1168.62 | 3289.75 | 4458.37 |  | 12.5 | 100% | 4458.37 |  | 0% | 0 |  | 0% | 0 |  | 0% | 0 |  | 0% | 0 |  | 0% | 0 |  | 0% | 0 |  | 0% | 0 |  | 0% | 0 |  | 0% | 0 |  | 0% | 0 |  | 0% | 0 |  | 0% | 0 |  | 0% | 0 |  | 0% | 0 |  | 0% | 0 | 0 | 0% | 0 | 12.5 | 100% | 4458.37
3.1.3 | 180222 | SBC | PINTURA DUAS DEMAOS TINTA ESMALTE EM SUPERFICIE METALICA | m² | 1106.49 | 49.31 | 43.39 | 16.28 | 59.67 | 48010.6 | 18013.65 | 66024.25 |  | 1106.49 | 100% | 66024.25 |  | 0% | 0 |  | 0% | 0 |  | 0% | 0 |  | 0% | 0 |  | 0% | 0 |  | 0% | 0 |  | 0% | 0 |  | 0% | 0 |  | 0% | 0 |  | 0% | 0 |  | 0% | 0 |  | 0% | 0 |  | 0% | 0 |  | 0% | 0 |  | 0% | 0 | 0 | 0% | 0 | 1106.49 | 100% | 66024.25
3.1.4 | TJPR.CAMS.43 | Próprio | PLACA DE OBRA EM CHAPA AÇO GALVANIZADO, INSTALADA | M² | 3.75 | 525.8 | 80.36 | 555.91 | 636.27 | 301.35 | 2084.66 | 2386.01 |  | 3.75 | 100% | 2386.01 |  | 0% | 0 |  | 0% | 0 |  | 0% | 0 |  | 0% | 0 |  | 0% | 0 |  | 0% | 0 |  | 0% | 0 |  | 0% | 0 |  | 0% | 0 |  | 0% | 0 |  | 0% | 0 |  | 0% | 0 |  | 0% | 0 |  | 0% | 0 |  | 0% | 0 | 0 | 0% | 0 | 3.75 | 100% | 2386.01
3.1.5 | 012225 | SBC | ALUGUEL MENSAL CONTAINER | MES | 8 | 1195.31 | 0 | 1446.44 | 1446.44 | 0 | 11571.52 | 11571.52 |  | 8 | 100% | 11571.52 |  | 0% | 0 |  | 0% | 0 |  | 0% | 0 |  | 0% | 0 |  | 0% | 0 |  | 0% | 0 |  | 0% | 0 |  | 0% | 0 |  | 0% | 0 |  | 0% | 0 |  | 0% | 0 |  | 0% | 0 |  | 0% | 0 |  | 0% | 0 |  | 0% | 0 | 0 | 0% | 0 | 8 | 100% | 11571.52
3.2 |  |  | Espaço Externo - Implantação geral | [8 empty] | 1050691.58 |  |  | 6.429% | 47195.8 |  | 0% | 0 |  | 31.24% | 503449.2 |  | 0% | 0 |  | 14.71% | 320054.19 |  | 0% | 0 |  | 0% | 0 |  | 0% | 0 |  | 0% | 0 |  | 0% | 0 |  | 0% | 0 |  | 0% | 0 |  | 0% | 0 |  | 0% | 0 |  | 47.62% | 179992.39 |  | 0% | 0 |  | 0% | 0 |  | 100% | 1050691.58
3.2.1 |  |  | Movimentação de solo e paisagismo | [8 empty] | 160283.14 |  |  | 40% | 25050.74 |  | 0% | 0 |  | 0% | 0 |  | 0% | 0 |  | 26.67% | 124320.63 |  | 0% | 0 |  | 0% | 0 |  | 0% | 0 |  | 0% | 0 |  | 0% | 0 |  | 0% | 0 |  | 0% | 0 |  | 0% | 0 |  | 0% | 0 |  | 33.33% | 10911.77 |  | 0% | 0 |  | 0% | 0 |  | 100% | 160283.14
3.2.1.1 | 100576 | SINAPI | REGULARIZAÇÃO E COMPACTAÇÃO DE SUBLEITO DE SOLO PREDOMINANTEMENTE ARGILOSO, PARA OBRAS DE CONSTRUÇÃO DE PAVIMENTOS. AF_09/2024 | m² | 2145.83 | 2.31 | 0.73 | 2.06 | 2.79 | 1566.45 | 4420.41 | 5986.86 |  | 2145.83 | 100% | 5986.86 |  | 0% | 0 |  | 0% | 0 |  | 0% | 0 |  | 0% | 0 |  | 0% | 0 |  | 0% | 0 |  | 0% | 0 |  | 0% | 0 |  | 0% | 0 |  | 0% | 0 |  | 0% | 0 |  | 0% | 0 |  | 0% | 0 |  | 0% | 0 |  | 0% | 0 | 0 | 0% | 0 | 2145.83 | 100% | 5986.86
3.2.1.2 | 021807 | SBC | ATERRO SIMPLES,NAO COMPACTADO,COM EQUIPAMENTO MECANICO | m³ | 64.27 | 48.45 | 29.87 | 28.75 | 58.62 | 1919.74 | 1847.76 | 3767.5 |  | 64.27 | 100% | 3767.5 |  | 0% | 0 |  | 0% | 0 |  | 0% | 0 |  | 0% | 0 |  | 0% | 0 |  | 0% | 0 |  | 0% | 0 |  | 0% | 0 |  | 0% | 0 |  | 0% | 0 |  | 0% | 0 |  | 0% | 0 |  | 0% | 0 |  | 0% | 0 |  | 0% | 0 | 0 | 0% | 0 | 64.27 | 100% | 3767.5
3.2.1.3 | 101127 | SINAPI | ESCAVAÇÃO HORIZONTAL, INCLUINDO CARGA E DESCARGA EM SOLO DE 1A CATEGORIA COM TRATOR DE ESTEIRAS (347HP/LÂMINA: 8,70M3). AF_07/2020 | m³ | 153.01 | 14.62 | 2.62 | 15.07 | 17.69 | 400.88 | 2305.86 | 2706.74 |  | 153.01 | 100% | 2706.74 |  | 0% | 0 |  | 0% | 0 |  | 0% | 0 |  | 0% | 0 |  | 0% | 0 |  | 0% | 0 |  | 0% | 0 |  | 0% | 0 |  | 0% | 0 |  | 0% | 0 |  | 0% | 0 |  | 0% | 0 |  | 0% | 0 |  | 0% | 0 |  | 0% | 0 | 0 | 0% | 0 | 153.01 | 100% | 2706.74
3.2.1.4 | 97084 | SINAPI | COMPACTAÇÃO MECÂNICA DE SOLO PARA EXECUÇÃO DE RADIER, PISO DE CONCRETO OU LAJE SOBRE SOLO, COM COMPACTADOR DE SOLOS TIPO PLACA VIBRATÓRIA. AF_09/2021 | m² | 26.52 | 0.92 | 0.73 | 0.38 | 1.11 | 19.35 | 10.08 | 29.43 |  | 26.52 | 100% | 29.43 |  | 0% | 0 |  | 0% | 0 |  | 0% | 0 |  | 0% | 0 |  | 0% | 0 |  | 0% | 0 |  | 0% | 0 |  | 0% | 0 |  | 0% | 0 |  | 0% | 0 |  | 0% | 0 |  | 0% | 0 |  | 0% | 0 |  | 0% | 0 |  | 0% | 0 | 0 | 0% | 0 | 26.52 | 100% | 29.43
3.2.1.5 | TJPR.CAMS.119 | Próprio | FORRAÇÃO LAMBARI-ROXO | m² | 153.75 | 260.72 | 10.38 | 305.11 | 315.49 | 1595.92 | 46910.66 | 48506.58 |  |  | 0% | 0 |  | 0% | 0 |  | 0% | 0 |  | 0% | 0 | 153.75 | 100% | 48506.58 |  | 0% | 0 |  | 0% | 0 |  | 0% | 0 |  | 0% | 0 |  | 0% | 0 |  | 0% | 0 |  | 0% | 0 |  | 0% | 0 |  | 0% | 0 |  | 0% | 0 |  | 0% | 0 | 0 | 0% | 0 | 153.75 | 100% | 48506.58
3.2.1.6 | TJPR.CAMS.117 | Próprio | GRAMA AMENDOIM - ARACHIS REPENS | m² | 1120.58 | 54.26 | 7.07 | 58.59 | 65.66 | 7922.5 | 65654.78 | 73577.28 |  |  | 0% | 0 |  | 0% | 0 |  | 0% | 0 |  | 0% | 0 | 1120.58 | 100% | 73577.28 |  | 0% | 0 |  | 0% | 0 |  | 0% | 0 |  | 0% | 0 |  | 0% | 0 |  | 0% | 0 |  | 0% | 0 |  | 0% | 0 |  | 0% | 0 |  | 0% | 0 |  | 0% | 0 | 0 | 0% | 0 | 1120.58 | 100% | 73577.28
3.2.1.7 | 102670 | SINAPI | DRENO PROFUNDO (SEÇÃO 0,50 X 1,50 M), COM TUBO DE PEAD CORRUGADO PERFURADO, DN 100 MM, ENCHIMENTO COM AREIA, COM SELO DE ARGILA. AF_07/2021 | M | 42.23 | 124.39 | 14.4 | 136.12 | 150.52 | 608.11 | 5748.34 | 6356.45 |  | 42.23 | 100% | 6356.45 |  | 0% | 0 |  | 0% | 0 |  | 0% | 0 |  | 0% | 0 |  | 0% | 0 |  | 0% | 0 |  | 0% | 0 |  | 0% | 0 |  | 0% | 0 |  | 0% | 0 |  | 0% | 0 |  | 0% | 0 |  | 0% | 0 |  | 0% | 0 |  | 0% | 0 | 0 | 0% | 0 | 42.23 | 100% | 6356.45
3.2.1.8 | 73883/002 | SINAPI | EXECUCAO DE DRENO FRANCES COM BRITA NUM 2 | m³ | 39.18 | 130.85 | 47.24 | 111.1 | 158.34 | 1850.86 | 4352.9 | 6203.76 |  | 39.18 | 100% | 6203.76 |  | 0% | 0 |  | 0% | 0 |  | 0% | 0 |  | 0% | 0 |  | 0% | 0 |  | 0% | 0 |  | 0% | 0 |  | 0% | 0 |  | 0% | 0 |  | 0% | 0 |  | 0% | 0 |  | 0% | 0 |  | 0% | 0 |  | 0% | 0 |  | 0% | 0 | 0 | 0% | 0 | 39.18 | 100% | 6203.76
3.2.1.9 | TJPR.CAMS.44 | Próprio | LIMITADOR DE GRAMA COM BORDA FINA, L=12,5CM | M | 81.08 | 19.54 | 8.71 | 14.93 | 23.64 | 706.2 | 1210.53 | 1916.73 |  |  | 0% | 0 |  | 0% | 0 |  | 0% | 0 |  | 0% | 0 | 81.08 | 100% | 1916.73 |  | 0% | 0 |  | 0% | 0 |  | 0% | 0 |  | 0% | 0 |  | 0% | 0 |  | 0% | 0 |  | 0% | 0 |  | 0% | 0 |  | 0% | 0 |  | 0% | 0 |  | 0% | 0 | 0 | 0% | 0 | 81.08 | 100% | 1916.73
3.2.1.10 | 101865 | SINAPI | REASSENTAMENTO DE BLOCOS RETANGULAR PARA PISO INTERTRAVADO, ESPESSURA DE 10 CM, EM VIA/ESTACIONAMENTO, COM REAPROVEITAMENTO DOS BLOCOS RETANGULAR - INCLUSO RETIRADA E COLOCAÇÃO DO MATERIAL. AF_12/2020 | m² | 5.6 | 47.23 | 33.89 | 23.26 | 57.15 | 189.78 | 130.26 | 320.04 |  |  | 0% | 0 |  | 0% | 0 |  | 0% | 0 |  | 0% | 0 | 5.6 | 100% | 320.04 |  | 0% | 0 |  | 0% | 0 |  | 0% | 0 |  | 0% | 0 |  | 0% | 0 |  | 0% | 0 |  | 0% | 0 |  | 0% | 0 |  | 0% | 0 |  | 0% | 0 |  | 0% | 0 | 0 | 0% | 0 | 5.6 | 100% | 320.04
3.2.1.11 | TJPR.CAMS.26 | Próprio | Planta - Costela de adão (mostera deliciosa), fornecimento e plantio | UN | 14 | 149.23 | 34.81 | 145.77 | 180.58 | 487.34 | 2040.78 | 2528.12 |  |  | 0% | 0 |  | 0% | 0 |  | 0% | 0 |  | 0% | 0 |  | 0% | 0 |  | 0% | 0 |  | 0% | 0 |  | 0% | 0 |  | 0% | 0 |  | 0% | 0 |  | 0% | 0 |  | 0% | 0 |  | 0% | 0 |  | 0% | 0 | 14 | 100% | 2528.12 |  | 0% | 0 | 0 | 0% | 0 | 14 | 100% | 2528.12
3.2.1.12 | TJPR.CAMS.27 | Próprio | Forração com Lírio Amarelo, mínimo 18 mudas / m² - h= 0,50 m | UN | 3.39 | 126.39 | 7.45 | 145.49 | 152.94 | 25.25 | 493.21 | 518.46 |  |  | 0% | 0 |  | 0% | 0 |  | 0% | 0 |  | 0% | 0 |  | 0% | 0 |  | 0% | 0 |  | 0% | 0 |  | 0% | 0 |  | 0% | 0 |  | 0% | 0 |  | 0% | 0 |  | 0% | 0 |  | 0% | 0 |  | 0% | 0 | 3.39 | 100% | 518.46 |  | 0% | 0 | 0 | 0% | 0 | 3.39 | 100% | 518.46
3.2.1.13 | TJPR.CAMS.32 | Próprio | Vasos em cimento modelo redondo: 14 unidades com aprox. 80 cm de altura, e 12 unidades com aprox. 60 cm de altura (Fornecimento, incluso frete) | UN | 1 | 5700 | 0 | 6320.73 | 6320.73 | 0 | 6320.73 | 6320.73 |  |  | 0% | 0 |  | 0% | 0 |  | 0% | 0 |  | 0% | 0 |  | 0% | 0 |  | 0% | 0 |  | 0% | 0 |  | 0% | 0 |  | 0% | 0 |  | 0% | 0 |  | 0% | 0 |  | 0% | 0 |  | 0% | 0 |  | 0% | 0 | 1 | 100% | 6320.73 |  | 0% | 0 | 0 | 0% | 0 | 1 | 100% | 6320.73
3.2.1.14 | TJPR.CAMS.28 | Próprio | TERRA PREPARADA PARA PLANTIO | M³ | 3.61 | 297.38 | 12.45 | 347.4 | 359.85 | 44.94 | 1254.11 | 1299.05 |  |  | 0% | 0 |  | 0% | 0 |  | 0% | 0 |  | 0% | 0 |  | 0% | 0 |  | 0% | 0 |  | 0% | 0 |  | 0% | 0 |  | 0% | 0 |  | 0% | 0 |  | 0% | 0 |  | 0% | 0 |  | 0% | 0 |  | 0% | 0 | 3.61 | 100% | 1299.05 |  | 0% | 0 | 0 | 0% | 0 | 3.61 | 100% | 1299.05
3.2.1.15 | TJPR.CAMS.29 | Próprio | ARGILA EXPANDIDA SOLTA | m³ | 0.3 | 676.02 | 59.05 | 759 | 818.05 | 17.71 | 227.7 | 245.41 |  |  | 0% | 0 |  | 0% | 0 |  | 0% | 0 |  | 0% | 0 |  | 0% | 0 |  | 0% | 0 |  | 0% | 0 |  | 0% | 0 |  | 0% | 0 |  | 0% | 0 |  | 0% | 0 |  | 0% | 0 |  | 0% | 0 |  | 0% | 0 | 0.3 | 100% | 245.41 |  | 0% | 0 | 0 | 0% | 0 | 0.3 | 100% | 245.41
3.2.2 |  |  | Fechamento Vertical Cobogó | [8 empty] | 118010.2 |  |  | 0% | 0 |  | 0% | 0 |  | 0% | 0 |  | 0% | 0 |  | 0% | 0 |  | 0% | 0 |  | 0% | 0 |  | 0% | 0 |  | 0% | 0 |  | 0% | 0 |  | 0% | 0 |  | 0% | 0 |  | 0% | 0 |  | 0% | 0 |  | 100% | 118010.2 |  | 0% | 0 |  | 0% | 0 |  | 100% | 118010.2
3.2.2.1 | 100576 | SINAPI | REGULARIZAÇÃO E COMPACTAÇÃO DE SUBLEITO DE SOLO PREDOMINANTEMENTE ARGILOSO, PARA OBRAS DE CONSTRUÇÃO DE PAVIMENTOS. AF_09/2024 | m² | 12.72 | 2.31 | 0.73 | 2.06 | 2.79 | 9.28 | 26.2 | 35.48 |  |  | 0% | 0 |  | 0% | 0 |  | 0% | 0 |  | 0% | 0 |  | 0% | 0 |  | 0% | 0 |  | 0% | 0 |  | 0% | 0 |  | 0% | 0 |  | 0% | 0 |  | 0% | 0 |  | 0% | 0 |  | 0% | 0 |  | 0% | 0 | 12.72 | 100% | 35.48 |  | 0% | 0 | 0 | 0% | 0 | 12.72 | 100% | 35.48
3.2.2.2 | 93358 | SINAPI | ESCAVAÇÃO MANUAL DE VALA. AF_09/2024 | m³ | 3.82 | 113.57 | 93.43 | 44 | 137.43 | 356.9 | 168.08 | 524.98 |  |  | 0% | 0 |  | 0% | 0 |  | 0% | 0 |  | 0% | 0 |  | 0% | 0 |  | 0% | 0 |  | 0% | 0 |  | 0% | 0 |  | 0% | 0 |  | 0% | 0 |  | 0% | 0 |  | 0% | 0 |  | 0% | 0 |  | 0% | 0 | 3.82 | 100% | 524.98 |  | 0% | 0 | 0 | 0% | 0 | 3.82 | 100% | 524.98
3.2.2.3 | 92800 | SINAPI | CORTE E DOBRA DE AÇO CA-60, DIÂMETRO DE 5,0 MM. AF_06/2022 | KG | 94.3 | 10.52 | 2.15 | 10.58 | 12.73 | 202.74 | 997.69 | 1200.43 |  |  | 0% | 0 |  | 0% | 0 |  | 0% | 0 |  | 0% | 0 |  | 0% | 0 |  | 0% | 0 |  | 0% | 0 |  | 0% | 0 |  | 0% | 0 |  | 0% | 0 |  | 0% | 0 |  | 0% | 0 |  | 0% | 0 |  | 0% | 0 | 94.3 | 100% | 1200.43 |  | 0% | 0 | 0 | 0% | 0 | 94.3 | 100% | 1200.43
3.2.2.4 | 96545 | SINAPI | ARMAÇÃO DE BLOCO UTILIZANDO AÇO CA-50 DE 8 MM - MONTAGEM. AF_01/2024 | KG | 134 | 18.1 | 6.99 | 14.91 | 21.9 | 936.66 | 1997.94 | 2934.6 |  |  | 0% | 0 |  | 0% | 0 |  | 0% | 0 |  | 0% | 0 |  | 0% | 0 |  | 0% | 0 |  | 0% | 0 |  | 0% | 0 |  | 0% | 0 |  | 0% | 0 |  | 0% | 0 |  | 0% | 0 |  | 0% | 0 |  | 0% | 0 | 134 | 100% | 2934.6 |  | 0% | 0 | 0 | 0% | 0 | 134 | 100% | 2934.6
3.2.2.5 | 96557 | SINAPI | CONCRETAGEM DE BLOCO DE COROAMENTO OU VIGA BALDRAME, FCK 30 MPA, COM USO DE BOMBA - LANÇAMENTO, ADENSAMENTO E ACABAMENTO. AF_01/2024 | m³ | 3.82 | 664.21 | 22.97 | 780.79 | 803.76 | 87.74 | 2982.62 | 3070.36 |  |  | 0% | 0 |  | 0% | 0 |  | 0% | 0 |  | 0% | 0 |  | 0% | 0 |  | 0% | 0 |  | 0% | 0 |  | 0% | 0 |  | 0% | 0 |  | 0% | 0 |  | 0% | 0 |  | 0% | 0 |  | 0% | 0 |  | 0% | 0 | 3.82 | 100% | 3070.36 |  | 0% | 0 | 0 | 0% | 0 | 3.82 | 100% | 3070.36
3.2.2.6 | TJPR.CAMS.46 | Próprio | IMPERMEABILIZAÇÃO DE ALICERCE E VIGA BALDRAME COM 1 DEMÃO TINTA ASFÁLTICA TIPO NEUTROL DA VEDACIT OU SIMILAR, INCLUSIVE ARGAMASSA IMPERMEABILIZAÇÃO ESP=2CM | M² | 38.16 | 161.34 | 122.89 | 72.34 | 195.23 | 4689.48 | 2760.49 | 7449.97 |  |  | 0% | 0 |  | 0% | 0 |  | 0% | 0 |  | 0% | 0 |  | 0% | 0 |  | 0% | 0 |  | 0% | 0 |  | 0% | 0 |  | 0% | 0 |  | 0% | 0 |  | 0% | 0 |  | 0% | 0 |  | 0% | 0 |  | 0% | 0 | 38.16 | 100% | 7449.97 |  | 0% | 0 | 0 | 0% | 0 | 38.16 | 100% | 7449.97
3.2.2.7 | 101174 | SINAPI | ESTACA BROCA DE CONCRETO, DIÂMETRO DE 25CM, ESCAVAÇÃO MANUAL COM TRADO CONCHA, COM ARMADURA DE ARRANQUE. AF_05/2020 | M | 95.4 | 99.11 | 55.91 | 64.02 | 119.93 | 5333.81 | 6107.51 | 11441.32 |  |  | 0% | 0 |  | 0% | 0 |  | 0% | 0 |  | 0% | 0 |  | 0% | 0 |  | 0% | 0 |  | 0% | 0 |  | 0% | 0 |  | 0% | 0 |  | 0% | 0 |  | 0% | 0 |  | 0% | 0 |  | 0% | 0 |  | 0% | 0 | 95.4 | 100% | 11441.32 |  | 0% | 0 | 0 | 0% | 0 | 95.4 | 100% | 11441.32
3.2.2.8 | 92415 | SINAPI | MONTAGEM E DESMONTAGEM DE FÔRMA DE PILARES RETANGULARES E ESTRUTURAS SIMILARES, PÉ-DIREITO SIMPLES, EM CHAPA DE MADEIRA COMPENSADA RESINADA, 2 UTILIZAÇÕES. AF_09/2020 | m² | 68.16 | 151.66 | 71.77 | 111.75 | 183.52 | 4891.84 | 7616.88 | 12508.72 |  |  | 0% | 0 |  | 0% | 0 |  | 0% | 0 |  | 0% | 0 |  | 0% | 0 |  | 0% | 0 |  | 0% | 0 |  | 0% | 0 |  | 0% | 0 |  | 0% | 0 |  | 0% | 0 |  | 0% | 0 |  | 0% | 0 |  | 0% | 0 | 68.16 | 100% | 12508.72 |  | 0% | 0 | 0 | 0% | 0 | 68.16 | 100% | 12508.72
3.2.2.9 | 92777 | SINAPI | ARMAÇÃO DE PILAR OU VIGA DE UMA ESTRUTURA CONVENCIONAL DE CONCRETO ARMADO EM UMA EDIFICAÇÃO TÉRREA OU SOBRADO UTILIZANDO AÇO CA-50 DE 8,0 MM - MONTAGEM. AF_12/2015 | KG | 134.62 | 16.48 | 5.55 | 14.39 | 19.94 | 747.14 | 1937.18 | 2684.32 |  |  | 0% | 0 |  | 0% | 0 |  | 0% | 0 |  | 0% | 0 |  | 0% | 0 |  | 0% | 0 |  | 0% | 0 |  | 0% | 0 |  | 0% | 0 |  | 0% | 0 |  | 0% | 0 |  | 0% | 0 |  | 0% | 0 |  | 0% | 0 | 134.62 | 100% | 2684.32 |  | 0% | 0 | 0 | 0% | 0 | 134.62 | 100% | 2684.32
3.2.2.10 | 92800 | SINAPI | CORTE E DOBRA DE AÇO CA-60, DIÂMETRO DE 5,0 MM. AF_06/2022 | KG | 94.47 | 10.52 | 2.15 | 10.58 | 12.73 | 203.11 | 999.49 | 1202.6 |  |  | 0% | 0 |  | 0% | 0 |  | 0% | 0 |  | 0% | 0 |  | 0% | 0 |  | 0% | 0 |  | 0% | 0 |  | 0% | 0 |  | 0% | 0 |  | 0% | 0 |  | 0% | 0 |  | 0% | 0 |  | 0% | 0 |  | 0% | 0 | 94.47 | 100% | 1202.6 |  | 0% | 0 | 0 | 0% | 0 | 94.47 | 100% | 1202.6
3.2.2.11 | 94972 | SINAPI | CONCRETO FCK = 30MPA, TRAÇO 1:2,1:2,5 (EM MASSA SECA DE CIMENTO/ AREIA MÉDIA/ BRITA 1) - PREPARO MECÂNICO COM BETONEIRA 600 L. AF_05/2021 | m³ | 4.17 | 497.61 | 83.83 | 518.32 | 602.15 | 349.57 | 2161.39 | 2510.96 |  |  | 0% | 0 |  | 0% | 0 |  | 0% | 0 |  | 0% | 0 |  | 0% | 0 |  | 0% | 0 |  | 0% | 0 |  | 0% | 0 |  | 0% | 0 |  | 0% | 0 |  | 0% | 0 |  | 0% | 0 |  | 0% | 0 |  | 0% | 0 | 4.17 | 100% | 2510.96 |  | 0% | 0 | 0 | 0% | 0 | 4.17 | 100% | 2510.96
3.2.2.12 | TJPR.CAMS.25 | Próprio | (COBOGÓ) TRIÂNGULO DUPLO DE 30x30x7cm E ARGAMASSA DE ASSENTAMENTO COM PREPARO EM BETONEIRA (Fornecimento e instalação) | m² | 138.54 | 359.95 | 93.87 | 341.7 | 435.57 | 13004.74 | 47339.12 | 60343.86 |  |  | 0% | 0 |  | 0% | 0 |  | 0% | 0 |  | 0% | 0 |  | 0% | 0 |  | 0% | 0 |  | 0% | 0 |  | 0% | 0 |  | 0% | 0 |  | 0% | 0 |  | 0% | 0 |  | 0% | 0 |  | 0% | 0 |  | 0% | 0 | 138.54 | 100% | 60343.86 |  | 0% | 0 | 0 | 0% | 0 | 138.54 | 100% | 60343.86
3.2.2.13 | 180070 | SBC | PINTURA COM TINTA CERAMICA APLICADA EM COBOGO | m² | 484.88 | 20.63 | 19.57 | 5.39 | 24.96 | 9489.1 | 2613.5 | 12102.6 |  |  | 0% | 0 |  | 0% | 0 |  | 0% | 0 |  | 0% | 0 |  | 0% | 0 |  | 0% | 0 |  | 0% | 0 |  | 0% | 0 |  | 0% | 0 |  | 0% | 0 |  | 0% | 0 |  | 0% | 0 |  | 0% | 0 |  | 0% | 0 | 484.88 | 100% | 12102.6 |  | 0% | 0 | 0 | 0% | 0 | 484.88 | 100% | 12102.6
3.2.3 |  |  | Passeio e escadas | [8 empty] | 543027.86 |  |  | 5% | 22145.06 |  | 0% | 0 |  | 75% | 414013.52 |  | 0% | 0 |  | 20% | 106869.28 |  | 0% | 0 |  | 0% | 0 |  | 0% | 0 |  | 0% | 0 |  | 0% | 0 |  | 0% | 0 |  | 0% | 0 |  | 0% | 0 |  | 0% | 0 |  | 0% | 0 |  | 0% | 0 |  | 0% | 0 |  | 100% | 543027.86
3.2.3.1 | TJPR.CAMS.47 | Próprio | IMPERMEABILIZAÇÃO - FORNECIMENTO E APLICAÇÃO DE MANTA GEOTEXTIL RT-10, RESISTENCIA A TRAÇÃO=10KN/M (ANTIGO BIDIM OP-20 OU SIMILAR) EM COLCHÕES DRENANTES | M² | 925.41 | 19.78 | 8.26 | 15.67 | 23.93 | 7643.88 | 14501.18 | 22145.06 |  | 925.41 | 100% | 22145.06 |  | 0% | 0 |  | 0% | 0 |  | 0% | 0 |  | 0% | 0 |  | 0% | 0 |  | 0% | 0 |  | 0% | 0 |  | 0% | 0 |  | 0% | 0 |  | 0% | 0 |  | 0% | 0 |  | 0% | 0 |  | 0% | 0 |  | 0% | 0 |  | 0% | 0 | 0 | 0% | 0 | 925.41 | 100% | 22145.06
3.2.3.2 | 020127 | SBC | ATERRO COMPACTADO MEIO MANUAL EM CAMADAS DE AREIA GROSSA | m³ | 92.54 | 301.48 | 114.13 | 250.69 | 364.82 | 10561.59 | 23198.85 | 33760.44 |  |  | 0% | 0 |  | 0% | 0 | 92.54 | 100% | 33760.44 |  | 0% | 0 |  | 0% | 0 |  | 0% | 0 |  | 0% | 0 |  | 0% | 0 |  | 0% | 0 |  | 0% | 0 |  | 0% | 0 |  | 0% | 0 |  | 0% | 0 |  | 0% | 0 |  | 0% | 0 |  | 0% | 0 | 0 | 0% | 0 | 92.54 | 100% | 33760.44
3.2.3.3 | TJPR.CAMS.103 | Próprio | PAVIMENTAÇÃO C/ BRITA GRANÍTICA EM PÓ, ESPALHADA, E = 5,0 CM | m² | 925.41 | 14.62 | 2.95 | 14.74 | 17.69 | 2729.95 | 13640.55 | 16370.5 |  |  | 0% | 0 |  | 0% | 0 | 925.41 | 100% | 16370.5 |  | 0% | 0 |  | 0% | 0 |  | 0% | 0 |  | 0% | 0 |  | 0% | 0 |  | 0% | 0 |  | 0% | 0 |  | 0% | 0 |  | 0% | 0 |  | 0% | 0 |  | 0% | 0 |  | 0% | 0 |  | 0% | 0 | 0 | 0% | 0 | 925.41 | 100% | 16370.5
3.2.3.4 | 101090 | SINAPI | PISO EM PEDRA PORTUGUESA ASSENTADO SOBRE ARGAMASSA SECA DE CIMENTO E AREIA, TRAÇO 1:3, REJUNTADO COM CIMENTO COMUM. AF_05/2020 | m² | 975.04 | 239.4 | 33.59 | 256.1 | 289.69 | 32751.59 | 249707.74 | 282459.33 |  |  | 0% | 0 |  | 0% | 0 | 975.04 | 100% | 282459.33 |  | 0% | 0 |  | 0% | 0 |  | 0% | 0 |  | 0% | 0 |  | 0% | 0 |  | 0% | 0 |  | 0% | 0 |  | 0% | 0 |  | 0% | 0 |  | 0% | 0 |  | 0% | 0 |  | 0% | 0 |  | 0% | 0 | 0 | 0% | 0 | 975.04 | 100% | 282459.33
3.2.3.5 | cams.025 | Próprio | ARGAMASSA CIMENTO E AREIA 1:3+ 86,50 litros agua -Copia da SBC (040268) | m³ | 2.09 | 769.48 | 283.46 | 647.68 | 931.14 | 592.43 | 1353.65 | 1946.08 |  |  | 0% | 0 |  | 0% | 0 | 2.09 | 100% | 1946.08 |  | 0% | 0 |  | 0% | 0 |  | 0% | 0 |  | 0% | 0 |  | 0% | 0 |  | 0% | 0 |  | 0% | 0 |  | 0% | 0 |  | 0% | 0 |  | 0% | 0 |  | 0% | 0 |  | 0% | 0 |  | 0% | 0 | 0 | 0% | 0 | 2.09 | 100% | 1946.08
3.2.3.6 | TJPR.CAMS.30 | Próprio | DEGRAUS RETOS EM BASALTO LEVIGAD(ÁSPERO) 2CM ESPESSURA | M² | 93.15 | 369.26 | 73.09 | 373.75 | 446.84 | 6808.33 | 34814.81 | 41623.14 |  |  | 0% | 0 |  | 0% | 0 |  | 0% | 0 |  | 0% | 0 | 93.15 | 100% | 41623.14 |  | 0% | 0 |  | 0% | 0 |  | 0% | 0 |  | 0% | 0 |  | 0% | 0 |  | 0% | 0 |  | 0% | 0 |  | 0% | 0 |  | 0% | 0 |  | 0% | 0 |  | 0% | 0 | 0 | 0% | 0 | 93.15 | 100% | 41623.14
3.2.3.7 | TJPR.CAMS.31 | Próprio | DEGRAUS CURVOS EM BASALTO LEVIGADO (ÁSPERO) 2CM ESPESSURA | m² | 67.6 | 483.96 | 73.09 | 512.54 | 585.63 | 4940.88 | 34647.7 | 39588.58 |  |  | 0% | 0 |  | 0% | 0 |  | 0% | 0 |  | 0% | 0 | 67.6 | 100% | 39588.58 |  | 0% | 0 |  | 0% | 0 |  | 0% | 0 |  | 0% | 0 |  | 0% | 0 |  | 0% | 0 |  | 0% | 0 |  | 0% | 0 |  | 0% | 0 |  | 0% | 0 |  | 0% | 0 | 0 | 0% | 0 | 67.6 | 100% | 39588.58
3.2.3.8 | TJPR.CAMS.33 | Próprio | PISO TÁTIL DE CONCRETO - DIRECIONAL OU ALERTA, 40 X 40 X 2,5 CM, ASSENTADO COM ARGAMASSA COLANTE TIPO ACIII | M² | 3.04 | 214.5 | 115.68 | 143.88 | 259.56 | 351.66 | 437.4 | 789.06 |  |  | 0% | 0 |  | 0% | 0 |  | 0% | 0 |  | 0% | 0 | 3.04 | 100% | 789.06 |  | 0% | 0 |  | 0% | 0 |  | 0% | 0 |  | 0% | 0 |  | 0% | 0 |  | 0% | 0 |  | 0% | 0 |  | 0% | 0 |  | 0% | 0 |  | 0% | 0 |  | 0% | 0 | 0 | 0% | 0 | 3.04 | 100% | 789.06
3.2.3.9 | TJPR.CAMS.120 | Próprio | Guarda-corpo h = 1,10m e Corrimão em Aço Inox, barras superiores alt=0,92m e 0,70m e barra inferior, diam= 1.1/2" r, barras verticais d=3/4" a cada 0,11m,curvas de aço inox. - Escada | m | 15.77 | 1303.16 | 54.44 | 1522.51 | 1576.95 | 858.51 | 24009.99 | 24868.5 |  |  | 0% | 0 |  | 0% | 0 |  | 0% | 0 |  | 0% | 0 | 15.77 | 100% | 24868.5 |  | 0% | 0 |  | 0% | 0 |  | 0% | 0 |  | 0% | 0 |  | 0% | 0 |  | 0% | 0 |  | 0% | 0 |  | 0% | 0 |  | 0% | 0 |  | 0% | 0 |  | 0% | 0 | 0 | 0% | 0 | 15.77 | 100% | 24868.5
3.2.3.10 | 96539 | SINAPI | FABRICAÇÃO, MONTAGEM E DESMONTAGEM DE FÔRMA PARA VIGA BALDRAME, EM CHAPA DE MADEIRA COMPENSADA RESINADA, E=17 MM, 2 UTILIZAÇÕES. AF_01/2024 | m² | 100.54 | 144.39 | 87.15 | 87.57 | 174.72 | 8762.06 | 8804.28 | 17566.34 |  |  | 0% | 0 |  | 0% | 0 | 100.54 | 100% | 17566.34 |  | 0% | 0 |  | 0% | 0 |  | 0% | 0 |  | 0% | 0 |  | 0% | 0 |  | 0% | 0 |  | 0% | 0 |  | 0% | 0 |  | 0% | 0 |  | 0% | 0 |  | 0% | 0 |  | 0% | 0 |  | 0% | 0 | 0 | 0% | 0 | 100.54 | 100% | 17566.34
3.2.3.11 | 96527 | SINAPI | ESCAVAÇÃO MANUAL PARA VIGA BALDRAME OU SAPATA CORRIDA (INCLUINDO ESCAVAÇÃO PARA COLOCAÇÃO DE FÔRMAS). AF_01/2024 | m³ | 6.81 | 137.96 | 116.59 | 50.35 | 166.94 | 793.97 | 342.89 | 1136.86 |  |  | 0% | 0 |  | 0% | 0 | 6.81 | 100% | 1136.86 |  | 0% | 0 |  | 0% | 0 |  | 0% | 0 |  | 0% | 0 |  | 0% | 0 |  | 0% | 0 |  | 0% | 0 |  | 0% | 0 |  | 0% | 0 |  | 0% | 0 |  | 0% | 0 |  | 0% | 0 |  | 0% | 0 | 0 | 0% | 0 | 6.81 | 100% | 1136.86
3.2.3.12 | 101230 | SINAPI | ESCAVAÇÃO VERTICAL PARA INFRAESTRUTURA, COM CARGA, DESCARGA E TRANSPORTE DE SOLO DE 1ª CATEGORIA, COM ESCAVADEIRA HIDRÁULICA (CAÇAMBA: 0,8 M³ / 111 HP), FROTA DE 3 CAMINHÕES BASCULANTES DE 14 M³, DMT ATÉ 1 KM E VELOCIDADE MÉDIA14 KM/H. AF_05/2020 | m³ | 0.57 | 11.51 | 1.93 | 11.99 | 13.92 | 1.1 | 6.83 | 7.93 |  |  | 0% | 0 |  | 0% | 0 | 0.57 | 100% | 7.93 |  | 0% | 0 |  | 0% | 0 |  | 0% | 0 |  | 0% | 0 |  | 0% | 0 |  | 0% | 0 |  | 0% | 0 |  | 0% | 0 |  | 0% | 0 |  | 0% | 0 |  | 0% | 0 |  | 0% | 0 |  | 0% | 0 | 0 | 0% | 0 | 0.57 | 100% | 7.93
3.2.3.13 | 97083 | SINAPI | COMPACTAÇÃO MECÂNICA DE SOLO PARA EXECUÇÃO DE RADIER, PISO DE CONCRETO OU LAJE SOBRE SOLO, COM COMPACTADOR DE SOLOS A PERCUSSÃO. AF_09/2021 | m² | 1083.85 | 4.41 | 3.59 | 1.74 | 5.33 | 3891.02 | 1885.9 | 5776.92 |  |  | 0% | 0 |  | 0% | 0 | 1083.85 | 100% | 5776.92 |  | 0% | 0 |  | 0% | 0 |  | 0% | 0 |  | 0% | 0 |  | 0% | 0 |  | 0% | 0 |  | 0% | 0 |  | 0% | 0 |  | 0% | 0 |  | 0% | 0 |  | 0% | 0 |  | 0% | 0 |  | 0% | 0 | 0 | 0% | 0 | 1083.85 | 100% | 5776.92
3.2.3.14 | 94962 | SINAPI | CONCRETO MAGRO PARA LASTRO, TRAÇO 1:4,5:4,5 (EM MASSA SECA DE CIMENTO/ AREIA MÉDIA/ BRITA 1) - PREPARO MECÂNICO COM BETONEIRA 400 L. AF_05/2021 | m³ | 4.75 | 401.35 | 100.09 | 385.58 | 485.67 | 475.42 | 1831.51 | 2306.93 |  |  | 0% | 0 |  | 0% | 0 | 4.75 | 100% | 2306.93 |  | 0% | 0 |  | 0% | 0 |  | 0% | 0 |  | 0% | 0 |  | 0% | 0 |  | 0% | 0 |  | 0% | 0 |  | 0% | 0 |  | 0% | 0 |  | 0% | 0 |  | 0% | 0 |  | 0% | 0 |  | 0% | 0 | 0 | 0% | 0 | 4.75 | 100% | 2306.93
3.2.3.15 | 97096 | SINAPI | CONCRETAGEM DE RADIER, PISO DE CONCRETO OU LAJE SOBRE SOLO, FCK 30 MPA - LANÇAMENTO, ADENSAMENTO E ACABAMENTO. AF_09/2021 | m³ | 43.76 | 576.32 | 23.43 | 673.97 | 697.4 | 1025.29 | 29492.93 | 30518.22 |  |  | 0% | 0 |  | 0% | 0 | 43.76 | 100% | 30518.22 |  | 0% | 0 |  | 0% | 0 |  | 0% | 0 |  | 0% | 0 |  | 0% | 0 |  | 0% | 0 |  | 0% | 0 |  | 0% | 0 |  | 0% | 0 |  | 0% | 0 |  | 0% | 0 |  | 0% | 0 |  | 0% | 0 | 0 | 0% | 0 | 43.76 | 100% | 30518.22
3.2.3.16 | 92801 | SINAPI | CORTE E DOBRA DE AÇO CA-50, DIÂMETRO DE 6,3 MM. AF_06/2022 | KG | 52.8 | 10.33 | 1.13 | 11.37 | 12.5 | 59.66 | 600.34 | 660 |  |  | 0% | 0 |  | 0% | 0 | 52.8 | 100% | 660 |  | 0% | 0 |  | 0% | 0 |  | 0% | 0 |  | 0% | 0 |  | 0% | 0 |  | 0% | 0 |  | 0% | 0 |  | 0% | 0 |  | 0% | 0 |  | 0% | 0 |  | 0% | 0 |  | 0% | 0 |  | 0% | 0 | 0 | 0% | 0 | 52.8 | 100% | 660
3.2.3.17 | 92802 | SINAPI | CORTE E DOBRA DE AÇO CA-50, DIÂMETRO DE 8,0 MM. AF_06/2022 | KG | 1127.22 | 10.1 | 0.59 | 11.63 | 12.22 | 665.05 | 13109.57 | 13774.62 |  |  | 0% | 0 |  | 0% | 0 | 1127.22 | 100% | 13774.62 |  | 0% | 0 |  | 0% | 0 |  | 0% | 0 |  | 0% | 0 |  | 0% | 0 |  | 0% | 0 |  | 0% | 0 |  | 0% | 0 |  | 0% | 0 |  | 0% | 0 |  | 0% | 0 |  | 0% | 0 |  | 0% | 0 | 0 | 0% | 0 | 1127.22 | 100% | 13774.62
3.2.3.18 | 94964 | SINAPI | CONCRETO FCK = 20MPA, TRAÇO 1:2,7:3 (EM MASSA SECA DE CIMENTO/ AREIA MÉDIA/ BRITA 1) - PREPARO MECÂNICO COM BETONEIRA 400 L. AF_05/2021 | m³ | 0.57 | 480.79 | 108.31 | 473.49 | 581.8 | 61.73 | 269.89 | 331.62 |  |  | 0% | 0 |  | 0% | 0 | 0.57 | 100% | 331.62 |  | 0% | 0 |  | 0% | 0 |  | 0% | 0 |  | 0% | 0 |  | 0% | 0 |  | 0% | 0 |  | 0% | 0 |  | 0% | 0 |  | 0% | 0 |  | 0% | 0 |  | 0% | 0 |  | 0% | 0 |  | 0% | 0 | 0 | 0% | 0 | 0.57 | 100% | 331.62
3.2.3.19 | 92800 | SINAPI | CORTE E DOBRA DE AÇO CA-60, DIÂMETRO DE 5,0 MM. AF_06/2022 | KG | 151.15 | 10.52 | 2.15 | 10.58 | 12.73 | 324.97 | 1599.16 | 1924.13 |  |  | 0% | 0 |  | 0% | 0 | 151.15 | 100% | 1924.13 |  | 0% | 0 |  | 0% | 0 |  | 0% | 0 |  | 0% | 0 |  | 0% | 0 |  | 0% | 0 |  | 0% | 0 |  | 0% | 0 |  | 0% | 0 |  | 0% | 0 |  | 0% | 0 |  | 0% | 0 |  | 0% | 0 | 0 | 0% | 0 | 151.15 | 100% | 1924.13
3.2.3.20 | 96557 | SINAPI | CONCRETAGEM DE BLOCO DE COROAMENTO OU VIGA BALDRAME, FCK 30 MPA, COM USO DE BOMBA - LANÇAMENTO, ADENSAMENTO E ACABAMENTO. AF_01/2024 | m³ | 6.81 | 664.21 | 22.97 | 780.79 | 803.76 | 156.42 | 5317.18 | 5473.6 |  |  | 0% | 0 |  | 0% | 0 | 6.81 | 100% | 5473.6 |  | 0% | 0 |  | 0% | 0 |  | 0% | 0 |  | 0% | 0 |  | 0% | 0 |  | 0% | 0 |  | 0% | 0 |  | 0% | 0 |  | 0% | 0 |  | 0% | 0 |  | 0% | 0 |  | 0% | 0 |  | 0% | 0 | 0 | 0% | 0 | 6.81 | 100% | 5473.6
3.2.4 |  |  | Rampas Área Externa | [8 empty] | 95955.54 |  |  | 0% | 0 |  | 0% | 0 |  | 73.68% | 44171.19 |  | 0% | 0 |  | 26.32% | 51784.35 |  | 0% | 0 |  | 0% | 0 |  | 0% | 0 |  | 0% | 0 |  | 0% | 0 |  | 0% | 0 |  | 0% | 0 |  | 0% | 0 |  | 0% | 0 |  | 0% | 0 |  | 0% | 0 |  | 0% | 0 |  | 100% | 95955.54
3.2.4.1 | 101173 | SINAPI | ESTACA BROCA DE CONCRETO, DIÂMETRO DE 20CM, ESCAVAÇÃO MANUAL COM TRADO CONCHA, COM ARMADURA DE ARRANQUE. AF_05/2020 | M | 18 | 69.4 | 36.08 | 47.9 | 83.98 | 649.44 | 862.2 | 1511.64 |  |  | 0% | 0 |  | 0% | 0 | 18 | 100% | 1511.64 |  | 0% | 0 |  | 0% | 0 |  | 0% | 0 |  | 0% | 0 |  | 0% | 0 |  | 0% | 0 |  | 0% | 0 |  | 0% | 0 |  | 0% | 0 |  | 0% | 0 |  | 0% | 0 |  | 0% | 0 |  | 0% | 0 | 0 | 0% | 0 | 18 | 100% | 1511.64
3.2.4.2 | 97084 | SINAPI | COMPACTAÇÃO MECÂNICA DE SOLO PARA EXECUÇÃO DE RADIER, PISO DE CONCRETO OU LAJE SOBRE SOLO, COM COMPACTADOR DE SOLOS TIPO PLACA VIBRATÓRIA. AF_09/2021 | m² | 28.59 | 0.92 | 0.73 | 0.38 | 1.11 | 20.87 | 10.86 | 31.73 |  |  | 0% | 0 |  | 0% | 0 | 28.59 | 100% | 31.73 |  | 0% | 0 |  | 0% | 0 |  | 0% | 0 |  | 0% | 0 |  | 0% | 0 |  | 0% | 0 |  | 0% | 0 |  | 0% | 0 |  | 0% | 0 |  | 0% | 0 |  | 0% | 0 |  | 0% | 0 |  | 0% | 0 | 0 | 0% | 0 | 28.59 | 100% | 31.73
3.2.4.3 | 97087 | SINAPI | CAMADA SEPARADORA PARA EXECUÇÃO DE RADIER, PISO DE CONCRETO OU LAJE SOBRE SOLO, EM LONA PLÁSTICA. AF_09/2021 | m² | 28.59 | 2.52 | 0.56 | 2.48 | 3.04 | 16.01 | 70.9 | 86.91 |  |  | 0% | 0 |  | 0% | 0 | 28.59 | 100% | 86.91 |  | 0% | 0 |  | 0% | 0 |  | 0% | 0 |  | 0% | 0 |  | 0% | 0 |  | 0% | 0 |  | 0% | 0 |  | 0% | 0 |  | 0% | 0 |  | 0% | 0 |  | 0% | 0 |  | 0% | 0 |  | 0% | 0 | 0 | 0% | 0 | 28.59 | 100% | 86.91
3.2.4.4 | 96624 | SINAPI | LASTRO COM MATERIAL GRANULAR (PEDRA BRITADA N.2), APLICADO EM PISOS OU LAJES SOBRE SOLO, ESPESSURA DE *10 CM*. AF_01/2024 | m³ | 2.86 | 152.83 | 67.75 | 117.18 | 184.93 | 193.76 | 335.13 | 528.89 |  |  | 0% | 0 |  | 0% | 0 | 2.86 | 100% | 528.89 |  | 0% | 0 |  | 0% | 0 |  | 0% | 0 |  | 0% | 0 |  | 0% | 0 |  | 0% | 0 |  | 0% | 0 |  | 0% | 0 |  | 0% | 0 |  | 0% | 0 |  | 0% | 0 |  | 0% | 0 |  | 0% | 0 | 0 | 0% | 0 | 2.86 | 100% | 528.89
3.2.4.5 | 97086 | SINAPI | FABRICAÇÃO, MONTAGEM E DESMONTAGEM DE FORMA PARA RADIER, PISO DE CONCRETO OU LAJE SOBRE SOLO, EM MADEIRA SERRADA, 4 UTILIZAÇÕES. AF_09/2021 | m² | 13.19 | 165.85 | 114.79 | 85.9 | 200.69 | 1514.08 | 1133.02 | 2647.1 |  |  | 0% | 0 |  | 0% | 0 | 13.19 | 100% | 2647.1 |  | 0% | 0 |  | 0% | 0 |  | 0% | 0 |  | 0% | 0 |  | 0% | 0 |  | 0% | 0 |  | 0% | 0 |  | 0% | 0 |  | 0% | 0 |  | 0% | 0 |  | 0% | 0 |  | 0% | 0 |  | 0% | 0 | 0 | 0% | 0 | 13.19 | 100% | 2647.1
3.2.4.6 | 92786 | SINAPI | ARMAÇÃO DE LAJE DE UMA ESTRUTURA CONVENCIONAL DE CONCRETO ARMADO EM UMA EDIFICAÇÃO TÉRREA OU SOBRADO UTILIZANDO AÇO CA-50 DE 8,0 MM - MONTAGEM. AF_12/2015 | KG | 457.81 | 14.48 | 3.78 | 13.74 | 17.52 | 1730.52 | 6290.31 | 8020.83 |  |  | 0% | 0 |  | 0% | 0 | 457.81 | 100% | 8020.83 |  | 0% | 0 |  | 0% | 0 |  | 0% | 0 |  | 0% | 0 |  | 0% | 0 |  | 0% | 0 |  | 0% | 0 |  | 0% | 0 |  | 0% | 0 |  | 0% | 0 |  | 0% | 0 |  | 0% | 0 |  | 0% | 0 | 0 | 0% | 0 | 457.81 | 100% | 8020.83
3.2.4.7 | 97096 | SINAPI | CONCRETAGEM DE RADIER, PISO DE CONCRETO OU LAJE SOBRE SOLO, FCK 30 MPA - LANÇAMENTO, ADENSAMENTO E ACABAMENTO. AF_09/2021 | m³ | 7.15 | 576.32 | 23.43 | 673.97 | 697.4 | 167.52 | 4818.89 | 4986.41 |  |  | 0% | 0 |  | 0% | 0 | 7.15 | 100% | 4986.41 |  | 0% | 0 |  | 0% | 0 |  | 0% | 0 |  | 0% | 0 |  | 0% | 0 |  | 0% | 0 |  | 0% | 0 |  | 0% | 0 |  | 0% | 0 |  | 0% | 0 |  | 0% | 0 |  | 0% | 0 |  | 0% | 0 | 0 | 0% | 0 | 7.15 | 100% | 4986.41
3.2.4.8 | 90997 | SINAPI | FORMAS MANUSEÁVEIS PARA PAREDES DE CONCRETO MOLDADAS IN LOCO, DE EDIFICAÇÕES DE MULTIPLOS PAVIMENTOS, EM FACES INTERNAS DE PAREDES. AF_06/2015 | m² | 107.5 | 28.05 | 19.8 | 14.14 | 33.94 | 2128.5 | 1520.05 | 3648.55 |  |  | 0% | 0 |  | 0% | 0 | 107.5 | 100% | 3648.55 |  | 0% | 0 |  | 0% | 0 |  | 0% | 0 |  | 0% | 0 |  | 0% | 0 |  | 0% | 0 |  | 0% | 0 |  | 0% | 0 |  | 0% | 0 |  | 0% | 0 |  | 0% | 0 |  | 0% | 0 |  | 0% | 0 | 0 | 0% | 0 | 107.5 | 100% | 3648.55
3.2.4.9 | 94972 | SINAPI | CONCRETO FCK = 30MPA, TRAÇO 1:2,1:2,5 (EM MASSA SECA DE CIMENTO/ AREIA MÉDIA/ BRITA 1) - PREPARO MECÂNICO COM BETONEIRA 600 L. AF_05/2021 | m³ | 6.6 | 497.61 | 83.83 | 518.32 | 602.15 | 553.27 | 3420.92 | 3974.19 |  |  | 0% | 0 |  | 0% | 0 | 6.6 | 100% | 3974.19 |  | 0% | 0 |  | 0% | 0 |  | 0% | 0 |  | 0% | 0 |  | 0% | 0 |  | 0% | 0 |  | 0% | 0 |  | 0% | 0 |  | 0% | 0 |  | 0% | 0 |  | 0% | 0 |  | 0% | 0 |  | 0% | 0 | 0 | 0% | 0 | 6.6 | 100% | 3974.19
3.2.4.10 | 92775 | SINAPI | ARMAÇÃO DE PILAR OU VIGA DE UMA ESTRUTURA CONVENCIONAL DE CONCRETO ARMADO EM UMA EDIFICAÇÃO TÉRREA OU SOBRADO UTILIZANDO AÇO CA-60 DE 5,0 MM - MONTAGEM. AF_12/2015 | KG | 76.8 | 21.49 | 11.15 | 14.85 | 26 | 856.32 | 1140.48 | 1996.8 |  |  | 0% | 0 |  | 0% | 0 | 76.8 | 100% | 1996.8 |  | 0% | 0 |  | 0% | 0 |  | 0% | 0 |  | 0% | 0 |  | 0% | 0 |  | 0% | 0 |  | 0% | 0 |  | 0% | 0 |  | 0% | 0 |  | 0% | 0 |  | 0% | 0 |  | 0% | 0 |  | 0% | 0 | 0 | 0% | 0 | 76.8 | 100% | 1996.8
3.2.4.11 | 92778 | SINAPI | ARMAÇÃO DE PILAR OU VIGA DE UMA ESTRUTURA CONVENCIONAL DE CONCRETO ARMADO EM UMA EDIFICAÇÃO TÉRREA OU SOBRADO UTILIZANDO AÇO CA-50 DE 10,0 MM - MONTAGEM. AF_12/2015 | KG | 69 | 14.14 | 3.99 | 13.12 | 17.11 | 275.31 | 905.28 | 1180.59 |  |  | 0% | 0 |  | 0% | 0 | 69 | 100% | 1180.59 |  | 0% | 0 |  | 0% | 0 |  | 0% | 0 |  | 0% | 0 |  | 0% | 0 |  | 0% | 0 |  | 0% | 0 |  | 0% | 0 |  | 0% | 0 |  | 0% | 0 |  | 0% | 0 |  | 0% | 0 |  | 0% | 0 | 0 | 0% | 0 | 69 | 100% | 1180.59
3.2.4.12 | 87905 | SINAPI | CHAPISCO APLICADO EM ALVENARIA (COM PRESENÇA DE VÃOS) E ESTRUTURAS DE CONCRETO DE FACHADA, COM COLHER DE PEDREIRO. ARGAMASSA TRAÇO 1:3 COM PREPARO EM BETONEIRA 400L. AF_10/2022 | m² | 102.44 | 10.07 | 7.58 | 4.6 | 12.18 | 776.49 | 471.22 | 1247.71 |  |  | 0% | 0 |  | 0% | 0 | 102.44 | 100% | 1247.71 |  | 0% | 0 |  | 0% | 0 |  | 0% | 0 |  | 0% | 0 |  | 0% | 0 |  | 0% | 0 |  | 0% | 0 |  | 0% | 0 |  | 0% | 0 |  | 0% | 0 |  | 0% | 0 |  | 0% | 0 |  | 0% | 0 | 0 | 0% | 0 | 102.44 | 100% | 1247.71
3.2.4.13 | 87795 | SINAPI | EMBOÇO OU MASSA ÚNICA EM ARGAMASSA INDUSTRIALIZADA, PREPARO MECÂNICO E APLICAÇÃO COM EQUIPAMENTO DE MISTURA E PROJEÇÃO DE 1,5 M3/H DE ARGAMASSA EM PANOS CEGOS DE FACHADA (SEM PRESENÇA DE VÃOS), ESPESSURA DE 25 MM. AF_08/2022 | m² | 102.44 | 76.47 | 24.96 | 67.57 | 92.53 | 2556.9 | 6921.87 | 9478.77 |  |  | 0% | 0 |  | 0% | 0 | 102.44 | 100% | 9478.77 |  | 0% | 0 |  | 0% | 0 |  | 0% | 0 |  | 0% | 0 |  | 0% | 0 |  | 0% | 0 |  | 0% | 0 |  | 0% | 0 |  | 0% | 0 |  | 0% | 0 |  | 0% | 0 |  | 0% | 0 |  | 0% | 0 | 0 | 0% | 0 | 102.44 | 100% | 9478.77
3.2.4.14 | 96135 | SINAPI | APLICAÇÃO MANUAL DE MASSA ACRÍLICA EM PAREDES EXTERNAS DE CASAS, DUAS DEMÃOS. AF_03/2024 | m² | 102.44 | 38.98 | 23.51 | 23.65 | 47.16 | 2408.36 | 2422.71 | 4831.07 |  |  | 0% | 0 |  | 0% | 0 | 102.44 | 100% | 4831.07 |  | 0% | 0 |  | 0% | 0 |  | 0% | 0 |  | 0% | 0 |  | 0% | 0 |  | 0% | 0 |  | 0% | 0 |  | 0% | 0 |  | 0% | 0 |  | 0% | 0 |  | 0% | 0 |  | 0% | 0 |  | 0% | 0 | 0 | 0% | 0 | 102.44 | 100% | 4831.07
3.2.4.15 | 102494 | SINAPI | PINTURA DE PISO COM TINTA EPÓXI, APLICAÇÃO MANUAL, 2 DEMÃOS, INCLUSO PRIMER EPÓXI. AF_05/2021 | m² | 102.44 | 68.29 | 11.83 | 70.8 | 82.63 | 1211.86 | 7252.75 | 8464.61 |  |  | 0% | 0 |  | 0% | 0 |  | 0% | 0 |  | 0% | 0 | 102.44 | 100% | 8464.61 |  | 0% | 0 |  | 0% | 0 |  | 0% | 0 |  | 0% | 0 |  | 0% | 0 |  | 0% | 0 |  | 0% | 0 |  | 0% | 0 |  | 0% | 0 |  | 0% | 0 |  | 0% | 0 | 0 | 0% | 0 | 102.44 | 100% | 8464.61
3.2.4.16 | TJPR.CAMS.34 | Próprio | CORRIMÃO DUPLO EM AÇO INOX D=1 1/2" | M | 46.34 | 448.13 | 35.2 | 507.08 | 542.28 | 1631.16 | 23498.09 | 25129.25 |  |  | 0% | 0 |  | 0% | 0 |  | 0% | 0 |  | 0% | 0 | 46.34 | 100% | 25129.25 |  | 0% | 0 |  | 0% | 0 |  | 0% | 0 |  | 0% | 0 |  | 0% | 0 |  | 0% | 0 |  | 0% | 0 |  | 0% | 0 |  | 0% | 0 |  | 0% | 0 |  | 0% | 0 | 0 | 0% | 0 | 46.34 | 100% | 25129.25
3.2.4.17 | 98685 | SINAPI | RODAPÉ EM GRANITO, ALTURA 10 CM. AF_09/2020 | M | 44 | 88.55 | 14.81 | 92.34 | 107.15 | 651.64 | 4062.96 | 4714.6 |  |  | 0% | 0 |  | 0% | 0 |  | 0% | 0 |  | 0% | 0 | 44 | 100% | 4714.6 |  | 0% | 0 |  | 0% | 0 |  | 0% | 0 |  | 0% | 0 |  | 0% | 0 |  | 0% | 0 |  | 0% | 0 |  | 0% | 0 |  | 0% | 0 |  | 0% | 0 |  | 0% | 0 | 0 | 0% | 0 | 44 | 100% | 4714.6
3.2.4.18 | 84081 | SINAPI | REVESTIMENTO DE PAREDE COM PEDRA BASALTO CINZA IRREGULAR, ASSENTAMENTO COM ARGAMASSA TRACO 1:4 (CIMENTO E AREIA MEDIA NAO PENEIRADA), PREPARO MANUAL DA ARGAMASSA | m² | 37.45 | 286.37 | 102.6 | 243.93 | 346.53 | 3842.37 | 9135.17 | 12977.54 |  |  | 0% | 0 |  | 0% | 0 |  | 0% | 0 |  | 0% | 0 | 37.45 | 100% | 12977.54 |  | 0% | 0 |  | 0% | 0 |  | 0% | 0 |  | 0% | 0 |  | 0% | 0 |  | 0% | 0 |  | 0% | 0 |  | 0% | 0 |  | 0% | 0 |  | 0% | 0 |  | 0% | 0 | 0 | 0% | 0 | 37.45 | 100% | 12977.54
3.2.4.19 | TJPR.CAMS.33 | Próprio | PISO TÁTIL DE CONCRETO - DIRECIONAL OU ALERTA, 40 X 40 X 2,5 CM, ASSENTADO COM ARGAMASSA COLANTE TIPO ACIII | M² | 1.92 | 214.5 | 115.68 | 143.88 | 259.56 | 222.1 | 276.25 | 498.35 |  |  | 0% | 0 |  | 0% | 0 |  | 0% | 0 |  | 0% | 0 | 1.92 | 100% | 498.35 |  | 0% | 0 |  | 0% | 0 |  | 0% | 0 |  | 0% | 0 |  | 0% | 0 |  | 0% | 0 |  | 0% | 0 |  | 0% | 0 |  | 0% | 0 |  | 0% | 0 |  | 0% | 0 | 0 | 0% | 0 | 1.92 | 100% | 498.35
3.2.5 |  |  | Rampa de acesso ao prédio | [8 empty] | 16741.97 |  |  | 0% | 0 |  | 0% | 0 |  | 0% | 0 |  | 0% | 0 |  | 0% | 0 |  | 0% | 0 |  | 0% | 0 |  | 0% | 0 |  | 0% | 0 |  | 0% | 0 |  | 0% | 0 |  | 0% | 0 |  | 0% | 0 |  | 0% | 0 |  | 100% | 16741.97 |  | 0% | 0 |  | 0% | 0 |  | 100% | 16741.97
3.2.5.1 | 96527 | SINAPI | ESCAVAÇÃO MANUAL PARA VIGA BALDRAME OU SAPATA CORRIDA (INCLUINDO ESCAVAÇÃO PARA COLOCAÇÃO DE FÔRMAS). AF_01/2024 | m³ | 1.08 | 137.96 | 116.59 | 50.35 | 166.94 | 125.91 | 54.38 | 180.29 |  |  | 0% | 0 |  | 0% | 0 |  | 0% | 0 |  | 0% | 0 |  | 0% | 0 |  | 0% | 0 |  | 0% | 0 |  | 0% | 0 |  | 0% | 0 |  | 0% | 0 |  | 0% | 0 |  | 0% | 0 |  | 0% | 0 |  | 0% | 0 | 1.08 | 100% | 180.29 |  | 0% | 0 | 0 | 0% | 0 | 1.08 | 100% | 180.29
3.2.5.2 | 96539 | SINAPI | FABRICAÇÃO, MONTAGEM E DESMONTAGEM DE FÔRMA PARA VIGA BALDRAME, EM CHAPA DE MADEIRA COMPENSADA RESINADA, E=17 MM, 2 UTILIZAÇÕES. AF_01/2024 | m² | 7.18 | 144.39 | 87.15 | 87.57 | 174.72 | 625.73 | 628.75 | 1254.48 |  |  | 0% | 0 |  | 0% | 0 |  | 0% | 0 |  | 0% | 0 |  | 0% | 0 |  | 0% | 0 |  | 0% | 0 |  | 0% | 0 |  | 0% | 0 |  | 0% | 0 |  | 0% | 0 |  | 0% | 0 |  | 0% | 0 |  | 0% | 0 | 7.18 | 100% | 1254.48 |  | 0% | 0 | 0 | 0% | 0 | 7.18 | 100% | 1254.48
3.2.5.3 | 96545 | SINAPI | ARMAÇÃO DE BLOCO UTILIZANDO AÇO CA-50 DE 8 MM - MONTAGEM. AF_01/2024 | KG | 15.42 | 18.1 | 6.99 | 14.91 | 21.9 | 107.78 | 229.91 | 337.69 |  |  | 0% | 0 |  | 0% | 0 |  | 0% | 0 |  | 0% | 0 |  | 0% | 0 |  | 0% | 0 |  | 0% | 0 |  | 0% | 0 |  | 0% | 0 |  | 0% | 0 |  | 0% | 0 |  | 0% | 0 |  | 0% | 0 |  | 0% | 0 | 15.42 | 100% | 337.69 |  | 0% | 0 | 0 | 0% | 0 | 15.42 | 100% | 337.69
3.2.5.4 | 92800 | SINAPI | CORTE E DOBRA DE AÇO CA-60, DIÂMETRO DE 5,0 MM. AF_06/2022 | KG | 10.48 | 10.52 | 2.15 | 10.58 | 12.73 | 22.53 | 110.88 | 133.41 |  |  | 0% | 0 |  | 0% | 0 |  | 0% | 0 |  | 0% | 0 |  | 0% | 0 |  | 0% | 0 |  | 0% | 0 |  | 0% | 0 |  | 0% | 0 |  | 0% | 0 |  | 0% | 0 |  | 0% | 0 |  | 0% | 0 |  | 0% | 0 | 10.48 | 100% | 133.41 |  | 0% | 0 | 0 | 0% | 0 | 10.48 | 100% | 133.41
3.2.5.5 | 94319 | SINAPI | ATERRO MANUAL DE VALAS COM SOLO ARGILO-ARENOSO. AF_08/2023 | m³ | 9.35 | 86.81 | 25.14 | 79.9 | 105.04 | 235.05 | 747.07 | 982.12 |  |  | 0% | 0 |  | 0% | 0 |  | 0% | 0 |  | 0% | 0 |  | 0% | 0 |  | 0% | 0 |  | 0% | 0 |  | 0% | 0 |  | 0% | 0 |  | 0% | 0 |  | 0% | 0 |  | 0% | 0 |  | 0% | 0 |  | 0% | 0 | 9.35 | 100% | 982.12 |  | 0% | 0 | 0 | 0% | 0 | 9.35 | 100% | 982.12
3.2.5.6 | 94962 | SINAPI | CONCRETO MAGRO PARA LASTRO, TRAÇO 1:4,5:4,5 (EM MASSA SECA DE CIMENTO/ AREIA MÉDIA/ BRITA 1) - PREPARO MECÂNICO COM BETONEIRA 400 L. AF_05/2021 | m³ | 0.29 | 401.35 | 100.09 | 385.58 | 485.67 | 29.02 | 111.82 | 140.84 |  |  | 0% | 0 |  | 0% | 0 |  | 0% | 0 |  | 0% | 0 |  | 0% | 0 |  | 0% | 0 |  | 0% | 0 |  | 0% | 0 |  | 0% | 0 |  | 0% | 0 |  | 0% | 0 |  | 0% | 0 |  | 0% | 0 |  | 0% | 0 | 0.29 | 100% | 140.84 |  | 0% | 0 | 0 | 0% | 0 | 0.29 | 100% | 140.84
3.2.5.7 | 96555 | SINAPI | CONCRETAGEM DE BLOCO DE COROAMENTO OU VIGA BALDRAME, FCK 30 MPA, COM USO DE JERICA - LANÇAMENTO, ADENSAMENTO E ACABAMENTO. AF_01/2024 | m³ | 0.44 | 750.45 | 246.38 | 661.73 | 908.11 | 108.4 | 291.16 | 399.56 |  |  | 0% | 0 |  | 0% | 0 |  | 0% | 0 |  | 0% | 0 |  | 0% | 0 |  | 0% | 0 |  | 0% | 0 |  | 0% | 0 |  | 0% | 0 |  | 0% | 0 |  | 0% | 0 |  | 0% | 0 |  | 0% | 0 |  | 0% | 0 | 0.44 | 100% | 399.56 |  | 0% | 0 | 0 | 0% | 0 | 0.44 | 100% | 399.56
3.2.5.8 | TJPR.CAMS.46 | Próprio | IMPERMEABILIZAÇÃO DE ALICERCE E VIGA BALDRAME COM 1 DEMÃO TINTA ASFÁLTICA TIPO NEUTROL DA VEDACIT OU SIMILAR, INCLUSIVE ARGAMASSA IMPERMEABILIZAÇÃO ESP=2CM | M² | 2.93 | 161.34 | 122.89 | 72.34 | 195.23 | 360.06 | 211.96 | 572.02 |  |  | 0% | 0 |  | 0% | 0 |  | 0% | 0 |  | 0% | 0 |  | 0% | 0 |  | 0% | 0 |  | 0% | 0 |  | 0% | 0 |  | 0% | 0 |  | 0% | 0 |  | 0% | 0 |  | 0% | 0 |  | 0% | 0 |  | 0% | 0 | 2.93 | 100% | 572.02 |  | 0% | 0 | 0 | 0% | 0 | 2.93 | 100% | 572.02
3.2.5.9 | 94994 | SINAPI | EXECUÇÃO DE PASSEIO (CALÇADA) OU PISO DE CONCRETO COM CONCRETO MOLDADO IN LOCO, FEITO EM OBRA, ACABAMENTO CONVENCIONAL, ESPESSURA 8 CM, ARMADO. AF_08/2022 | m² | 5.86 | 101.02 | 28.76 | 93.48 | 122.24 | 168.53 | 547.79 | 716.32 |  |  | 0% | 0 |  | 0% | 0 |  | 0% | 0 |  | 0% | 0 |  | 0% | 0 |  | 0% | 0 |  | 0% | 0 |  | 0% | 0 |  | 0% | 0 |  | 0% | 0 |  | 0% | 0 |  | 0% | 0 |  | 0% | 0 |  | 0% | 0 | 5.86 | 100% | 716.32 |  | 0% | 0 | 0 | 0% | 0 | 5.86 | 100% | 716.32
3.2.5.10 | C.CGC.001 | Próprio | GUARDA-CORPO DE AÇO GALVANIZADO DE 1,10M DE ALTURA, COM DUPLO CORRIMÃO DE 1 1/2", MONTANTES TUBULARES DE 1.1/4" ESPAÇADOS DE 1,20M, TRAVESSA SUPERIOR DE 1.1/2", GRADIL FORMADO POR TUBOS HORIZONTAIS DE 1" E VERTICAIS DE 3/4", FIXADO COM CHUMBADOR MECÂNICO. AF_04/2019 | M | 9.1 | 839.74 | 361.31 | 654.85 | 1016.16 | 3287.92 | 5959.13 | 9247.05 |  |  | 0% | 0 |  | 0% | 0 |  | 0% | 0 |  | 0% | 0 |  | 0% | 0 |  | 0% | 0 |  | 0% | 0 |  | 0% | 0 |  | 0% | 0 |  | 0% | 0 |  | 0% | 0 |  | 0% | 0 |  | 0% | 0 |  | 0% | 0 | 9.1 | 100% | 9247.05 |  | 0% | 0 | 0 | 0% | 0 | 9.1 | 100% | 9247.05
3.2.5.11 | 84081 | SINAPI | REVESTIMENTO DE PAREDE COM PEDRA BASALTO CINZA IRREGULAR, ASSENTAMENTO COM ARGAMASSA TRACO 1:4 (CIMENTO E AREIA MEDIA NAO PENEIRADA), PREPARO MANUAL DA ARGAMASSA | m² | 5.86 | 286.37 | 102.6 | 243.93 | 346.53 | 601.23 | 1429.43 | 2030.66 |  |  | 0% | 0 |  | 0% | 0 |  | 0% | 0 |  | 0% | 0 |  | 0% | 0 |  | 0% | 0 |  | 0% | 0 |  | 0% | 0 |  | 0% | 0 |  | 0% | 0 |  | 0% | 0 |  | 0% | 0 |  | 0% | 0 |  | 0% | 0 | 5.86 | 100% | 2030.66 |  | 0% | 0 | 0 | 0% | 0 | 5.86 | 100% | 2030.66
3.2.5.12 | TJPR.CAMS.33 | Próprio | PISO TÁTIL DE CONCRETO - DIRECIONAL OU ALERTA, 40 X 40 X 2,5 CM, ASSENTADO COM ARGAMASSA COLANTE TIPO ACIII | M² | 2.88 | 214.5 | 115.68 | 143.88 | 259.56 | 333.15 | 414.38 | 747.53 |  |  | 0% | 0 |  | 0% | 0 |  | 0% | 0 |  | 0% | 0 |  | 0% | 0 |  | 0% | 0 |  | 0% | 0 |  | 0% | 0 |  | 0% | 0 |  | 0% | 0 |  | 0% | 0 |  | 0% | 0 |  | 0% | 0 |  | 0% | 0 | 2.88 | 100% | 747.53 |  | 0% | 0 | 0 | 0% | 0 | 2.88 | 100% | 747.53
3.2.6 |  |  | Muretas e bancos | [8 empty] | 82344.42 |  |  | 0% | 0 |  | 0% | 0 |  | 70% | 45264.49 |  | 0% | 0 |  | 30% | 37079.93 |  | 0% | 0 |  | 0% | 0 |  | 0% | 0 |  | 0% | 0 |  | 0% | 0 |  | 0% | 0 |  | 0% | 0 |  | 0% | 0 |  | 0% | 0 |  | 0% | 0 |  | 0% | 0 |  | 0% | 0 |  | 100% | 82344.42
3.2.6.1 | 96527 | SINAPI | ESCAVAÇÃO MANUAL PARA VIGA BALDRAME OU SAPATA CORRIDA (INCLUINDO ESCAVAÇÃO PARA COLOCAÇÃO DE FÔRMAS). AF_01/2024 | m³ | 10.27 | 137.96 | 116.59 | 50.35 | 166.94 | 1197.37 | 517.1 | 1714.47 |  |  | 0% | 0 |  | 0% | 0 | 10.27 | 100% | 1714.47 |  | 0% | 0 |  | 0% | 0 |  | 0% | 0 |  | 0% | 0 |  | 0% | 0 |  | 0% | 0 |  | 0% | 0 |  | 0% | 0 |  | 0% | 0 |  | 0% | 0 |  | 0% | 0 |  | 0% | 0 |  | 0% | 0 | 0 | 0% | 0 | 10.27 | 100% | 1714.47
3.2.6.2 | 96539 | SINAPI | FABRICAÇÃO, MONTAGEM E DESMONTAGEM DE FÔRMA PARA VIGA BALDRAME, EM CHAPA DE MADEIRA COMPENSADA RESINADA, E=17 MM, 2 UTILIZAÇÕES. AF_01/2024 | m² | 103.34 | 144.39 | 87.15 | 87.57 | 174.72 | 9006.08 | 9049.48 | 18055.56 |  |  | 0% | 0 |  | 0% | 0 | 103.34 | 100% | 18055.56 |  | 0% | 0 |  | 0% | 0 |  | 0% | 0 |  | 0% | 0 |  | 0% | 0 |  | 0% | 0 |  | 0% | 0 |  | 0% | 0 |  | 0% | 0 |  | 0% | 0 |  | 0% | 0 |  | 0% | 0 |  | 0% | 0 | 0 | 0% | 0 | 103.34 | 100% | 18055.56
3.2.6.3 | 96545 | SINAPI | ARMAÇÃO DE BLOCO UTILIZANDO AÇO CA-50 DE 8 MM - MONTAGEM. AF_01/2024 | KG | 642.35 | 18.1 | 6.99 | 14.91 | 21.9 | 4490.02 | 9577.44 | 14067.46 |  |  | 0% | 0 |  | 0% | 0 | 642.35 | 100% | 14067.46 |  | 0% | 0 |  | 0% | 0 |  | 0% | 0 |  | 0% | 0 |  | 0% | 0 |  | 0% | 0 |  | 0% | 0 |  | 0% | 0 |  | 0% | 0 |  | 0% | 0 |  | 0% | 0 |  | 0% | 0 |  | 0% | 0 | 0 | 0% | 0 | 642.35 | 100% | 14067.46
3.2.6.4 | 92800 | SINAPI | CORTE E DOBRA DE AÇO CA-60, DIÂMETRO DE 5,0 MM. AF_06/2022 | KG | 231.64 | 10.52 | 2.15 | 10.58 | 12.73 | 498.02 | 2450.75 | 2948.77 |  |  | 0% | 0 |  | 0% | 0 | 231.64 | 100% | 2948.77 |  | 0% | 0 |  | 0% | 0 |  | 0% | 0 |  | 0% | 0 |  | 0% | 0 |  | 0% | 0 |  | 0% | 0 |  | 0% | 0 |  | 0% | 0 |  | 0% | 0 |  | 0% | 0 |  | 0% | 0 |  | 0% | 0 | 0 | 0% | 0 | 231.64 | 100% | 2948.77
3.2.6.5 | 94319 | SINAPI | ATERRO MANUAL DE VALAS COM SOLO ARGILO-ARENOSO. AF_08/2023 | m³ | 3.23 | 86.81 | 25.14 | 79.9 | 105.04 | 81.2 | 258.07 | 339.27 |  |  | 0% | 0 |  | 0% | 0 | 3.23 | 100% | 339.27 |  | 0% | 0 |  | 0% | 0 |  | 0% | 0 |  | 0% | 0 |  | 0% | 0 |  | 0% | 0 |  | 0% | 0 |  | 0% | 0 |  | 0% | 0 |  | 0% | 0 |  | 0% | 0 |  | 0% | 0 |  | 0% | 0 | 0 | 0% | 0 | 3.23 | 100% | 339.27
3.2.6.6 | 102479 | SINAPI | CONCRETO MAGRO PARA LASTRO, TRAÇO 1:4,5:4,5 (EM MASSA SECA DE CIMENTO/ AREIA MÉDIA/ SEIXO ROLADO) - PREPARO MECÂNICO COM BETONEIRA 600 L. AF_05/2021 | m³ | 0.97 | 489.37 | 91.41 | 500.77 | 592.18 | 88.66 | 485.75 | 574.41 |  |  | 0% | 0 |  | 0% | 0 | 0.97 | 100% | 574.41 |  | 0% | 0 |  | 0% | 0 |  | 0% | 0 |  | 0% | 0 |  | 0% | 0 |  | 0% | 0 |  | 0% | 0 |  | 0% | 0 |  | 0% | 0 |  | 0% | 0 |  | 0% | 0 |  | 0% | 0 |  | 0% | 0 | 0 | 0% | 0 | 0.97 | 100% | 574.41
3.2.6.7 | 96555 | SINAPI | CONCRETAGEM DE BLOCO DE COROAMENTO OU VIGA BALDRAME, FCK 30 MPA, COM USO DE JERICA - LANÇAMENTO, ADENSAMENTO E ACABAMENTO. AF_01/2024 | m³ | 8.33 | 750.45 | 246.38 | 661.73 | 908.11 | 2052.34 | 5512.21 | 7564.55 |  |  | 0% | 0 |  | 0% | 0 | 8.33 | 100% | 7564.55 |  | 0% | 0 |  | 0% | 0 |  | 0% | 0 |  | 0% | 0 |  | 0% | 0 |  | 0% | 0 |  | 0% | 0 |  | 0% | 0 |  | 0% | 0 |  | 0% | 0 |  | 0% | 0 |  | 0% | 0 |  | 0% | 0 | 0 | 0% | 0 | 8.33 | 100% | 7564.55
3.2.6.8 | TJPR.CAMS.46 | Próprio | IMPERMEABILIZAÇÃO DE ALICERCE E VIGA BALDRAME COM 1 DEMÃO TINTA ASFÁLTICA TIPO NEUTROL DA VEDACIT OU SIMILAR, INCLUSIVE ARGAMASSA IMPERMEABILIZAÇÃO ESP=2CM | M² | 96.89 | 161.34 | 122.89 | 72.34 | 195.23 | 11906.81 | 7009.02 | 18915.83 |  |  | 0% | 0 |  | 0% | 0 |  | 0% | 0 |  | 0% | 0 | 96.89 | 100% | 18915.83 |  | 0% | 0 |  | 0% | 0 |  | 0% | 0 |  | 0% | 0 |  | 0% | 0 |  | 0% | 0 |  | 0% | 0 |  | 0% | 0 |  | 0% | 0 |  | 0% | 0 |  | 0% | 0 | 0 | 0% | 0 | 96.89 | 100% | 18915.83
3.2.6.9 | 96135 | SINAPI | APLICAÇÃO MANUAL DE MASSA ACRÍLICA EM PAREDES EXTERNAS DE CASAS, DUAS DEMÃOS. AF_03/2024 | m² | 139.95 | 38.98 | 23.51 | 23.65 | 47.16 | 3290.22 | 3309.82 | 6600.04 |  |  | 0% | 0 |  | 0% | 0 |  | 0% | 0 |  | 0% | 0 | 139.95 | 100% | 6600.04 |  | 0% | 0 |  | 0% | 0 |  | 0% | 0 |  | 0% | 0 |  | 0% | 0 |  | 0% | 0 |  | 0% | 0 |  | 0% | 0 |  | 0% | 0 |  | 0% | 0 |  | 0% | 0 | 0 | 0% | 0 | 139.95 | 100% | 6600.04
3.2.6.10 | 102494 | SINAPI | PINTURA DE PISO COM TINTA EPÓXI, APLICAÇÃO MANUAL, 2 DEMÃOS, INCLUSO PRIMER EPÓXI. AF_05/2021 | m² | 139.95 | 68.29 | 11.83 | 70.8 | 82.63 | 1655.6 | 9908.46 | 11564.06 |  |  | 0% | 0 |  | 0% | 0 |  | 0% | 0 |  | 0% | 0 | 139.95 | 100% | 11564.06 |  | 0% | 0 |  | 0% | 0 |  | 0% | 0 |  | 0% | 0 |  | 0% | 0 |  | 0% | 0 |  | 0% | 0 |  | 0% | 0 |  | 0% | 0 |  | 0% | 0 |  | 0% | 0 | 0 | 0% | 0 | 139.95 | 100% | 11564.06
3.2.7 |  |  | Drenagem e Serviços Complementares | [8 empty] | 34328.45 |  |  | 0% | 0 |  | 0% | 0 |  | 0% | 0 |  | 0% | 0 |  | 0% | 0 |  | 0% | 0 |  | 0% | 0 |  | 0% | 0 |  | 0% | 0 |  | 0% | 0 |  | 0% | 0 |  | 0% | 0 |  | 0% | 0 |  | 0% | 0 |  | 100% | 34328.45 |  | 0% | 0 |  | 0% | 0 |  | 100% | 34328.45
3.2.7.1 | 98114 | SINAPI | TAMPA CIRCULAR PARA ESGOTO E DRENAGEM, EM FERRO FUNDIDO, DIÂMETRO INTERNO = 0,6 M. AF_12/2020 | UN | 1 | 757.08 | 62.12 | 854.02 | 916.14 | 62.12 | 854.02 | 916.14 |  |  | 0% | 0 |  | 0% | 0 |  | 0% | 0 |  | 0% | 0 |  | 0% | 0 |  | 0% | 0 |  | 0% | 0 |  | 0% | 0 |  | 0% | 0 |  | 0% | 0 |  | 0% | 0 |  | 0% | 0 |  | 0% | 0 |  | 0% | 0 | 1 | 100% | 916.14 |  | 0% | 0 | 0 | 0% | 0 | 1 | 100% | 916.14
3.2.7.2 | TJPR.CAMS.104 | Próprio | TAMPA DE CONCRETO PARA CAIXAS DE PASSAGEM 0,50X0,50MX0,07M | UN | 3 | 35.72 | 9.6 | 33.62 | 43.22 | 28.8 | 100.86 | 129.66 |  |  | 0% | 0 |  | 0% | 0 |  | 0% | 0 |  | 0% | 0 |  | 0% | 0 |  | 0% | 0 |  | 0% | 0 |  | 0% | 0 |  | 0% | 0 |  | 0% | 0 |  | 0% | 0 |  | 0% | 0 |  | 0% | 0 |  | 0% | 0 | 3 | 100% | 129.66 |  | 0% | 0 | 0 | 0% | 0 | 3 | 100% | 129.66
3.2.7.3 | 94962 | SINAPI | CONCRETO MAGRO PARA LASTRO, TRAÇO 1:4,5:4,5 (EM MASSA SECA DE CIMENTO/ AREIA MÉDIA/ BRITA 1) - PREPARO MECÂNICO COM BETONEIRA 400 L. AF_05/2021 | m³ | 0.06 | 401.35 | 100.09 | 385.58 | 485.67 | 6 | 23.14 | 29.14 |  |  | 0% | 0 |  | 0% | 0 |  | 0% | 0 |  | 0% | 0 |  | 0% | 0 |  | 0% | 0 |  | 0% | 0 |  | 0% | 0 |  | 0% | 0 |  | 0% | 0 |  | 0% | 0 |  | 0% | 0 |  | 0% | 0 |  | 0% | 0 | 0.06 | 100% | 29.14 |  | 0% | 0 | 0 | 0% | 0 | 0.06 | 100% | 29.14
3.2.7.4 | 102500 | SINAPI | PINTURA DE DEMARCAÇÃO DE VAGA COM TINTA ACRÍLICA, E = 10 CM, APLICAÇÃO MANUAL. AF_05/2021 | M | 356.27 | 5.37 | 3.56 | 2.93 | 6.49 | 1268.32 | 1043.87 | 2312.19 |  |  | 0% | 0 |  | 0% | 0 |  | 0% | 0 |  | 0% | 0 |  | 0% | 0 |  | 0% | 0 |  | 0% | 0 |  | 0% | 0 |  | 0% | 0 |  | 0% | 0 |  | 0% | 0 |  | 0% | 0 |  | 0% | 0 |  | 0% | 0 | 356.27 | 100% | 2312.19 |  | 0% | 0 | 0 | 0% | 0 | 356.27 | 100% | 2312.19
3.2.7.5 | TJPR.CAMS.23 | Próprio | PINTURA DE DEMARCAÇÃO DE VAGA COM TINTA ACRÍLICA, E = 30 CM, APLICAÇÃO MANUAL. | M | 388 | 6.98 | 3.56 | 4.88 | 8.44 | 1381.28 | 1893.44 | 3274.72 |  |  | 0% | 0 |  | 0% | 0 |  | 0% | 0 |  | 0% | 0 |  | 0% | 0 |  | 0% | 0 |  | 0% | 0 |  | 0% | 0 |  | 0% | 0 |  | 0% | 0 |  | 0% | 0 |  | 0% | 0 |  | 0% | 0 |  | 0% | 0 | 388 | 100% | 3274.72 |  | 0% | 0 | 0 | 0% | 0 | 388 | 100% | 3274.72
3.2.7.6 | C.ATA.PINT.32 | Próprio | PINTURA EM TINTA ACRÍLICA EM PISO DO SÍMBOLO INTERNACIONAL DE PNE EM FUNDO AZUL DE 1,20X1,20M - DUAS DEMÃOS | UN | 1 | 56.5 | 42.32 | 26.05 | 68.37 | 42.32 | 26.05 | 68.37 |  |  | 0% | 0 |  | 0% | 0 |  | 0% | 0 |  | 0% | 0 |  | 0% | 0 |  | 0% | 0 |  | 0% | 0 |  | 0% | 0 |  | 0% | 0 |  | 0% | 0 |  | 0% | 0 |  | 0% | 0 |  | 0% | 0 |  | 0% | 0 | 1 | 100% | 68.37 |  | 0% | 0 | 0 | 0% | 0 | 1 | 100% | 68.37
3.2.7.7 | C.ATA.FOMA.19 | Próprio | PLACA DE IDENTIFICAÇÃO EM AÇO GALVANIZADO, PARA PREFERENCIAL 50 cm x 70 cm, para idosos, pne, etc, CHUMBADO EM BASE DE CONCRETO | UN | 1 | 338.63 | 33.05 | 376.72 | 409.77 | 33.05 | 376.72 | 409.77 |  |  | 0% | 0 |  | 0% | 0 |  | 0% | 0 |  | 0% | 0 |  | 0% | 0 |  | 0% | 0 |  | 0% | 0 |  | 0% | 0 |  | 0% | 0 |  | 0% | 0 |  | 0% | 0 |  | 0% | 0 |  | 0% | 0 |  | 0% | 0 | 1 | 100% | 409.77 |  | 0% | 0 | 0 | 0% | 0 | 1 | 100% | 409.77
3.2.7.8 | 102474 | SINAPI | CONCRETO FCK = 15MPA, TRAÇO 1:3,4:3,4 (EM MASSA SECA DE CIMENTO/ AREIA MÉDIA/ SEIXO ROLADO) - PREPARO MECÂNICO COM BETONEIRA 400 L. AF_05/2021 | m³ | 0.12 | 534.15 | 101.39 | 544.98 | 646.37 | 12.16 | 65.4 | 77.56 |  |  | 0% | 0 |  | 0% | 0 |  | 0% | 0 |  | 0% | 0 |  | 0% | 0 |  | 0% | 0 |  | 0% | 0 |  | 0% | 0 |  | 0% | 0 |  | 0% | 0 |  | 0% | 0 |  | 0% | 0 |  | 0% | 0 |  | 0% | 0 | 0.12 | 100% | 77.56 |  | 0% | 0 | 0 | 0% | 0 | 0.12 | 100% | 77.56
3.2.7.9 | TJPR.CAMS.121 | Próprio | BL-02 BICICLETÁRIO SOBRE CIMENTADO OU BLOCO INTERTRAVADO | UN | 2 | 1718.09 | 70.05 | 2009.01 | 2079.06 | 140.1 | 4018.02 | 4158.12 |  |  | 0% | 0 |  | 0% | 0 |  | 0% | 0 |  | 0% | 0 |  | 0% | 0 |  | 0% | 0 |  | 0% | 0 |  | 0% | 0 |  | 0% | 0 |  | 0% | 0 |  | 0% | 0 |  | 0% | 0 |  | 0% | 0 |  | 0% | 0 | 2 | 100% | 4158.12 |  | 0% | 0 | 0 | 0% | 0 | 2 | 100% | 4158.12
3.2.7.10 | cams.026 | Próprio | ESTRUTURA METALICA ESPACIAL EM ESFERA PARA VIDRO(19,12kg/m2) - Copia da SBC (040765) | m² | 7.88 | 365.44 | 148.35 | 293.86 | 442.21 | 1168.99 | 2315.62 | 3484.61 |  |  | 0% | 0 |  | 0% | 0 |  | 0% | 0 |  | 0% | 0 |  | 0% | 0 |  | 0% | 0 |  | 0% | 0 |  | 0% | 0 |  | 0% | 0 |  | 0% | 0 |  | 0% | 0 |  | 0% | 0 |  | 0% | 0 |  | 0% | 0 | 7.88 | 100% | 3484.61 |  | 0% | 0 | 0 | 0% | 0 | 7.88 | 100% | 3484.61
3.2.7.11 | 150076 | SBC | VIDRO LAMINADO INCOLOR 12mm | m² | 7.88 | 2041.64 | 71.04 | 2399.54 | 2470.58 | 559.79 | 18908.38 | 19468.17 |  |  | 0% | 0 |  | 0% | 0 |  | 0% | 0 |  | 0% | 0 |  | 0% | 0 |  | 0% | 0 |  | 0% | 0 |  | 0% | 0 |  | 0% | 0 |  | 0% | 0 |  | 0% | 0 |  | 0% | 0 |  | 0% | 0 |  | 0% | 0 | 7.88 | 100% | 19468.17 |  | 0% | 0 | 0 | 0% | 0 | 7.88 | 100% | 19468.17
3.3 |  |  | Espaço Externo - Cobertura | [8 empty] | 648956.67 | aqui |  | 0% | 0 |  | 0% | 0 |  | 0% | 0 |  | 0% | 0 |  | 54.17% | 127868.58 |  | 0% | 0 |  | 20.83% | 469288.02 |  | 0% | 0 |  | 5.556% | 212.31 |  | 0% | 0 |  | 0% | 0 |  | 0% | 0 |  | 2.778% | 14340.14 |  | 0% | 0 |  | 16.67% | 37247.62 |  | 0% | 0 |  | 0% | 0 |  | 100% | 648956.67
3.3.1 |  |  | Impermeabilização | [8 empty] | 572645.3 |  |  | 0% | 0 |  | 0% | 0 |  | 0% | 0 |  | 0% | 0 |  | 37.5% | 103357.28 |  | 0% | 0 |  | 62.5% | 469288.02 |  | 0% | 0 |  | 0% | 0 |  | 0% | 0 |  | 0% | 0 |  | 0% | 0 |  | 0% | 0 |  | 0% | 0 |  | 0% | 0 |  | 0% | 0 |  | 0% | 0 |  | 100% | 572645.3
3.3.1.1 | TJPR.CAMS.122 | Próprio | FORNEC E COLOCACAO DE ISOPOR P/ TRATAMENTO ACUSTICO ENTRE LAJES | m³ | 129.69 | 424.15 | 4.71 | 508.55 | 513.26 | 610.83 | 65953.85 | 66564.68 |  |  | 0% | 0 |  | 0% | 0 |  | 0% | 0 |  | 0% | 0 | 129.69 | 100% | 66564.68 |  | 0% | 0 |  | 0% | 0 |  | 0% | 0 |  | 0% | 0 |  | 0% | 0 |  | 0% | 0 |  | 0% | 0 |  | 0% | 0 |  | 0% | 0 |  | 0% | 0 |  | 0% | 0 | 0 | 0% | 0 | 129.69 | 100% | 66564.68
3.3.1.2 | 92767 | SINAPI | ARMAÇÃO DE LAJE DE ESTRUTURA CONVENCIONAL DE CONCRETO ARMADO UTILIZANDO AÇO CA-60 DE 4,2 MM - MONTAGEM. AF_06/2022 | KG | 652.44 | 17.62 | 7.38 | 13.94 | 21.32 | 4815 | 9095.02 | 13910.02 |  |  | 0% | 0 |  | 0% | 0 |  | 0% | 0 |  | 0% | 0 | 652.44 | 100% | 13910.02 |  | 0% | 0 |  | 0% | 0 |  | 0% | 0 |  | 0% | 0 |  | 0% | 0 |  | 0% | 0 |  | 0% | 0 |  | 0% | 0 |  | 0% | 0 |  | 0% | 0 |  | 0% | 0 | 0 | 0% | 0 | 652.44 | 100% | 13910.02
3.3.1.3 | TJPR.CAMS.36 | Próprio | ARGAMASSA TRAÇO 1:4 (CIMENTO E AREIA MÉDIA) COM ADESIVO ACRÍLICO | M³ | 12.97 | 1457.96 | 302.29 | 1461.98 | 1764.27 | 3920.7 | 18961.88 | 22882.58 |  |  | 0% | 0 |  | 0% | 0 |  | 0% | 0 |  | 0% | 0 | 12.97 | 100% | 22882.58 |  | 0% | 0 |  | 0% | 0 |  | 0% | 0 |  | 0% | 0 |  | 0% | 0 |  | 0% | 0 |  | 0% | 0 |  | 0% | 0 |  | 0% | 0 |  | 0% | 0 |  | 0% | 0 | 0 | 0% | 0 | 12.97 | 100% | 22882.58
3.3.1.4 | TJPR.CAMS.51 | Próprio | SISTEMA 01 - Impermeabilização da laje de cobertura, com dupla proteção de mantas: Laje 01 e 02 dos prédios CAMs - Pintura de imprimação para ancoragem do sistema de impermeabilização; Camada de asfalto modificado tipo ii (consumo mínimo de 2,0kg/m2/) para assentamento da camada de manta asfáltica e arremate nas bordas superiores (consumo mínimo 1,0kg/m2/, utilizando aquecedor elétrico para derretimento do asfalto; Manta asfáltica tipo iii-A, espessura 4mm, areia-areia, segundo nbr 9952; Camada separadora / barreira de vapor em filme de polietileno 50 micras; Capa de 5cm em argamassa estruturado com fibras de polipropileno; Camada drenante em geotêxtil (drenos mínimos de 200 g/m2/, base para manta de pvc mínimo 300 g/m2/ e camada amortecedora para manta asfáltica mínimo 400 g/m2/); Chapa colaminada em pvc para fixação mecânica de sistemas em mantas de pvc. Utilizar camada selante com mastique de poliuretano no apoio das chapas; Manta sintética termoplástica em pvc espessura 1,2mm aplicada aderida a superficie utilizando adesivo (ou adesivo pvc ou cola de contato a base de água); Arruela de pressão/fixadores e acessórios, com Teste de estanqueidade - FORNECIMENTO E INSTALAÇÃO | m² | 503.43 | 787.3 | 0 | 873.03 | 873.03 | 0 | 439509.49 | 439509.49 |  |  | 0% | 0 |  | 0% | 0 |  | 0% | 0 |  | 0% | 0 |  | 0% | 0 |  | 0% | 0 | 503.43 | 100% | 439509.49 |  | 0% | 0 |  | 0% | 0 |  | 0% | 0 |  | 0% | 0 |  | 0% | 0 |  | 0% | 0 |  | 0% | 0 |  | 0% | 0 |  | 0% | 0 | 0 | 0% | 0 | 503.43 | 100% | 439509.49
3.3.1.5 | TJPR.CAMS.52 | Próprio | SISTEMA 02 - Caixa d’água - Pintura de imprimação para ancoragem do sistema de impermeabilização; Sistema com membrana cimentícia com 3 demãos de resina termoplástica com consumo de 3,5kg/m², estruturada com tela poliéster resinada; Camada de asfalto modificado tipo ii (consumo mínimo de 2,0kg/m2/) para assentamento da camada de manta asfáltica e arremate nas bordas superiores (consumo mínimo 1,0kg/m2/, utilizando aquecedor elétrico para derretimento do asfalto; Manta asfáltica tipo iii-A, espessura 4mm, areia-areia, segundo nbr 9952;Camada separadora / barreira de vapor em filme de polietileno 50 micras; Capa de 5cm em argamassa estruturado com fibras de polipropileno, com Teste de estanqueidade - FORNECIMENTO E INSTALAÇÃO | m² | 15.32 | 457.23 | 0 | 507.02 | 507.02 | 0 | 7767.54 | 7767.54 |  |  | 0% | 0 |  | 0% | 0 |  | 0% | 0 |  | 0% | 0 |  | 0% | 0 |  | 0% | 0 | 15.32 | 100% | 7767.54 |  | 0% | 0 |  | 0% | 0 |  | 0% | 0 |  | 0% | 0 |  | 0% | 0 |  | 0% | 0 |  | 0% | 0 |  | 0% | 0 |  | 0% | 0 | 0 | 0% | 0 | 15.32 | 100% | 7767.54
3.3.1.6 | TJPR.CAMS.53 | Próprio | SISTEMA 03 - Platibanda das coberturas do sistema 01 - Manta sintética termoplástica em pvc espessura 1,2mm aplicada aderida a superficie utilizando adesivo (ou adesivo pvc ou cola de contato a base de água). ;Chapa colaminada em pvc para fixação mecânica de sistemas em mantas de pvc. Utilizar camada selante com mastique de poliuretano no apoio das chapas, com Arruela de pressão/fixadores e acessórios, com Teste de estanqueidade - FORNECIMENTO E INSTALAÇÃO | m² | 47.32 | 341.81 | 0 | 379.03 | 379.03 | 0 | 17935.69 | 17935.69 |  |  | 0% | 0 |  | 0% | 0 |  | 0% | 0 |  | 0% | 0 |  | 0% | 0 |  | 0% | 0 | 47.32 | 100% | 17935.69 |  | 0% | 0 |  | 0% | 0 |  | 0% | 0 |  | 0% | 0 |  | 0% | 0 |  | 0% | 0 |  | 0% | 0 |  | 0% | 0 |  | 0% | 0 | 0 | 0% | 0 | 47.32 | 100% | 17935.69
3.3.1.7 | 98555 | SINAPI | IMPERMEABILIZAÇÃO DE SUPERFÍCIE COM ARGAMASSA POLIMÉRICA / MEMBRANA ACRÍLICA, 3 DEMÃOS. AF_09/2023 | m² | 64.66 | 36.74 | 23.57 | 20.88 | 44.45 | 1524.03 | 1350.1 | 2874.13 |  |  | 0% | 0 |  | 0% | 0 |  | 0% | 0 |  | 0% | 0 |  | 0% | 0 |  | 0% | 0 | 64.66 | 100% | 2874.13 |  | 0% | 0 |  | 0% | 0 |  | 0% | 0 |  | 0% | 0 |  | 0% | 0 |  | 0% | 0 |  | 0% | 0 |  | 0% | 0 |  | 0% | 0 | 0 | 0% | 0 | 64.66 | 100% | 2874.13
3.3.1.8 | cams.025 | Próprio | ARGAMASSA CIMENTO E AREIA 1:3+ 86,50 litros agua -Copia da SBC (040268) | m³ | 1.29 | 769.48 | 283.46 | 647.68 | 931.14 | 365.66 | 835.51 | 1201.17 |  |  | 0% | 0 |  | 0% | 0 |  | 0% | 0 |  | 0% | 0 |  | 0% | 0 |  | 0% | 0 | 1.29 | 100% | 1201.17 |  | 0% | 0 |  | 0% | 0 |  | 0% | 0 |  | 0% | 0 |  | 0% | 0 |  | 0% | 0 |  | 0% | 0 |  | 0% | 0 |  | 0% | 0 | 0 | 0% | 0 | 1.29 | 100% | 1201.17
3.3.2 |  |  | Barrilete | [8 empty] | 23723.15 |  |  | 0% | 0 |  | 0% | 0 |  | 0% | 0 |  | 0% | 0 |  | 100% | 23723.15 |  | 0% | 0 |  | 0% | 0 |  | 0% | 0 |  | 0% | 0 |  | 0% | 0 |  | 0% | 0 |  | 0% | 0 |  | 0% | 0 |  | 0% | 0 |  | 0% | 0 |  | 0% | 0 |  | 0% | 0 |  | 100% | 23723.15
3.3.2.1 |  |  | Estrutura | [8 empty] | 21911.04 |  |  | 0% | 0 |  | 0% | 0 |  | 0% | 0 |  | 0% | 0 |  | 100% | 21911.04 |  | 0% | 0 |  | 0% | 0 |  | 0% | 0 |  | 0% | 0 |  | 0% | 0 |  | 0% | 0 |  | 0% | 0 |  | 0% | 0 |  | 0% | 0 |  | 0% | 0 |  | 0% | 0 |  | 0% | 0 |  | 100% | 21911.04
3.3.2.1.1 | 92415 | SINAPI | MONTAGEM E DESMONTAGEM DE FÔRMA DE PILARES RETANGULARES E ESTRUTURAS SIMILARES, PÉ-DIREITO SIMPLES, EM CHAPA DE MADEIRA COMPENSADA RESINADA, 2 UTILIZAÇÕES. AF_09/2020 | m² | 6.48 | 151.66 | 71.77 | 111.75 | 183.52 | 465.06 | 724.14 | 1189.2 |  |  | 0% | 0 |  | 0% | 0 |  | 0% | 0 |  | 0% | 0 | 6.48 | 100% | 1189.2 |  | 0% | 0 |  | 0% | 0 |  | 0% | 0 |  | 0% | 0 |  | 0% | 0 |  | 0% | 0 |  | 0% | 0 |  | 0% | 0 |  | 0% | 0 |  | 0% | 0 |  | 0% | 0 | 0 | 0% | 0 | 6.48 | 100% | 1189.2
3.3.2.1.2 | 92447 | SINAPI | MONTAGEM E DESMONTAGEM DE FÔRMA DE VIGA, ESCORAMENTO COM PONTALETE DE MADEIRA, PÉ-DIREITO SIMPLES, EM MADEIRA SERRADA, 2 UTILIZAÇÕES. AF_09/2020 | m² | 15.16 | 249.4 | 109.7 | 192.09 | 301.79 | 1663.05 | 2912.08 | 4575.13 |  |  | 0% | 0 |  | 0% | 0 |  | 0% | 0 |  | 0% | 0 | 15.16 | 100% | 4575.13 |  | 0% | 0 |  | 0% | 0 |  | 0% | 0 |  | 0% | 0 |  | 0% | 0 |  | 0% | 0 |  | 0% | 0 |  | 0% | 0 |  | 0% | 0 |  | 0% | 0 |  | 0% | 0 | 0 | 0% | 0 | 15.16 | 100% | 4575.13
3.3.2.1.3 | 92484 | SINAPI | MONTAGEM E DESMONTAGEM DE FÔRMA DE LAJE MACIÇA, PÉ-DIREITO SIMPLES, EM MADEIRA SERRADA, 2 UTILIZAÇÕES. AF_09/2020 | m² | 13.05 | 281.52 | 130.03 | 210.63 | 340.66 | 1696.89 | 2748.72 | 4445.61 |  |  | 0% | 0 |  | 0% | 0 |  | 0% | 0 |  | 0% | 0 | 13.05 | 100% | 4445.61 |  | 0% | 0 |  | 0% | 0 |  | 0% | 0 |  | 0% | 0 |  | 0% | 0 |  | 0% | 0 |  | 0% | 0 |  | 0% | 0 |  | 0% | 0 |  | 0% | 0 |  | 0% | 0 | 0 | 0% | 0 | 13.05 | 100% | 4445.61
3.3.2.1.4 | 92778 | SINAPI | ARMAÇÃO DE PILAR OU VIGA DE UMA ESTRUTURA CONVENCIONAL DE CONCRETO ARMADO EM UMA EDIFICAÇÃO TÉRREA OU SOBRADO UTILIZANDO AÇO CA-50 DE 10,0 MM - MONTAGEM. AF_12/2015 | KG | 19.2 | 14.14 | 3.99 | 13.12 | 17.11 | 76.6 | 251.91 | 328.51 |  |  | 0% | 0 |  | 0% | 0 |  | 0% | 0 |  | 0% | 0 | 19.2 | 100% | 328.51 |  | 0% | 0 |  | 0% | 0 |  | 0% | 0 |  | 0% | 0 |  | 0% | 0 |  | 0% | 0 |  | 0% | 0 |  | 0% | 0 |  | 0% | 0 |  | 0% | 0 |  | 0% | 0 | 0 | 0% | 0 | 19.2 | 100% | 328.51
3.3.2.1.5 | 92777 | SINAPI | ARMAÇÃO DE PILAR OU VIGA DE UMA ESTRUTURA CONVENCIONAL DE CONCRETO ARMADO EM UMA EDIFICAÇÃO TÉRREA OU SOBRADO UTILIZANDO AÇO CA-50 DE 8,0 MM - MONTAGEM. AF_12/2015 | KG | 29.2 | 16.48 | 5.55 | 14.39 | 19.94 | 162.06 | 420.18 | 582.24 |  |  | 0% | 0 |  | 0% | 0 |  | 0% | 0 |  | 0% | 0 | 29.2 | 100% | 582.24 |  | 0% | 0 |  | 0% | 0 |  | 0% | 0 |  | 0% | 0 |  | 0% | 0 |  | 0% | 0 |  | 0% | 0 |  | 0% | 0 |  | 0% | 0 |  | 0% | 0 |  | 0% | 0 | 0 | 0% | 0 | 29.2 | 100% | 582.24
3.3.2.1.6 | 92776 | SINAPI | ARMAÇÃO DE PILAR OU VIGA DE UMA ESTRUTURA CONVENCIONAL DE CONCRETO ARMADO EM UMA EDIFICAÇÃO TÉRREA OU SOBRADO UTILIZANDO AÇO CA-50 DE 6,3 MM - MONTAGEM. AF_12/2015 | KG | 0.2 | 18.73 | 7.88 | 14.78 | 22.66 | 1.57 | 2.96 | 4.53 |  |  | 0% | 0 |  | 0% | 0 |  | 0% | 0 |  | 0% | 0 | 0.2 | 100% | 4.53 |  | 0% | 0 |  | 0% | 0 |  | 0% | 0 |  | 0% | 0 |  | 0% | 0 |  | 0% | 0 |  | 0% | 0 |  | 0% | 0 |  | 0% | 0 |  | 0% | 0 |  | 0% | 0 | 0 | 0% | 0 | 0.2 | 100% | 4.53
3.3.2.1.7 | 92769 | SINAPI | ARMAÇÃO DE LAJE DE ESTRUTURA CONVENCIONAL DE CONCRETO ARMADO UTILIZANDO AÇO CA-50 DE 6,3 MM - MONTAGEM. AF_06/2022 | KG | 27.2 | 13.75 | 3.35 | 13.28 | 16.63 | 91.12 | 361.21 | 452.33 |  |  | 0% | 0 |  | 0% | 0 |  | 0% | 0 |  | 0% | 0 | 27.2 | 100% | 452.33 |  | 0% | 0 |  | 0% | 0 |  | 0% | 0 |  | 0% | 0 |  | 0% | 0 |  | 0% | 0 |  | 0% | 0 |  | 0% | 0 |  | 0% | 0 |  | 0% | 0 |  | 0% | 0 | 0 | 0% | 0 | 27.2 | 100% | 452.33
3.3.2.1.8 | 92800 | SINAPI | CORTE E DOBRA DE AÇO CA-60, DIÂMETRO DE 5,0 MM. AF_06/2022 | KG | 33.1 | 10.52 | 2.15 | 10.58 | 12.73 | 71.16 | 350.2 | 421.36 |  |  | 0% | 0 |  | 0% | 0 |  | 0% | 0 |  | 0% | 0 | 33.1 | 100% | 421.36 |  | 0% | 0 |  | 0% | 0 |  | 0% | 0 |  | 0% | 0 |  | 0% | 0 |  | 0% | 0 |  | 0% | 0 |  | 0% | 0 |  | 0% | 0 |  | 0% | 0 |  | 0% | 0 | 0 | 0% | 0 | 33.1 | 100% | 421.36
3.3.2.1.9 | 99439 | SINAPI | CONCRETAGEM DE EDIFICAÇÕES (PAREDES E LAJES) FEITAS COM SISTEMA DE FÔRMAS MANUSEÁVEIS, COM CONCRETO USINADO BOMBEÁVEL FCK 25 MPA - LANÇAMENTO, ADENSAMENTO E ACABAMENTO. AF_09/2024 | m³ | 2.48 | 671.11 | 34.77 | 777.34 | 812.11 | 86.22 | 1927.81 | 2014.03 |  |  | 0% | 0 |  | 0% | 0 |  | 0% | 0 |  | 0% | 0 | 2.48 | 100% | 2014.03 |  | 0% | 0 |  | 0% | 0 |  | 0% | 0 |  | 0% | 0 |  | 0% | 0 |  | 0% | 0 |  | 0% | 0 |  | 0% | 0 |  | 0% | 0 |  | 0% | 0 |  | 0% | 0 | 0 | 0% | 0 | 2.48 | 100% | 2014.03
3.3.2.1.10 | 87905 | SINAPI | CHAPISCO APLICADO EM ALVENARIA (COM PRESENÇA DE VÃOS) E ESTRUTURAS DE CONCRETO DE FACHADA, COM COLHER DE PEDREIRO. ARGAMASSA TRAÇO 1:3 COM PREPARO EM BETONEIRA 400L. AF_10/2022 | m² | 11.16 | 10.07 | 7.58 | 4.6 | 12.18 | 84.59 | 51.33 | 135.92 |  |  | 0% | 0 |  | 0% | 0 |  | 0% | 0 |  | 0% | 0 | 11.16 | 100% | 135.92 |  | 0% | 0 |  | 0% | 0 |  | 0% | 0 |  | 0% | 0 |  | 0% | 0 |  | 0% | 0 |  | 0% | 0 |  | 0% | 0 |  | 0% | 0 |  | 0% | 0 |  | 0% | 0 | 0 | 0% | 0 | 11.16 | 100% | 135.92
3.3.2.1.11 | 87778 | SINAPI | EMBOÇO OU MASSA ÚNICA EM ARGAMASSA INDUSTRIALIZADA, PREPARO MECÂNICO E APLICAÇÃO COM EQUIPAMENTO DE MISTURA E PROJEÇÃO DE 1,5 M3/H DE ARGAMASSA EM PANOS DE FACHADA COM PRESENÇA DE VÃOS, ESPESSURA DE 25 MM. AF_08/2022 | m² | 11.16 | 95.7 | 39.2 | 76.6 | 115.8 | 437.47 | 854.85 | 1292.32 |  |  | 0% | 0 |  | 0% | 0 |  | 0% | 0 |  | 0% | 0 | 11.16 | 100% | 1292.32 |  | 0% | 0 |  | 0% | 0 |  | 0% | 0 |  | 0% | 0 |  | 0% | 0 |  | 0% | 0 |  | 0% | 0 |  | 0% | 0 |  | 0% | 0 |  | 0% | 0 |  | 0% | 0 | 0 | 0% | 0 | 11.16 | 100% | 1292.32
3.3.2.1.12 | 88497 | SINAPI | EMASSAMENTO COM MASSA LÁTEX, APLICAÇÃO EM PAREDE, DUAS DEMÃOS, LIXAMENTO MANUAL. AF_04/2023 | m² | 11.16 | 23.62 | 14.81 | 13.77 | 28.58 | 165.27 | 153.68 | 318.95 |  |  | 0% | 0 |  | 0% | 0 |  | 0% | 0 |  | 0% | 0 | 11.16 | 100% | 318.95 |  | 0% | 0 |  | 0% | 0 |  | 0% | 0 |  | 0% | 0 |  | 0% | 0 |  | 0% | 0 |  | 0% | 0 |  | 0% | 0 |  | 0% | 0 |  | 0% | 0 |  | 0% | 0 | 0 | 0% | 0 | 11.16 | 100% | 318.95
3.3.2.1.13 | 88489 | SINAPI | PINTURA LÁTEX ACRÍLICA PREMIUM, APLICAÇÃO MANUAL EM PAREDES, DUAS DEMÃOS. AF_04/2023 | m² | 11.16 | 14.22 | 6.69 | 10.51 | 17.2 | 74.66 | 117.29 | 191.95 |  |  | 0% | 0 |  | 0% | 0 |  | 0% | 0 |  | 0% | 0 | 11.16 | 100% | 191.95 |  | 0% | 0 |  | 0% | 0 |  | 0% | 0 |  | 0% | 0 |  | 0% | 0 |  | 0% | 0 |  | 0% | 0 |  | 0% | 0 |  | 0% | 0 |  | 0% | 0 |  | 0% | 0 | 0 | 0% | 0 | 11.16 | 100% | 191.95
3.3.2.1.14 | 91341 | SINAPI | PORTA EM ALUMÍNIO DE ABRIR TIPO VENEZIANA COM GUARNIÇÃO, FIXAÇÃO COM PARAFUSOS - FORNECIMENTO E INSTALAÇÃO. AF_12/2019 | m² | 3 | 1196.65 | 17.29 | 1430.77 | 1448.06 | 51.87 | 4292.31 | 4344.18 |  |  | 0% | 0 |  | 0% | 0 |  | 0% | 0 |  | 0% | 0 | 3 | 100% | 4344.18 |  | 0% | 0 |  | 0% | 0 |  | 0% | 0 |  | 0% | 0 |  | 0% | 0 |  | 0% | 0 |  | 0% | 0 |  | 0% | 0 |  | 0% | 0 |  | 0% | 0 |  | 0% | 0 | 0 | 0% | 0 | 3 | 100% | 4344.18
3.3.2.1.15 | 102609 | SINAPI | CAIXA D´ÁGUA EM POLIETILENO, 2000 LITROS - FORNECIMENTO E INSTALAÇÃO. AF_06/2021 | UN | 1 | 1334.42 | 15.79 | 1598.99 | 1614.78 | 15.79 | 1598.99 | 1614.78 |  |  | 0% | 0 |  | 0% | 0 |  | 0% | 0 |  | 0% | 0 | 1 | 100% | 1614.78 |  | 0% | 0 |  | 0% | 0 |  | 0% | 0 |  | 0% | 0 |  | 0% | 0 |  | 0% | 0 |  | 0% | 0 |  | 0% | 0 |  | 0% | 0 |  | 0% | 0 |  | 0% | 0 | 0 | 0% | 0 | 1 | 100% | 1614.78
3.3.2.2 |  |  | Tubulação do sistema de Água Fria | [8 empty] | 1812.11 |  |  | 0% | 0 |  | 0% | 0 |  | 0% | 0 |  | 0% | 0 |  | 100% | 1812.11 |  | 0% | 0 |  | 0% | 0 |  | 0% | 0 |  | 0% | 0 |  | 0% | 0 |  | 0% | 0 |  | 0% | 0 |  | 0% | 0 |  | 0% | 0 |  | 0% | 0 |  | 0% | 0 |  | 0% | 0 |  | 100% | 1812.11
3.3.2.2.1 | 94492 | SINAPI | REGISTRO DE ESFERA, PVC, SOLDÁVEL, COM VOLANTE, DN 50 MM - FORNECIMENTO E INSTALAÇÃO. AF_08/2021 | UN | 1 | 67.98 | 6.65 | 75.61 | 82.26 | 6.65 | 75.61 | 82.26 |  |  | 0% | 0 |  | 0% | 0 |  | 0% | 0 |  | 0% | 0 | 1 | 100% | 82.26 |  | 0% | 0 |  | 0% | 0 |  | 0% | 0 |  | 0% | 0 |  | 0% | 0 |  | 0% | 0 |  | 0% | 0 |  | 0% | 0 |  | 0% | 0 |  | 0% | 0 |  | 0% | 0 | 0 | 0% | 0 | 1 | 100% | 82.26
3.3.2.2.2 | 46.01.050 | CPOS/CDHU | TUBO DE PVC RÍGIDO SOLDÁVEL MARROM, DN= 50 MM, (1 1/2´), INCLUSIVE CONEXÕES | m | 0.75 | 57.93 | 39.35 | 30.75 | 70.1 | 29.51 | 23.06 | 52.57 |  |  | 0% | 0 |  | 0% | 0 |  | 0% | 0 |  | 0% | 0 | 0.75 | 100% | 52.57 |  | 0% | 0 |  | 0% | 0 |  | 0% | 0 |  | 0% | 0 |  | 0% | 0 |  | 0% | 0 |  | 0% | 0 |  | 0% | 0 |  | 0% | 0 |  | 0% | 0 |  | 0% | 0 | 0 | 0% | 0 | 0.75 | 100% | 52.57
3.3.2.2.3 | 89518 | SINAPI | JOELHO 90 GRAUS, PVC, SERIE R, ÁGUA PLUVIAL, DN 50 MM, JUNTA ELÁSTICA, FORNECIDO E INSTALADO EM RAMAL DE ENCAMINHAMENTO. AF_06/2022 | UN | 1 | 15.59 | 3.56 | 15.3 | 18.86 | 3.56 | 15.3 | 18.86 |  |  | 0% | 0 |  | 0% | 0 |  | 0% | 0 |  | 0% | 0 | 1 | 100% | 18.86 |  | 0% | 0 |  | 0% | 0 |  | 0% | 0 |  | 0% | 0 |  | 0% | 0 |  | 0% | 0 |  | 0% | 0 |  | 0% | 0 |  | 0% | 0 |  | 0% | 0 |  | 0% | 0 | 0 | 0% | 0 | 1 | 100% | 18.86
3.3.2.2.4 | 46.01.070 | CPOS/CDHU | TUBO DE PVC RÍGIDO SOLDÁVEL MARROM, DN= 75 MM, (2 1/2´), INCLUSIVE CONEXÕES | m | 8.16 | 117.39 | 59.02 | 83.03 | 142.05 | 481.6 | 677.52 | 1159.12 |  |  | 0% | 0 |  | 0% | 0 |  | 0% | 0 |  | 0% | 0 | 8.16 | 100% | 1159.12 |  | 0% | 0 |  | 0% | 0 |  | 0% | 0 |  | 0% | 0 |  | 0% | 0 |  | 0% | 0 |  | 0% | 0 |  | 0% | 0 |  | 0% | 0 |  | 0% | 0 |  | 0% | 0 | 0 | 0% | 0 | 8.16 | 100% | 1159.12
3.3.2.2.5 | 89524 | SINAPI | JOELHO 45 GRAUS, PVC, SERIE R, ÁGUA PLUVIAL, DN 75 MM, JUNTA ELÁSTICA, FORNECIDO E INSTALADO EM RAMAL DE ENCAMINHAMENTO. AF_06/2022 | UN | 4 | 30.39 | 5.53 | 31.24 | 36.77 | 22.12 | 124.96 | 147.08 |  |  | 0% | 0 |  | 0% | 0 |  | 0% | 0 |  | 0% | 0 | 4 | 100% | 147.08 |  | 0% | 0 |  | 0% | 0 |  | 0% | 0 |  | 0% | 0 |  | 0% | 0 |  | 0% | 0 |  | 0% | 0 |  | 0% | 0 |  | 0% | 0 |  | 0% | 0 |  | 0% | 0 | 0 | 0% | 0 | 4 | 100% | 147.08
3.3.2.2.6 | 103038 | SINAPI | REGISTRO DE ESFERA, PVC, ROSCÁVEL, COM VOLANTE, 1 1/4" - FORNECIMENTO E INSTALAÇÃO. AF_08/2021 | UN | 1 | 69.75 | 11.88 | 72.52 | 84.4 | 11.88 | 72.52 | 84.4 |  |  | 0% | 0 |  | 0% | 0 |  | 0% | 0 |  | 0% | 0 | 1 | 100% | 84.4 |  | 0% | 0 |  | 0% | 0 |  | 0% | 0 |  | 0% | 0 |  | 0% | 0 |  | 0% | 0 |  | 0% | 0 |  | 0% | 0 |  | 0% | 0 |  | 0% | 0 |  | 0% | 0 | 0 | 0% | 0 | 1 | 100% | 84.4
3.3.2.2.7 | 46.01.040 | CPOS/CDHU | TUBO DE PVC RÍGIDO SOLDÁVEL MARROM, DN= 40 MM, (1 1/4´), INCLUSIVE CONEXÕES | m | 2.5 | 54.11 | 32.79 | 32.68 | 65.47 | 81.97 | 81.7 | 163.67 |  |  | 0% | 0 |  | 0% | 0 |  | 0% | 0 |  | 0% | 0 | 2.5 | 100% | 163.67 |  | 0% | 0 |  | 0% | 0 |  | 0% | 0 |  | 0% | 0 |  | 0% | 0 |  | 0% | 0 |  | 0% | 0 |  | 0% | 0 |  | 0% | 0 |  | 0% | 0 |  | 0% | 0 | 0 | 0% | 0 | 2.5 | 100% | 163.67
3.3.2.2.8 | 94491 | SINAPI | REGISTRO DE ESFERA, PVC, SOLDÁVEL, COM VOLANTE, DN 40 MM - FORNECIMENTO E INSTALAÇÃO. AF_08/2021 | UN | 1 | 66.17 | 6.65 | 73.42 | 80.07 | 6.65 | 73.42 | 80.07 |  |  | 0% | 0 |  | 0% | 0 |  | 0% | 0 |  | 0% | 0 | 1 | 100% | 80.07 |  | 0% | 0 |  | 0% | 0 |  | 0% | 0 |  | 0% | 0 |  | 0% | 0 |  | 0% | 0 |  | 0% | 0 |  | 0% | 0 |  | 0% | 0 |  | 0% | 0 |  | 0% | 0 | 0 | 0% | 0 | 1 | 100% | 80.07
3.3.2.2.9 | 89495 | SINAPI | RALO SIFONADO, PVC, DN 100 X 40 MM, JUNTA SOLDÁVEL, FORNECIDO E INSTALADO EM RAMAIS DE ENCAMINHAMENTO DE ÁGUA PLUVIAL. AF_06/2022 | UN | 1 | 19.9 | 6.57 | 17.51 | 24.08 | 6.57 | 17.51 | 24.08 |  |  | 0% | 0 |  | 0% | 0 |  | 0% | 0 |  | 0% | 0 | 1 | 100% | 24.08 |  | 0% | 0 |  | 0% | 0 |  | 0% | 0 |  | 0% | 0 |  | 0% | 0 |  | 0% | 0 |  | 0% | 0 |  | 0% | 0 |  | 0% | 0 |  | 0% | 0 |  | 0% | 0 | 0 | 0% | 0 | 1 | 100% | 24.08
3.3.3 |  |  | Diversos | [8 empty] | 52588.22 |  |  | 0% | 0 |  | 0% | 0 |  | 0% | 0 |  | 0% | 0 |  | 25% | 788.15 |  | 0% | 0 |  | 0% | 0 |  | 0% | 0 |  | 16.67% | 212.31 |  | 0% | 0 |  | 0% | 0 |  | 0% | 0 |  | 8.333% | 14340.14 |  | 0% | 0 |  | 50% | 37247.62 |  | 0% | 0 |  | 0% | 0 |  | 100% | 52588.22
3.3.3.1 | 100327 | SINAPI | RUFO EXTERNO/INTERNO EM CHAPA DE AÇO GALVANIZADO NÚMERO 26, CORTE DE 33 CM, INCLUSO IÇAMENTO. AF_07/2019 | M | 159.73 | 57.74 | 11.37 | 58.5 | 69.87 | 1816.13 | 9344.2 | 11160.33 |  |  | 0% | 0 |  | 0% | 0 |  | 0% | 0 |  | 0% | 0 |  | 0% | 0 |  | 0% | 0 |  | 0% | 0 |  | 0% | 0 |  | 0% | 0 |  | 0% | 0 |  | 0% | 0 |  | 0% | 0 |  | 0% | 0 |  | 0% | 0 | 159.73 | 100% | 11160.33 |  | 0% | 0 | 0 | 0% | 0 | 159.73 | 100% | 11160.33
3.3.3.2 | 111609 | SBC | ESCADA MARINHEIRO PERFIL DE FERRO C/ ANCORAGEM S/ PROTECAO | M | 3.7 | 415.25 | 22.91 | 479.58 | 502.49 | 84.76 | 1774.45 | 1859.21 |  |  | 0% | 0 |  | 0% | 0 |  | 0% | 0 |  | 0% | 0 |  | 0% | 0 |  | 0% | 0 |  | 0% | 0 |  | 0% | 0 |  | 0% | 0 |  | 0% | 0 |  | 0% | 0 |  | 0% | 0 |  | 0% | 0 |  | 0% | 0 | 3.7 | 100% | 1859.21 |  | 0% | 0 | 0 | 0% | 0 | 3.7 | 100% | 1859.21
3.3.3.3 | TJPR.CAMS.123 | Próprio | Chapa de alumínio corrugada e=0,7mm | m² | 54.48 | 174.66 | 56.74 | 154.61 | 211.35 | 3091.19 | 8423.15 | 11514.34 |  |  | 0% | 0 |  | 0% | 0 |  | 0% | 0 |  | 0% | 0 |  | 0% | 0 |  | 0% | 0 |  | 0% | 0 |  | 0% | 0 |  | 0% | 0 |  | 0% | 0 |  | 0% | 0 |  | 0% | 0 |  | 0% | 0 |  | 0% | 0 | 54.48 | 100% | 11514.34 |  | 0% | 0 | 0 | 0% | 0 | 54.48 | 100% | 11514.34
3.3.3.4 | 00012626 | SINAPI | SUPORTE METALICO PARA CALHA PLUVIAL, ZINCADO, DOBRADO, DIAMETRO ENTRE 119 E 170 MM, PARA DRENAGEM PLUVIAL PREDIAL | UN | 53 | 39.38 | 0 | 47.65 | 47.65 | 0 | 2525.45 | 2525.45 |  |  | 0% | 0 |  | 0% | 0 |  | 0% | 0 |  | 0% | 0 |  | 0% | 0 |  | 0% | 0 |  | 0% | 0 |  | 0% | 0 |  | 0% | 0 |  | 0% | 0 |  | 0% | 0 |  | 0% | 0 |  | 0% | 0 |  | 0% | 0 | 53 | 100% | 2525.45 |  | 0% | 0 | 0 | 0% | 0 | 53 | 100% | 2525.45
3.3.3.5 | 90438 | SINAPI | FURO MANUAL EM ALVENARIA, PARA INSTALAÇÕES HIDRÁULICAS, DIÂMETROS MAIORES QUE 75 MM E MENORES OU IGUAIS A 100 MM. AF_09/2023 | UN | 4 | 75.72 | 68.86 | 22.76 | 91.62 | 275.44 | 91.04 | 366.48 |  |  | 0% | 0 |  | 0% | 0 |  | 0% | 0 |  | 0% | 0 | 4 | 100% | 366.48 |  | 0% | 0 |  | 0% | 0 |  | 0% | 0 |  | 0% | 0 |  | 0% | 0 |  | 0% | 0 |  | 0% | 0 |  | 0% | 0 |  | 0% | 0 |  | 0% | 0 |  | 0% | 0 | 0 | 0% | 0 | 4 | 100% | 366.48
3.3.3.6 | 90441 | SINAPI | FURO MECANIZADO EM CONCRETO, COM MARTELO DEMOLIDOR, PARA INSTALAÇÕES HIDRÁULICAS, DIÂMETROS MAIORES QUE 75 MM E MENORES OU IGUAIS A 150 MM. AF_09/2023 | UN | 2 | 47.84 | 41.1 | 16.79 | 57.89 | 82.2 | 33.58 | 115.78 |  |  | 0% | 0 |  | 0% | 0 |  | 0% | 0 |  | 0% | 0 | 2 | 100% | 115.78 |  | 0% | 0 |  | 0% | 0 |  | 0% | 0 |  | 0% | 0 |  | 0% | 0 |  | 0% | 0 |  | 0% | 0 |  | 0% | 0 |  | 0% | 0 |  | 0% | 0 |  | 0% | 0 | 0 | 0% | 0 | 2 | 100% | 115.78
3.3.3.7 | TJPR.CAMS.17 | Próprio | SHAFT DE AR CONDICIONADO EM CHAPA DE ACO GALVANIZADA BITOLA GSG 14, E = 1,95 MM COM PINTURA ELETROSTÁTICA - FORNECIMENTO E INSTALAÇÃO | M² | 54.6 | 217.04 | 37.37 | 225.27 | 262.64 | 2040.4 | 12299.74 | 14340.14 |  |  | 0% | 0 |  | 0% | 0 |  | 0% | 0 |  | 0% | 0 |  | 0% | 0 |  | 0% | 0 |  | 0% | 0 |  | 0% | 0 |  | 0% | 0 |  | 0% | 0 |  | 0% | 0 |  | 0% | 0 | 54.6 | 100% | 14340.14 |  | 0% | 0 |  | 0% | 0 |  | 0% | 0 | 0 | 0% | 0 | 54.6 | 100% | 14340.14
3.3.3.8 | 90436 | SINAPI | FURO MANUAL EM ALVENARIA, PARA INSTALAÇÕES HIDRÁULICAS, DIÂMETROS MENORES OU IGUAIS A 40 MM. AF_09/2023 | UN | 13 | 19.45 | 17.69 | 5.84 | 23.53 | 229.97 | 75.92 | 305.89 |  |  | 0% | 0 |  | 0% | 0 |  | 0% | 0 |  | 0% | 0 | 13 | 100% | 305.89 |  | 0% | 0 |  | 0% | 0 |  | 0% | 0 |  | 0% | 0 |  | 0% | 0 |  | 0% | 0 |  | 0% | 0 |  | 0% | 0 |  | 0% | 0 |  | 0% | 0 |  | 0% | 0 | 0 | 0% | 0 | 13 | 100% | 305.89
3.3.3.9 | 103334 | SINAPI | ALVENARIA DE VEDAÇÃO DE BLOCOS CERÂMICOS FURADOS NA HORIZONTAL DE 14X9X19 CM (ESPESSURA 14 CM, BLOCO DEITADO) E ARGAMASSA DE ASSENTAMENTO COM PREPARO EM BETONEIRA. AF_12/2021 | m² | 0.74 | 169.14 | 107.44 | 97.23 | 204.67 | 79.5 | 71.95 | 151.45 |  |  | 0% | 0 |  | 0% | 0 |  | 0% | 0 |  | 0% | 0 |  | 0% | 0 |  | 0% | 0 |  | 0% | 0 |  | 0% | 0 | 0.74 | 100% | 151.45 |  | 0% | 0 |  | 0% | 0 |  | 0% | 0 |  | 0% | 0 |  | 0% | 0 |  | 0% | 0 |  | 0% | 0 | 0 | 0% | 0 | 0.74 | 100% | 151.45
3.3.3.10 | 87407 | SINAPI | ARGAMASSA INDUSTRIALIZADA PARA REVESTIMENTOS, MISTURA E PROJEÇÃO DE 1,5 M³/H DE ARGAMASSA. AF_08/2019 | m³ | 0.03 | 1676.72 | 128.11 | 1900.88 | 2028.99 | 3.84 | 57.02 | 60.86 |  |  | 0% | 0 |  | 0% | 0 |  | 0% | 0 |  | 0% | 0 |  | 0% | 0 |  | 0% | 0 |  | 0% | 0 |  | 0% | 0 | 0.03 | 100% | 60.86 |  | 0% | 0 |  | 0% | 0 |  | 0% | 0 |  | 0% | 0 |  | 0% | 0 |  | 0% | 0 |  | 0% | 0 | 0 | 0% | 0 | 0.03 | 100% | 60.86
3.3.3.11 | TJPR.CAMS.19 | Próprio | RECOLOCAÇÃO GRADIL | M² | 48.79 | 162.63 | 75.92 | 120.87 | 196.79 | 3704.13 | 5897.25 | 9601.38 |  |  | 0% | 0 |  | 0% | 0 |  | 0% | 0 |  | 0% | 0 |  | 0% | 0 |  | 0% | 0 |  | 0% | 0 |  | 0% | 0 |  | 0% | 0 |  | 0% | 0 |  | 0% | 0 |  | 0% | 0 |  | 0% | 0 |  | 0% | 0 | 48.79 | 100% | 9601.38 |  | 0% | 0 | 0 | 0% | 0 | 48.79 | 100% | 9601.38
3.3.3.12 | 89512 | SINAPI | TUBO PVC, SÉRIE R, ÁGUA PLUVIAL, DN 100 MM, FORNECIDO E INSTALADO EM RAMAL DE ENCAMINHAMENTO. AF_06/2022 | M | 8.89 | 54.56 | 23.66 | 42.36 | 66.02 | 210.33 | 376.58 | 586.91 |  |  | 0% | 0 |  | 0% | 0 |  | 0% | 0 |  | 0% | 0 |  | 0% | 0 |  | 0% | 0 |  | 0% | 0 |  | 0% | 0 |  | 0% | 0 |  | 0% | 0 |  | 0% | 0 |  | 0% | 0 |  | 0% | 0 |  | 0% | 0 | 8.89 | 100% | 586.91 |  | 0% | 0 | 0 | 0% | 0 | 8.89 | 100% | 586.91
3.4 |  |  | Espaço Externo - Fachada | [8 empty] | 561668.8 |  |  | 0% | 0 |  | 0% | 0 |  | 0% | 0 |  | 0% | 0 |  | 0% | 0 |  | 0% | 0 |  | 0% | 0 |  | 0% | 0 |  | 37.5% | 314037.72 |  | 0% | 0 |  | 62.5% | 247631.08 |  | 0% | 0 |  | 0% | 0 |  | 0% | 0 |  | 0% | 0 |  | 0% | 0 |  | 0% | 0 |  | 100% | 561668.8
3.4.1 |  |  | Esquadrias (Janelas, Brises, Porta e acessórios) | [8 empty] | 539677.45 |  |  | 0% | 0 |  | 0% | 0 |  | 0% | 0 |  | 0% | 0 |  | 0% | 0 |  | 0% | 0 |  | 0% | 0 |  | 0% | 0 |  | 75% | 314037.72 |  | 0% | 0 |  | 25% | 225639.73 |  | 0% | 0 |  | 0% | 0 |  | 0% | 0 |  | 0% | 0 |  | 0% | 0 |  | 0% | 0 |  | 100% | 539677.45
3.4.1.1 | 112690 | SBC | BRISE METALICO DE ALUMINIO CURVO/MOVEL,ASA AVIAO LUXALON 335 | m² | 67.63 | 1403.82 | 0 | 1698.76 | 1698.76 | 0 | 114887.13 | 114887.13 |  |  | 0% | 0 |  | 0% | 0 |  | 0% | 0 |  | 0% | 0 |  | 0% | 0 |  | 0% | 0 |  | 0% | 0 |  | 0% | 0 |  | 0% | 0 |  | 0% | 0 | 67.63 | 100% | 114887.13 |  | 0% | 0 |  | 0% | 0 |  | 0% | 0 |  | 0% | 0 |  | 0% | 0 | 0 | 0% | 0 | 67.63 | 100% | 114887.13
3.4.1.2 | 87778 | SINAPI | EMBOÇO OU MASSA ÚNICA EM ARGAMASSA INDUSTRIALIZADA, PREPARO MECÂNICO E APLICAÇÃO COM EQUIPAMENTO DE MISTURA E PROJEÇÃO DE 1,5 M3/H DE ARGAMASSA EM PANOS DE FACHADA COM PRESENÇA DE VÃOS, ESPESSURA DE 25 MM. AF_08/2022 | m² | 75.46 | 95.7 | 39.2 | 76.6 | 115.8 | 2958.03 | 5780.23 | 8738.26 |  |  | 0% | 0 |  | 0% | 0 |  | 0% | 0 |  | 0% | 0 |  | 0% | 0 |  | 0% | 0 |  | 0% | 0 |  | 0% | 0 | 75.46 | 100% | 8738.26 |  | 0% | 0 |  | 0% | 0 |  | 0% | 0 |  | 0% | 0 |  | 0% | 0 |  | 0% | 0 |  | 0% | 0 | 0 | 0% | 0 | 75.46 | 100% | 8738.26
3.4.1.3 | TJPR.CAMS.54 | Próprio | J1 (1,8x1,47m): Esquadria completa em alumínio na linha Gold da Alcoa (Hydro),com 08 módulos, sendo 04 fixos (inferior/superior) + 04 módulos Maxim-ar central com vidros de segurança laminado 5 + 5 mm incolores e pintura Anodizado Fosco (Fornecimento e Instalação) (conforme projeto e memorial de esquadrias) | UN | 3 | 3566.67 | 0 | 4316.02 | 4316.02 | 0 | 12948.06 | 12948.06 |  |  | 0% | 0 |  | 0% | 0 |  | 0% | 0 |  | 0% | 0 |  | 0% | 0 |  | 0% | 0 |  | 0% | 0 |  | 0% | 0 | 3 | 100% | 12948.06 |  | 0% | 0 |  | 0% | 0 |  | 0% | 0 |  | 0% | 0 |  | 0% | 0 |  | 0% | 0 |  | 0% | 0 | 0 | 0% | 0 | 3 | 100% | 12948.06
3.4.1.4 | TJPR.CAMS.57 | Próprio | J2 (0,90x1,00m): Esquadria completa em alumínio na linha Suprema da Alcoa (Hydro), com 15 módulos, sendo 10 fixos (lateral esquerdo/direito) + 05 módulos basculantes central com vidros de segurança laminado 3+3 mm incolores e pintura Anodizado Fosco (Fornecimento e Instalação) (conforme projeto e memorial de esquadrias) | UN | 4 | 1190 | 0 | 1440.01 | 1440.01 | 0 | 5760.04 | 5760.04 |  |  | 0% | 0 |  | 0% | 0 |  | 0% | 0 |  | 0% | 0 |  | 0% | 0 |  | 0% | 0 |  | 0% | 0 |  | 0% | 0 | 4 | 100% | 5760.04 |  | 0% | 0 |  | 0% | 0 |  | 0% | 0 |  | 0% | 0 |  | 0% | 0 |  | 0% | 0 |  | 0% | 0 | 0 | 0% | 0 | 4 | 100% | 5760.04
3.4.1.5 | TJPR.CAMS.58 | Próprio | J3 (2,8x1,47m): Esquadria completa em alumínio na linha Gold da Alcoa (Hydro), com 08 módulos, sendo 04 fixos (inferior/superior) + 04 módulos Maxim-ar central com vidros de segurança laminado 5 + 5 mm incolores e pintura Anodizado Fosco (Fornecimento e Instalação) (conforme projeto e memorial de esquadrias) | UN | 1 | 5074.2 | 0 | 6140.28 | 6140.28 | 0 | 6140.28 | 6140.28 |  |  | 0% | 0 |  | 0% | 0 |  | 0% | 0 |  | 0% | 0 |  | 0% | 0 |  | 0% | 0 |  | 0% | 0 |  | 0% | 0 | 1 | 100% | 6140.28 |  | 0% | 0 |  | 0% | 0 |  | 0% | 0 |  | 0% | 0 |  | 0% | 0 |  | 0% | 0 |  | 0% | 0 | 0 | 0% | 0 | 1 | 100% | 6140.28
3.4.1.6 | TJPR.CAMS.59 | Próprio | J4 (2,20x1,47m): Esquadria completa em alumínio na linha Gold da Alcoa (Hydro), com 08 módulos, sendo 04 fixos (inferior/superior) + 04 módulos Maxim-ar central com vidros de segurança laminado 5 + 5 mm incolores e pintura Anodizado Fosco (Fornecimento e Instalação) (conforme projeto e memorial de esquadrias) | UN | 1 | 4330.44 | 0 | 5240.26 | 5240.26 | 0 | 5240.26 | 5240.26 |  |  | 0% | 0 |  | 0% | 0 |  | 0% | 0 |  | 0% | 0 |  | 0% | 0 |  | 0% | 0 |  | 0% | 0 |  | 0% | 0 | 1 | 100% | 5240.26 |  | 0% | 0 |  | 0% | 0 |  | 0% | 0 |  | 0% | 0 |  | 0% | 0 |  | 0% | 0 |  | 0% | 0 | 0 | 0% | 0 | 1 | 100% | 5240.26
3.4.1.7 | TJPR.CAMS.60 | Próprio | J5 (2,00x1,47m): Esquadria completa em alumínio na linha Gold da Alcoa (Hydro), com 08 módulos, sendo 04 fixos (inferior/superior) + 04 módulos Maxim-ar central com vidros de segurança laminado 5 + 5 mm incolores e pintura Anodizado Fosco (Fornecimento e Instalação) (conforme projeto e memorial de esquadrias) | UN | 4 | 3967.5 | 0 | 4801.07 | 4801.07 | 0 | 19204.28 | 19204.28 |  |  | 0% | 0 |  | 0% | 0 |  | 0% | 0 |  | 0% | 0 |  | 0% | 0 |  | 0% | 0 |  | 0% | 0 |  | 0% | 0 | 4 | 100% | 19204.28 |  | 0% | 0 |  | 0% | 0 |  | 0% | 0 |  | 0% | 0 |  | 0% | 0 |  | 0% | 0 |  | 0% | 0 | 0 | 0% | 0 | 4 | 100% | 19204.28
3.4.1.8 | TJPR.CAMS.61 | Próprio | J6 (0,8x1,00m): Esquadria completa em alumínio na linha Suprema da Alcoa (Hydro), com 15 módulos, sendo 10 fixos (lateral esquerdo/direito) + 05 módulos basculantes central com vidros de segurança laminado 3+3mm incolores e pintura Anodizado Fosco (Fornecimento e Instalação) (conforme projeto e memorial de esquadrias) | UN | 1 | 1050 | 0 | 1270.6 | 1270.6 | 0 | 1270.6 | 1270.6 |  |  | 0% | 0 |  | 0% | 0 |  | 0% | 0 |  | 0% | 0 |  | 0% | 0 |  | 0% | 0 |  | 0% | 0 |  | 0% | 0 | 1 | 100% | 1270.6 |  | 0% | 0 |  | 0% | 0 |  | 0% | 0 |  | 0% | 0 |  | 0% | 0 |  | 0% | 0 |  | 0% | 0 | 0 | 0% | 0 | 1 | 100% | 1270.6
3.4.1.9 | TJPR.CAMS.62 | Próprio | J7 (4,84x2,85m): Esquadria completa em alumínio na linha Gold da Alcoa (Hydro), com 28 módulos fixos + 02 folhas de correr central com vidros de segurança laminado 5+5 mm incolores e pintura Anodizado Fosco(Fornecimento e Instalação) (conforme projeto e memorial de esquadrias) | UN | 1 | 12414.6 | 0 | 15022.9 | 15022.9 | 0 | 15022.9 | 15022.9 |  |  | 0% | 0 |  | 0% | 0 |  | 0% | 0 |  | 0% | 0 |  | 0% | 0 |  | 0% | 0 |  | 0% | 0 |  | 0% | 0 | 1 | 100% | 15022.9 |  | 0% | 0 |  | 0% | 0 |  | 0% | 0 |  | 0% | 0 |  | 0% | 0 |  | 0% | 0 |  | 0% | 0 | 0 | 0% | 0 | 1 | 100% | 15022.9
3.4.1.10 | TJPR.CAMS.63 | Próprio | J8 (3,99x2,85m): Esquadria completa em alumínio na linha Gold da Alcoa (Hydro), com 28 módulos fixos + 02 folhas de correr central com vidros de segurança laminado 5+5 mm incolores e pintura Anodizado Fosco (Fornecimento e Instalação) (conforme projeto e memorial de esquadrias) | UN | 1 | 11996.93 | 0 | 14517.48 | 14517.48 | 0 | 14517.48 | 14517.48 |  |  | 0% | 0 |  | 0% | 0 |  | 0% | 0 |  | 0% | 0 |  | 0% | 0 |  | 0% | 0 |  | 0% | 0 |  | 0% | 0 | 1 | 100% | 14517.48 |  | 0% | 0 |  | 0% | 0 |  | 0% | 0 |  | 0% | 0 |  | 0% | 0 |  | 0% | 0 |  | 0% | 0 | 0 | 0% | 0 | 1 | 100% | 14517.48
3.4.1.11 | TJPR.CAMS.64 | Próprio | J9 (4,57x2,85m): Esquadria completa em alumínio na linha Gold da Alcoa (Hydro), com 28 módulos fixos + 02 folhas de correr central com vidros de segurança laminado 5+5 mm incolores e pintura Anodizado Fosco (Fornecimento e Instalação) (conforme projeto e memorial de esquadrias) | UN | 1 | 12373.28 | 0 | 14972.9 | 14972.9 | 0 | 14972.9 | 14972.9 |  |  | 0% | 0 |  | 0% | 0 |  | 0% | 0 |  | 0% | 0 |  | 0% | 0 |  | 0% | 0 |  | 0% | 0 |  | 0% | 0 | 1 | 100% | 14972.9 |  | 0% | 0 |  | 0% | 0 |  | 0% | 0 |  | 0% | 0 |  | 0% | 0 |  | 0% | 0 |  | 0% | 0 | 0 | 0% | 0 | 1 | 100% | 14972.9
3.4.1.12 | TJPR.CAMS.65 | Próprio | J10 (5,86x2,85m): Esquadria completa em alumínio na linha Gold da Alcoa (Hydro), com 28 módulos fixos + 02 folhas de correr central com vidros de segurança laminado 5+5 mm incolores e pintura Anodizado Fosco (Fornecimento e Instalação) (conforme projeto e memorial de esquadrias) | UN | 1 | 14362.86 | 0 | 17380.49 | 17380.49 | 0 | 17380.49 | 17380.49 |  |  | 0% | 0 |  | 0% | 0 |  | 0% | 0 |  | 0% | 0 |  | 0% | 0 |  | 0% | 0 |  | 0% | 0 |  | 0% | 0 | 1 | 100% | 17380.49 |  | 0% | 0 |  | 0% | 0 |  | 0% | 0 |  | 0% | 0 |  | 0% | 0 |  | 0% | 0 |  | 0% | 0 | 0 | 0% | 0 | 1 | 100% | 17380.49
3.4.1.13 | TJPR.CAMS.66 | Próprio | PJ11 (1,98x3,30m): Esquadria completa em alumínio na linha Gold da Alcoa (Hydro), com 02 módulos de giro, fechamento em vidros de segurança laminado 5+ 5 mm incolores + fechamento em Lambril duplo Heavy e pintura Anodizado Fosco (Fornecimento e Instalação) (conforme projeto e memorial de esquadrias) | UN | 2 | 7490.01 | 0 | 9063.66 | 9063.66 | 0 | 18127.32 | 18127.32 |  |  | 0% | 0 |  | 0% | 0 |  | 0% | 0 |  | 0% | 0 |  | 0% | 0 |  | 0% | 0 |  | 0% | 0 |  | 0% | 0 |  | 0% | 0 |  | 0% | 0 | 2 | 100% | 18127.32 |  | 0% | 0 |  | 0% | 0 |  | 0% | 0 |  | 0% | 0 |  | 0% | 0 | 0 | 0% | 0 | 2 | 100% | 18127.32
3.4.1.14 | TJPR.CAMS.67 | Próprio | J12 (2,14x1,50m): Esquadria completa em alumínio na linha Gold da Alcoa (Hydro), com 08 módulos, sendo 04 fixos superior + 04 módulos Maxim-ar inferior com vidros de segurança laminado 5+5 mm incolores e pintura Anodizado Fosco (Fornecimento e Instalação) (conforme projeto e memorial de esquadrias) | UN | 3 | 4178.5 | 0 | 5056.4 | 5056.4 | 0 | 15169.2 | 15169.2 |  |  | 0% | 0 |  | 0% | 0 |  | 0% | 0 |  | 0% | 0 |  | 0% | 0 |  | 0% | 0 |  | 0% | 0 |  | 0% | 0 | 3 | 100% | 15169.2 |  | 0% | 0 |  | 0% | 0 |  | 0% | 0 |  | 0% | 0 |  | 0% | 0 |  | 0% | 0 |  | 0% | 0 | 0 | 0% | 0 | 3 | 100% | 15169.2
3.4.1.15 | TJPR.CAMS.68 | Próprio | J13 (2,11x1,50m): Esquadria completa em alumíniona linha Gold Alcoa(Hydro), com 08 módulos, sendo 04 fixos superior + 04 módulos Maxim-ar inferior com vidros de segurança laminado 5+5mm incolores e pintura Anodizado Fosco (Fornecimento e Instalação) (conforme projeto e memorial de esquadrias) | UN | 4 | 4156.76 | 0 | 5030.09 | 5030.09 | 0 | 20120.36 | 20120.36 |  |  | 0% | 0 |  | 0% | 0 |  | 0% | 0 |  | 0% | 0 |  | 0% | 0 |  | 0% | 0 |  | 0% | 0 |  | 0% | 0 | 4 | 100% | 20120.36 |  | 0% | 0 |  | 0% | 0 |  | 0% | 0 |  | 0% | 0 |  | 0% | 0 |  | 0% | 0 |  | 0% | 0 | 0 | 0% | 0 | 4 | 100% | 20120.36
3.4.1.16 | TJPR.CAMS.69 | Próprio | J14 (2,05x1,50m): Esquadria completa em alumínio na linha Gold da Alcoa(Hydro), com 08 módulos, sendo 04 fixos (inferior/superior) + 04 módulos Maxim-ar central com vidros de segurança laminado 5 + 5 mm incolores e pintura Anodizado Fosco (Fornecimento e Instalação) (conforme projeto e memorial de esquadrias) | UN | 1 | 4070 | 0 | 4925.1 | 4925.1 | 0 | 4925.1 | 4925.1 |  |  | 0% | 0 |  | 0% | 0 |  | 0% | 0 |  | 0% | 0 |  | 0% | 0 |  | 0% | 0 |  | 0% | 0 |  | 0% | 0 | 1 | 100% | 4925.1 |  | 0% | 0 |  | 0% | 0 |  | 0% | 0 |  | 0% | 0 |  | 0% | 0 |  | 0% | 0 |  | 0% | 0 | 0 | 0% | 0 | 1 | 100% | 4925.1
3.4.1.17 | TJPR.CAMS.70 | Próprio | J15 (1,78x3,00m): Esquadria completa em alumínio na linha Suprema da Alcoa (Hydro),com 18 módulos fixos + 03 módulos basculantes central com vidros de segurança laminado 3+3 mm incolores e pintura Anodizado Fosco (Fornecimento e Instalação) (conforme projeto e memorial de esquadrias) | UN | 2 | 3575 | 0 | 4326.1 | 4326.1 | 0 | 8652.2 | 8652.2 |  |  | 0% | 0 |  | 0% | 0 |  | 0% | 0 |  | 0% | 0 |  | 0% | 0 |  | 0% | 0 |  | 0% | 0 |  | 0% | 0 | 2 | 100% | 8652.2 |  | 0% | 0 |  | 0% | 0 |  | 0% | 0 |  | 0% | 0 |  | 0% | 0 |  | 0% | 0 |  | 0% | 0 | 0 | 0% | 0 | 2 | 100% | 8652.2
3.4.1.18 | TJPR.CAMS.71 | Próprio | J16 (1,78x3,50m): Esquadria completa em alumínio na linha Suprema da Alcoa (Hydro), com 18 módulos fixos + 03 módulos basculantes central com vidros de segurança laminado 3+3 mm incolores e pintura Anodizado Fosco (Fornecimento e Instalação) (conforme projeto e memorial de esquadrias) | UN | 1 | 7099.82 | 0 | 8591.49 | 8591.49 | 0 | 8591.49 | 8591.49 |  |  | 0% | 0 |  | 0% | 0 |  | 0% | 0 |  | 0% | 0 |  | 0% | 0 |  | 0% | 0 |  | 0% | 0 |  | 0% | 0 | 1 | 100% | 8591.49 |  | 0% | 0 |  | 0% | 0 |  | 0% | 0 |  | 0% | 0 |  | 0% | 0 |  | 0% | 0 |  | 0% | 0 | 0 | 0% | 0 | 1 | 100% | 8591.49
3.4.1.19 | TJPR.CAMS.72 | Próprio | J17 (1,385x1,48m): Esquadria completa em alumínio na linha Gold da Alcoa (Hydro), com 08 módulos, sendo 04 fixos (inferior/superior) + 04 módulos Maxim-ar central com vidros de segurança laminado 5 + 5 mm incolores e pintura Anodizado Fosco (Fornecimento e Instalação) (conforme projeto e memorial de esquadrias) | UN | 2 | 2777.5 | 0 | 3361.05 | 3361.05 | 0 | 6722.1 | 6722.1 |  |  | 0% | 0 |  | 0% | 0 |  | 0% | 0 |  | 0% | 0 |  | 0% | 0 |  | 0% | 0 |  | 0% | 0 |  | 0% | 0 | 2 | 100% | 6722.1 |  | 0% | 0 |  | 0% | 0 |  | 0% | 0 |  | 0% | 0 |  | 0% | 0 |  | 0% | 0 |  | 0% | 0 | 0 | 0% | 0 | 2 | 100% | 6722.1
3.4.1.20 | TJPR.CAMS.73 | Próprio | J18 (1,80x1,46m): Esquadria completa em alumínio na linha Gold da Alcoa (Hydro), com 08 módulos, sendo 04 fixos (inferior/superior) + 04 módulos Maxim-ar central com vidros de segurança laminado 5 + 5 mm incolores e pintura Anodizado Fosco (Fornecimento e Instalação) (conforme projeto e memorial de esquadrias) | UN | 1 | 3570 | 0 | 4320.05 | 4320.05 | 0 | 4320.05 | 4320.05 |  |  | 0% | 0 |  | 0% | 0 |  | 0% | 0 |  | 0% | 0 |  | 0% | 0 |  | 0% | 0 |  | 0% | 0 |  | 0% | 0 | 1 | 100% | 4320.05 |  | 0% | 0 |  | 0% | 0 |  | 0% | 0 |  | 0% | 0 |  | 0% | 0 |  | 0% | 0 |  | 0% | 0 | 0 | 0% | 0 | 1 | 100% | 4320.05
3.4.1.21 | TJPR.CAMS.74 | Próprio | J19 (1,78x1,48m): Esquadria em alumínio na linha Gold da Alcoa (Hydro), com 08 módulos, sendo 04 fixos (inferior/superior) + 04 módulos Maxim-ar central com vidros de segurança laminado 5 + 5 mm incolores e pintura Anodizado Fosco (Fornecimento e Instalação) (conforme projeto e memorial de esquadrias) | UN | 2 | 3575 | 0 | 4326.1 | 4326.1 | 0 | 8652.2 | 8652.2 |  |  | 0% | 0 |  | 0% | 0 |  | 0% | 0 |  | 0% | 0 |  | 0% | 0 |  | 0% | 0 |  | 0% | 0 |  | 0% | 0 | 2 | 100% | 8652.2 |  | 0% | 0 |  | 0% | 0 |  | 0% | 0 |  | 0% | 0 |  | 0% | 0 |  | 0% | 0 |  | 0% | 0 | 0 | 0% | 0 | 2 | 100% | 8652.2
3.4.1.22 | TJPR.CAMS.75 | Próprio | J20 (1,335x1,48m): Esquadria completa em alumínio na linha Gold da Alcoa (Hydro), com 08 módulos, sendo 04 fixos (inferior/superior) + 04 módulos Maxim-ar central com vidros de segurança laminado 5 + 5 mm incolores e pintura Anodizado Fosco (Fornecimento e Instalação) (conforme projeto e memorial de esquadrias) | UN | 2 | 2675 | 0 | 3237.01 | 3237.01 | 0 | 6474.02 | 6474.02 |  |  | 0% | 0 |  | 0% | 0 |  | 0% | 0 |  | 0% | 0 |  | 0% | 0 |  | 0% | 0 |  | 0% | 0 |  | 0% | 0 | 2 | 100% | 6474.02 |  | 0% | 0 |  | 0% | 0 |  | 0% | 0 |  | 0% | 0 |  | 0% | 0 |  | 0% | 0 |  | 0% | 0 | 0 | 0% | 0 | 2 | 100% | 6474.02
3.4.1.23 | TJPR.CAMS.76 | Próprio | J21 (2,19x1,48m): Esquadria completa em alumínio na linha Gold da Alcoa (Hydro), com 08 módulos, sendo 04 fixos (inferior/superior) + 04 módulos Maxim-ar central com vidros de segurança laminado 5 + 5 mm incolores e pintura Anodizado Fosco (Fornecimento e Instalação) (conforme projeto e memorial de esquadrias) | UN | 1 | 4267.18 | 0 | 5163.71 | 5163.71 | 0 | 5163.71 | 5163.71 |  |  | 0% | 0 |  | 0% | 0 |  | 0% | 0 |  | 0% | 0 |  | 0% | 0 |  | 0% | 0 |  | 0% | 0 |  | 0% | 0 | 1 | 100% | 5163.71 |  | 0% | 0 |  | 0% | 0 |  | 0% | 0 |  | 0% | 0 |  | 0% | 0 |  | 0% | 0 |  | 0% | 0 | 0 | 0% | 0 | 1 | 100% | 5163.71
3.4.1.24 | TJPR.CAMS.77 | Próprio | J22 (1,98x1,48m): Esquadria completa em alumínio na linha Gold da Alcoa (Hydro), com 08 módulos, sendo 04 fixos (inferior/superior) + 04 módulos Maxim-ar central com vidros de segurança laminado 5 + 5 mm incolores e pintura Anodizado Fosco (Fornecimento e Instalação) (conforme projeto e memorial de esquadrias) | UN | 1 | 3960 | 0 | 4791.99 | 4791.99 | 0 | 4791.99 | 4791.99 |  |  | 0% | 0 |  | 0% | 0 |  | 0% | 0 |  | 0% | 0 |  | 0% | 0 |  | 0% | 0 |  | 0% | 0 |  | 0% | 0 | 1 | 100% | 4791.99 |  | 0% | 0 |  | 0% | 0 |  | 0% | 0 |  | 0% | 0 |  | 0% | 0 |  | 0% | 0 |  | 0% | 0 | 0 | 0% | 0 | 1 | 100% | 4791.99
3.4.1.25 | TJPR.CAMS.78 | Próprio | J23 (0,77x0,97m): Esquadria completa em alumínio na linha Suprema da Alcoa (Hydro), com 15 módulos, sendo 10 fixos (lateralesquerdo/direito) + 05 módulos basculantes central com vidros de segurança laminado 5+5 mm incolores e pintura Anodizado Fosco (Fornecimento e Instalação) (conforme projeto e memorial de esquadrias) | UN | 2 | 1055 | 0 | 1276.65 | 1276.65 | 0 | 2553.3 | 2553.3 |  |  | 0% | 0 |  | 0% | 0 |  | 0% | 0 |  | 0% | 0 |  | 0% | 0 |  | 0% | 0 |  | 0% | 0 |  | 0% | 0 | 2 | 100% | 2553.3 |  | 0% | 0 |  | 0% | 0 |  | 0% | 0 |  | 0% | 0 |  | 0% | 0 |  | 0% | 0 |  | 0% | 0 | 0 | 0% | 0 | 2 | 100% | 2553.3
3.4.1.26 | TJPR.CAMS.79 | Próprio | J24 (1,97x1,95m): Esquadria completa em alumínio na linha Gold da Alcoa (Hydro), com 08 módulos, sendo 04 fixos (inferior/superior) + 04 módulos Maxim-ar central com vidros de segurança laminado 5 + 5 mm incolores e pintura Anodizado Fosco (Fornecimento e Instalação) (conforme projeto e memorial de esquadrias) | UN | 7 | 4831.44 | 0 | 5846.52 | 5846.52 | 0 | 40925.64 | 40925.64 |  |  | 0% | 0 |  | 0% | 0 |  | 0% | 0 |  | 0% | 0 |  | 0% | 0 |  | 0% | 0 |  | 0% | 0 |  | 0% | 0 | 7 | 100% | 40925.64 |  | 0% | 0 |  | 0% | 0 |  | 0% | 0 |  | 0% | 0 |  | 0% | 0 |  | 0% | 0 |  | 0% | 0 | 0 | 0% | 0 | 7 | 100% | 40925.64
3.4.1.27 | TJPR.CAMS.80 | Próprio | J25 (2,09x1,95m): Esquadria completa em alumínio na linha Gold da Alcoa (Hydro), com 08 módulos, sendo 04 fixos (inferior/superior) + 04 módulos Maxim-ar central com vidros de segurança laminado 5 + 5 mm incolores e pintura Anodizado Fosco (Fornecimento e Instalação) (conforme projeto e memorial de esquadrias) | UN | 2 | 4993.09 | 0 | 6042.13 | 6042.13 | 0 | 12084.26 | 12084.26 |  |  | 0% | 0 |  | 0% | 0 |  | 0% | 0 |  | 0% | 0 |  | 0% | 0 |  | 0% | 0 |  | 0% | 0 |  | 0% | 0 | 2 | 100% | 12084.26 |  | 0% | 0 |  | 0% | 0 |  | 0% | 0 |  | 0% | 0 |  | 0% | 0 |  | 0% | 0 |  | 0% | 0 | 0 | 0% | 0 | 2 | 100% | 12084.26
3.4.1.28 | TJPR.CAMS.81 | Próprio | J26 (1,95x1,95m): Esquadria completa em alumínio na linha Gold da Alcoa (Hydro), com 08 módulos, sendo 04 fixos (inferior/superior) + 04 módulos Maxim-ar central com vidros de segurança laminado 5 + 5 mm incolores e pintura Anodizado Fosco (Fornecimento e Instalação) (conforme projeto e memorial de esquadrias) | UN | 2 | 4796.45 | 0 | 5804.18 | 5804.18 | 0 | 11608.36 | 11608.36 |  |  | 0% | 0 |  | 0% | 0 |  | 0% | 0 |  | 0% | 0 |  | 0% | 0 |  | 0% | 0 |  | 0% | 0 |  | 0% | 0 | 2 | 100% | 11608.36 |  | 0% | 0 |  | 0% | 0 |  | 0% | 0 |  | 0% | 0 |  | 0% | 0 |  | 0% | 0 |  | 0% | 0 | 0 | 0% | 0 | 2 | 100% | 11608.36
3.4.1.29 | TJPR.CAMS.82 | Próprio | J27 (2,12x1,95m): Esquadria completa em alumínio na linha Gold da Alcoa (Hydro), com 08 módulos, sendo 04 fixos (inferior/superior) + 04 módulos Maxim-ar central com vidros de segurança laminado 5 + 5 mm incolores e pintura Anodizado Fosco (Fornecimento e Instalação) (conforme projeto e memorial de esquadrias) | UN | 3 | 4263.33 | 0 | 5159.05 | 5159.05 | 0 | 15477.15 | 15477.15 |  |  | 0% | 0 |  | 0% | 0 |  | 0% | 0 |  | 0% | 0 |  | 0% | 0 |  | 0% | 0 |  | 0% | 0 |  | 0% | 0 | 3 | 100% | 15477.15 |  | 0% | 0 |  | 0% | 0 |  | 0% | 0 |  | 0% | 0 |  | 0% | 0 |  | 0% | 0 |  | 0% | 0 | 0 | 0% | 0 | 3 | 100% | 15477.15
3.4.1.30 | TJPR.CAMS.83 | Próprio | J28 (2,04x1,95m): Esquadria completa em alumínio na linha Gold da Alcoa (Hydro), com 08 módulos, sendo 04 fixos (inferior/superior) + 04 módulos Maxim-ar central com vidros de segurança laminado 5 + 5 mm incolores e pintura Anodizado Fosco (Fornecimento e Instalação) (conforme projeto e memorial de esquadrias) | UN | 1 | 4971.64 | 0 | 6016.18 | 6016.18 | 0 | 6016.18 | 6016.18 |  |  | 0% | 0 |  | 0% | 0 |  | 0% | 0 |  | 0% | 0 |  | 0% | 0 |  | 0% | 0 |  | 0% | 0 |  | 0% | 0 | 1 | 100% | 6016.18 |  | 0% | 0 |  | 0% | 0 |  | 0% | 0 |  | 0% | 0 |  | 0% | 0 |  | 0% | 0 |  | 0% | 0 | 0 | 0% | 0 | 1 | 100% | 6016.18
3.4.1.31 | TJPR.CAMS.84 | Próprio | J29 (1,97x1,48m): Esquadria completa em alumínio na linha Gold da Alcoa (Hydro), com 08 módulos, sendo 04 fixos (inferior/superior) + 04 módulos Maxim-ar central com vidros de segurança laminado 5 + 5 mm incolores e pintura Anodizado Fosco (Fornecimento e Instalação) (conforme projeto e memorial de esquadrias) | UN | 1 | 3975 | 0 | 4810.14 | 4810.14 | 0 | 4810.14 | 4810.14 |  |  | 0% | 0 |  | 0% | 0 |  | 0% | 0 |  | 0% | 0 |  | 0% | 0 |  | 0% | 0 |  | 0% | 0 |  | 0% | 0 | 1 | 100% | 4810.14 |  | 0% | 0 |  | 0% | 0 |  | 0% | 0 |  | 0% | 0 |  | 0% | 0 |  | 0% | 0 |  | 0% | 0 | 0 | 0% | 0 | 1 | 100% | 4810.14
3.4.1.32 | TJPR.CAMS.85 | Próprio | J31 (1,93x1,95m): Esquadria completa em alumínio na linha Gold da Alcoa (Hydro), com 08 módulos, sendo 04 fixos (inferior/superior) + 04 módulos Maxim-ar central com vidros de segurança laminado 5 + 5 mm incolores e pintura Anodizado Fosco (Fornecimento e Instalação) (conforme projeto e memorial de esquadrias) | UN | 1 | 4780.37 | 0 | 5784.72 | 5784.72 | 0 | 5784.72 | 5784.72 |  |  | 0% | 0 |  | 0% | 0 |  | 0% | 0 |  | 0% | 0 |  | 0% | 0 |  | 0% | 0 |  | 0% | 0 |  | 0% | 0 | 1 | 100% | 5784.72 |  | 0% | 0 |  | 0% | 0 |  | 0% | 0 |  | 0% | 0 |  | 0% | 0 |  | 0% | 0 |  | 0% | 0 | 0 | 0% | 0 | 1 | 100% | 5784.72
3.4.1.33 | TJPR.CAMS.86 | Próprio | P1 (1,80x3,00m): Esquadria completa em alumínio na linha Gold da Alcoa (Hydro), com 02 módulos de giro, fechamento superior com vidros de segurança laminado 5+5 mm incolores (perfis quadriculados conforme projeto), módulo inferior com fechamento em Lambril duplo Heavy e pintura Anodizado Fosco (Fornecimento e Instalação) (conforme projeto e memorial de esquadrias) | UN | 1 | 7058.56 | 0 | 8541.56 | 8541.56 | 0 | 8541.56 | 8541.56 |  |  | 0% | 0 |  | 0% | 0 |  | 0% | 0 |  | 0% | 0 |  | 0% | 0 |  | 0% | 0 |  | 0% | 0 |  | 0% | 0 |  | 0% | 0 |  | 0% | 0 | 1 | 100% | 8541.56 |  | 0% | 0 |  | 0% | 0 |  | 0% | 0 |  | 0% | 0 |  | 0% | 0 | 0 | 0% | 0 | 1 | 100% | 8541.56
3.4.1.34 | TJPR.CAMS.87 | Próprio | P8 (2,14x3,30m): Esquadria completa em alumínio na linha Gold da Alcoa (Hydro), com 02 módulos de giro, fechamento em vidros de segurança laminado 5+ 5 mm incolores + fechamento em Lambril duplo Heavy e pintura Anodizado Fosco (Fornecimento e Instalação) (conforme projeto e memorial de esquadrias) | UN | 1 | 7790.91 | 0 | 9427.78 | 9427.78 | 0 | 9427.78 | 9427.78 |  |  | 0% | 0 |  | 0% | 0 |  | 0% | 0 |  | 0% | 0 |  | 0% | 0 |  | 0% | 0 |  | 0% | 0 |  | 0% | 0 |  | 0% | 0 |  | 0% | 0 | 1 | 100% | 9427.78 |  | 0% | 0 |  | 0% | 0 |  | 0% | 0 |  | 0% | 0 |  | 0% | 0 | 0 | 0% | 0 | 1 | 100% | 9427.78
3.4.1.35 | TJPR.CAMS.88 | Próprio | P14 (4,45x2,70m): Esquadria completa em alumínio na linha Gold da Alcoa (Hydro), com 02 módulos de giro, fechamento em vidros de segurança laminado 5+ 5 mm incolores + fechamento em Lambril duplo Heavy e pintura Anodizado Fosco (Fornecimento e Instalação) (conforme projeto e memorial de esquadrias) | UN | 1 | 12200.1 | 0 | 14763.34 | 14763.34 | 0 | 14763.34 | 14763.34 |  |  | 0% | 0 |  | 0% | 0 |  | 0% | 0 |  | 0% | 0 |  | 0% | 0 |  | 0% | 0 |  | 0% | 0 |  | 0% | 0 |  | 0% | 0 |  | 0% | 0 | 1 | 100% | 14763.34 |  | 0% | 0 |  | 0% | 0 |  | 0% | 0 |  | 0% | 0 |  | 0% | 0 | 0 | 0% | 0 | 1 | 100% | 14763.34
3.4.1.36 | TJPR.CAMS.89 | Próprio | P15 (0,95x2,10m): Esquadria completa em alumínio na linha Gold da Alcoa (Hydro), com módulo de giro, fechamento superior com vidros de segurança laminado 5+5 mm incolores (perfis quadriculados conforme projeto), módulo inferior com fechamento em Lambril duplo Heavye pintura Anodizado Fosco (Fornecimento e Instalação) (conforme projeto e memorial de esquadrias) | UN | 1 | 2640 | 0 | 3194.66 | 3194.66 | 0 | 3194.66 | 3194.66 |  |  | 0% | 0 |  | 0% | 0 |  | 0% | 0 |  | 0% | 0 |  | 0% | 0 |  | 0% | 0 |  | 0% | 0 |  | 0% | 0 |  | 0% | 0 |  | 0% | 0 | 1 | 100% | 3194.66 |  | 0% | 0 |  | 0% | 0 |  | 0% | 0 |  | 0% | 0 |  | 0% | 0 | 0 | 0% | 0 | 1 | 100% | 3194.66
3.4.1.37 | 101091 | SINAPI | PISO EM LADRILHO HIDRÁULICO APLICADO EM AMBIENTES EXTERNOS. AF_05/2020 | m² | 26.72 | 154.91 | 55.64 | 131.81 | 187.45 | 1486.7 | 3521.96 | 5008.66 |  |  | 0% | 0 |  | 0% | 0 |  | 0% | 0 |  | 0% | 0 |  | 0% | 0 |  | 0% | 0 |  | 0% | 0 |  | 0% | 0 |  | 0% | 0 |  | 0% | 0 | 26.72 | 100% | 5008.66 |  | 0% | 0 |  | 0% | 0 |  | 0% | 0 |  | 0% | 0 |  | 0% | 0 | 0 | 0% | 0 | 26.72 | 100% | 5008.66
3.4.1.38 | 32.06.231 | CPOS/CDHU | PELÍCULA DE CONTROLE SOLAR REFLETIVA NA COR PRATA, APLICADO EM VIDROS | m² | 227.94 | 83.03 | 0 | 100.47 | 100.47 | 0 | 22901.13 | 22901.13 |  |  | 0% | 0 |  | 0% | 0 |  | 0% | 0 |  | 0% | 0 |  | 0% | 0 |  | 0% | 0 |  | 0% | 0 |  | 0% | 0 |  | 0% | 0 |  | 0% | 0 | 227.94 | 100% | 22901.13 |  | 0% | 0 |  | 0% | 0 |  | 0% | 0 |  | 0% | 0 |  | 0% | 0 | 0 | 0% | 0 | 227.94 | 100% | 22901.13
3.4.1.39 | 180222 | SBC | PINTURA DUAS DEMAOS TINTA ESMALTE EM SUPERFICIE METALICA | m² | 272.28 | 49.31 | 43.39 | 16.28 | 59.67 | 11814.22 | 4432.72 | 16246.94 |  |  | 0% | 0 |  | 0% | 0 |  | 0% | 0 |  | 0% | 0 |  | 0% | 0 |  | 0% | 0 |  | 0% | 0 |  | 0% | 0 |  | 0% | 0 |  | 0% | 0 | 272.28 | 100% | 16246.94 |  | 0% | 0 |  | 0% | 0 |  | 0% | 0 |  | 0% | 0 |  | 0% | 0 | 0 | 0% | 0 | 272.28 | 100% | 16246.94
3.4.1.40 | 011563 | SBC | SERVICO EMPREITADO - COLOCACAO DE GRADE DE FERRO | m² | 90.76 | 114.19 | 116.82 | 21.36 | 138.18 | 10602.58 | 1938.63 | 12541.21 |  |  | 0% | 0 |  | 0% | 0 |  | 0% | 0 |  | 0% | 0 |  | 0% | 0 |  | 0% | 0 |  | 0% | 0 |  | 0% | 0 |  | 0% | 0 |  | 0% | 0 | 90.76 | 100% | 12541.21 |  | 0% | 0 |  | 0% | 0 |  | 0% | 0 |  | 0% | 0 |  | 0% | 0 | 0 | 0% | 0 | 90.76 | 100% | 12541.21
3.4.2 |  |  | Restauração de fachadas | [8 empty] | 21991.35 |  |  | 0% | 0 |  | 0% | 0 |  | 0% | 0 |  | 0% | 0 |  | 0% | 0 |  | 0% | 0 |  | 0% | 0 |  | 0% | 0 |  | 0% | 0 |  | 0% | 0 |  | 100% | 21991.35 |  | 0% | 0 |  | 0% | 0 |  | 0% | 0 |  | 0% | 0 |  | 0% | 0 |  | 0% | 0 |  | 100% | 21991.35
3.4.2.1 | 018506 | SBC | ALUGUEL MENSAL ANDAIME TUBULAR ATE ALTURA 9,0 METROS | UN | 2 | 565.46 | 234.26 | 450 | 684.26 | 468.52 | 900 | 1368.52 |  |  | 0% | 0 |  | 0% | 0 |  | 0% | 0 |  | 0% | 0 |  | 0% | 0 |  | 0% | 0 |  | 0% | 0 |  | 0% | 0 |  | 0% | 0 |  | 0% | 0 | 2 | 100% | 1368.52 |  | 0% | 0 |  | 0% | 0 |  | 0% | 0 |  | 0% | 0 |  | 0% | 0 | 0 | 0% | 0 | 2 | 100% | 1368.52
3.4.2.2 | 88489 | SINAPI | PINTURA LÁTEX ACRÍLICA PREMIUM, APLICAÇÃO MANUAL EM PAREDES, DUAS DEMÃOS. AF_04/2023 | m² | 765.72 | 14.22 | 6.69 | 10.51 | 17.2 | 5122.66 | 8047.72 | 13170.38 |  |  | 0% | 0 |  | 0% | 0 |  | 0% | 0 |  | 0% | 0 |  | 0% | 0 |  | 0% | 0 |  | 0% | 0 |  | 0% | 0 |  | 0% | 0 |  | 0% | 0 | 765.72 | 100% | 13170.38 |  | 0% | 0 |  | 0% | 0 |  | 0% | 0 |  | 0% | 0 |  | 0% | 0 | 0 | 0% | 0 | 765.72 | 100% | 13170.38
3.4.2.3 | 96131 | SINAPI | APLICAÇÃO MANUAL DE MASSA ACRÍLICA EM PANOS DE FACHADA COM PRESENÇA DE VÃOS, DE EDIFÍCIOS DE MÚLTIPLOS PAVIMENTOS, DUAS DEMÃOS. AF_03/2024 | m² | 114.86 | 36.32 | 20.86 | 23.09 | 43.95 | 2395.97 | 2652.12 | 5048.09 |  |  | 0% | 0 |  | 0% | 0 |  | 0% | 0 |  | 0% | 0 |  | 0% | 0 |  | 0% | 0 |  | 0% | 0 |  | 0% | 0 |  | 0% | 0 |  | 0% | 0 | 114.86 | 100% | 5048.09 |  | 0% | 0 |  | 0% | 0 |  | 0% | 0 |  | 0% | 0 |  | 0% | 0 | 0 | 0% | 0 | 114.86 | 100% | 5048.09
3.4.2.4 | 99814 | SINAPI | LIMPEZA DE SUPERFÍCIE COM JATO DE ALTA PRESSÃO. AF_04/2019 | m² | 765.72 | 2.6 | 2.09 | 1.05 | 3.14 | 1600.35 | 804.01 | 2404.36 |  |  | 0% | 0 |  | 0% | 0 |  | 0% | 0 |  | 0% | 0 |  | 0% | 0 |  | 0% | 0 |  | 0% | 0 |  | 0% | 0 |  | 0% | 0 |  | 0% | 0 | 765.72 | 100% | 2404.36 |  | 0% | 0 |  | 0% | 0 |  | 0% | 0 |  | 0% | 0 |  | 0% | 0 | 0 | 0% | 0 | 765.72 | 100% | 2404.36
3.5 |  |  | Espaço Externo - Abrigos | [8 empty] | 19531.96 |  |  | 0% | 0 |  | 0% | 0 |  | 0% | 0 |  | 0% | 0 |  | 0% | 0 |  | 0% | 0 |  | 0% | 0 |  | 0% | 0 |  | 0% | 0 |  | 0% | 0 |  | 0% | 0 |  | 0% | 0 |  | 0% | 0 |  | 0% | 0 |  | 100% | 19531.96 |  | 0% | 0 |  | 0% | 0 |  | 100% | 19531.96
3.5.1 |  |  | Abrigo Quadro Geral | [8 empty] | 9329.44 |  |  | 0% | 0 |  | 0% | 0 |  | 0% | 0 |  | 0% | 0 |  | 0% | 0 |  | 0% | 0 |  | 0% | 0 |  | 0% | 0 |  | 0% | 0 |  | 0% | 0 |  | 0% | 0 |  | 0% | 0 |  | 0% | 0 |  | 0% | 0 |  | 100% | 9329.44 |  | 0% | 0 |  | 0% | 0 |  | 100% | 9329.44
3.5.1.1 | 102475 | SINAPI | CONCRETO FCK = 20MPA, TRAÇO 1:2,6:2,9 (EM MASSA SECA DE CIMENTO/ AREIA MÉDIA/ SEIXO ROLADO) - PREPARO MECÂNICO COM BETONEIRA 400 L. AF_05/2021 | m³ | 1.23 | 578.24 | 111.68 | 588.04 | 699.72 | 137.36 | 723.29 | 860.65 |  |  | 0% | 0 |  | 0% | 0 |  | 0% | 0 |  | 0% | 0 |  | 0% | 0 |  | 0% | 0 |  | 0% | 0 |  | 0% | 0 |  | 0% | 0 |  | 0% | 0 |  | 0% | 0 |  | 0% | 0 |  | 0% | 0 |  | 0% | 0 | 1.23 | 100% | 860.65 |  | 0% | 0 | 0 | 0% | 0 | 1.23 | 100% | 860.65
3.5.1.2 | 92800 | SINAPI | CORTE E DOBRA DE AÇO CA-60, DIÂMETRO DE 5,0 MM. AF_06/2022 | KG | 1.66 | 10.52 | 2.15 | 10.58 | 12.73 | 3.56 | 17.57 | 21.13 |  |  | 0% | 0 |  | 0% | 0 |  | 0% | 0 |  | 0% | 0 |  | 0% | 0 |  | 0% | 0 |  | 0% | 0 |  | 0% | 0 |  | 0% | 0 |  | 0% | 0 |  | 0% | 0 |  | 0% | 0 |  | 0% | 0 |  | 0% | 0 | 1.66 | 100% | 21.13 |  | 0% | 0 | 0 | 0% | 0 | 1.66 | 100% | 21.13
3.5.1.3 | 96542 | SINAPI | FABRICAÇÃO, MONTAGEM E DESMONTAGEM DE FÔRMA PARA VIGA BALDRAME, EM CHAPA DE MADEIRA COMPENSADA RESINADA, E=17 MM, 4 UTILIZAÇÕES. AF_01/2024 | m² | 0.96 | 112.11 | 77.74 | 57.92 | 135.66 | 74.63 | 55.6 | 130.23 |  |  | 0% | 0 |  | 0% | 0 |  | 0% | 0 |  | 0% | 0 |  | 0% | 0 |  | 0% | 0 |  | 0% | 0 |  | 0% | 0 |  | 0% | 0 |  | 0% | 0 |  | 0% | 0 |  | 0% | 0 |  | 0% | 0 |  | 0% | 0 | 0.96 | 100% | 130.23 |  | 0% | 0 | 0 | 0% | 0 | 0.96 | 100% | 130.23
3.5.1.4 | 96620 | SINAPI | LASTRO DE CONCRETO MAGRO, APLICADO EM PISOS, LAJES SOBRE SOLO OU RADIERS. AF_01/2024 | m³ | 0.31 | 784.53 | 337.48 | 611.87 | 949.35 | 104.61 | 189.68 | 294.29 |  |  | 0% | 0 |  | 0% | 0 |  | 0% | 0 |  | 0% | 0 |  | 0% | 0 |  | 0% | 0 |  | 0% | 0 |  | 0% | 0 |  | 0% | 0 |  | 0% | 0 |  | 0% | 0 |  | 0% | 0 |  | 0% | 0 |  | 0% | 0 | 0.31 | 100% | 294.29 |  | 0% | 0 | 0 | 0% | 0 | 0.31 | 100% | 294.29
3.5.1.5 | 92802 | SINAPI | CORTE E DOBRA DE AÇO CA-50, DIÂMETRO DE 8,0 MM. AF_06/2022 | KG | 18.33 | 10.1 | 0.59 | 11.63 | 12.22 | 10.81 | 213.18 | 223.99 |  |  | 0% | 0 |  | 0% | 0 |  | 0% | 0 |  | 0% | 0 |  | 0% | 0 |  | 0% | 0 |  | 0% | 0 |  | 0% | 0 |  | 0% | 0 |  | 0% | 0 |  | 0% | 0 |  | 0% | 0 |  | 0% | 0 |  | 0% | 0 | 18.33 | 100% | 223.99 |  | 0% | 0 | 0 | 0% | 0 | 18.33 | 100% | 223.99
3.5.1.6 | 92803 | SINAPI | CORTE E DOBRA DE AÇO CA-50, DIÂMETRO DE 10,0 MM. AF_06/2022 | KG | 3.95 | 9.26 | 0.31 | 10.89 | 11.2 | 1.22 | 43.02 | 44.24 |  |  | 0% | 0 |  | 0% | 0 |  | 0% | 0 |  | 0% | 0 |  | 0% | 0 |  | 0% | 0 |  | 0% | 0 |  | 0% | 0 |  | 0% | 0 |  | 0% | 0 |  | 0% | 0 |  | 0% | 0 |  | 0% | 0 |  | 0% | 0 | 3.95 | 100% | 44.24 |  | 0% | 0 | 0 | 0% | 0 | 3.95 | 100% | 44.24
3.5.1.7 | 92801 | SINAPI | CORTE E DOBRA DE AÇO CA-50, DIÂMETRO DE 6,3 MM. AF_06/2022 | KG | 4.68 | 10.33 | 1.13 | 11.37 | 12.5 | 5.28 | 53.22 | 58.5 |  |  | 0% | 0 |  | 0% | 0 |  | 0% | 0 |  | 0% | 0 |  | 0% | 0 |  | 0% | 0 |  | 0% | 0 |  | 0% | 0 |  | 0% | 0 |  | 0% | 0 |  | 0% | 0 |  | 0% | 0 |  | 0% | 0 |  | 0% | 0 | 4.68 | 100% | 58.5 |  | 0% | 0 | 0 | 0% | 0 | 4.68 | 100% | 58.5
3.5.1.8 | 101792 | SINAPI | ESCORAMENTO DE FÔRMAS DE LAJE EM MADEIRA NÃO APARELHADA, PÉ-DIREITO SIMPLES, INCLUSO TRAVAMENTO, 4 UTILIZAÇÕES. AF_09/2020 | m³ | 0.21 | 18.91 | 9.06 | 13.82 | 22.88 | 1.9 | 2.9 | 4.8 |  |  | 0% | 0 |  | 0% | 0 |  | 0% | 0 |  | 0% | 0 |  | 0% | 0 |  | 0% | 0 |  | 0% | 0 |  | 0% | 0 |  | 0% | 0 |  | 0% | 0 |  | 0% | 0 |  | 0% | 0 |  | 0% | 0 |  | 0% | 0 | 0.21 | 100% | 4.8 |  | 0% | 0 | 0 | 0% | 0 | 0.21 | 100% | 4.8
3.5.1.9 | 92268 | SINAPI | FABRICAÇÃO DE FÔRMA PARA LAJES, EM CHAPA DE MADEIRA COMPENSADA PLASTIFICADA, E = 18 MM. AF_09/2020 | m² | 1.52 | 79.98 | 1.14 | 95.64 | 96.78 | 1.73 | 145.37 | 147.1 |  |  | 0% | 0 |  | 0% | 0 |  | 0% | 0 |  | 0% | 0 |  | 0% | 0 |  | 0% | 0 |  | 0% | 0 |  | 0% | 0 |  | 0% | 0 |  | 0% | 0 |  | 0% | 0 |  | 0% | 0 |  | 0% | 0 |  | 0% | 0 | 1.52 | 100% | 147.1 |  | 0% | 0 | 0 | 0% | 0 | 1.52 | 100% | 147.1
3.5.1.10 | 89453 | SINAPI | ALVENARIA DE BLOCOS DE CONCRETO ESTRUTURAL 14X19X39 CM (ESPESSURA 14 CM), FBK = 4,5 MPA, UTILIZANDO PALHETA. AF_10/2022 | m² | 4 | 87.46 | 27.11 | 78.72 | 105.83 | 108.44 | 314.88 | 423.32 |  |  | 0% | 0 |  | 0% | 0 |  | 0% | 0 |  | 0% | 0 |  | 0% | 0 |  | 0% | 0 |  | 0% | 0 |  | 0% | 0 |  | 0% | 0 |  | 0% | 0 |  | 0% | 0 |  | 0% | 0 |  | 0% | 0 |  | 0% | 0 | 4 | 100% | 423.32 |  | 0% | 0 | 0 | 0% | 0 | 4 | 100% | 423.32
3.5.1.11 | 92770 | SINAPI | ARMAÇÃO DE LAJE DE ESTRUTURA CONVENCIONAL DE CONCRETO ARMADO UTILIZANDO AÇO CA-50 DE 8,0 MM - MONTAGEM. AF_06/2022 | KG | 15.96 | 12.58 | 2.08 | 13.14 | 15.22 | 33.19 | 209.72 | 242.91 |  |  | 0% | 0 |  | 0% | 0 |  | 0% | 0 |  | 0% | 0 |  | 0% | 0 |  | 0% | 0 |  | 0% | 0 |  | 0% | 0 |  | 0% | 0 |  | 0% | 0 |  | 0% | 0 |  | 0% | 0 |  | 0% | 0 |  | 0% | 0 | 15.96 | 100% | 242.91 |  | 0% | 0 | 0 | 0% | 0 | 15.96 | 100% | 242.91
3.5.1.12 | 91341 | SINAPI | PORTA EM ALUMÍNIO DE ABRIR TIPO VENEZIANA COM GUARNIÇÃO, FIXAÇÃO COM PARAFUSOS - FORNECIMENTO E INSTALAÇÃO. AF_12/2019 | m² | 4.75 | 1196.65 | 17.29 | 1430.77 | 1448.06 | 82.12 | 6796.16 | 6878.28 |  |  | 0% | 0 |  | 0% | 0 |  | 0% | 0 |  | 0% | 0 |  | 0% | 0 |  | 0% | 0 |  | 0% | 0 |  | 0% | 0 |  | 0% | 0 |  | 0% | 0 |  | 0% | 0 |  | 0% | 0 |  | 0% | 0 |  | 0% | 0 | 4.75 | 100% | 6878.28 |  | 0% | 0 | 0 | 0% | 0 | 4.75 | 100% | 6878.28
3.5.2 |  |  | Abrigo Medidores da Copel (existente) | [8 empty] | 7312.01 |  |  | 0% | 0 |  | 0% | 0 |  | 0% | 0 |  | 0% | 0 |  | 0% | 0 |  | 0% | 0 |  | 0% | 0 |  | 0% | 0 |  | 0% | 0 |  | 0% | 0 |  | 0% | 0 |  | 0% | 0 |  | 0% | 0 |  | 0% | 0 |  | 100% | 7312.01 |  | 0% | 0 |  | 0% | 0 |  | 100% | 7312.01
3.5.2.1 | cams.004 | Próprio | RETIRADA PISO BLOCOS INTERTRAVADOS DE CONCRETO C/JUNTAS - Copia da SBC (022753) | m² | 0.18 | 5.68 | 4.67 | 2.2 | 6.87 | 0.84 | 0.39 | 1.23 |  |  | 0% | 0 |  | 0% | 0 |  | 0% | 0 |  | 0% | 0 |  | 0% | 0 |  | 0% | 0 |  | 0% | 0 |  | 0% | 0 |  | 0% | 0 |  | 0% | 0 |  | 0% | 0 |  | 0% | 0 |  | 0% | 0 |  | 0% | 0 | 0.18 | 100% | 1.23 |  | 0% | 0 | 0 | 0% | 0 | 0.18 | 100% | 1.23
3.5.2.2 | 96557 | SINAPI | CONCRETAGEM DE BLOCO DE COROAMENTO OU VIGA BALDRAME, FCK 30 MPA, COM USO DE BOMBA - LANÇAMENTO, ADENSAMENTO E ACABAMENTO. AF_01/2024 | m³ | 0.05 | 664.21 | 22.97 | 780.79 | 803.76 | 1.14 | 39.04 | 40.18 |  |  | 0% | 0 |  | 0% | 0 |  | 0% | 0 |  | 0% | 0 |  | 0% | 0 |  | 0% | 0 |  | 0% | 0 |  | 0% | 0 |  | 0% | 0 |  | 0% | 0 |  | 0% | 0 |  | 0% | 0 |  | 0% | 0 |  | 0% | 0 | 0.05 | 100% | 40.18 |  | 0% | 0 | 0 | 0% | 0 | 0.05 | 100% | 40.18
3.5.2.3 | 15.03.150 | CPOS/CDHU | FORNECIMENTO E MONTAGEM DE ESTRUTURA METÁLICA EM PERFIL METALON, SEM PINTURA | kg | 114.28 | 18.79 | 7.57 | 15.16 | 22.73 | 865.09 | 1732.49 | 2597.58 |  |  | 0% | 0 |  | 0% | 0 |  | 0% | 0 |  | 0% | 0 |  | 0% | 0 |  | 0% | 0 |  | 0% | 0 |  | 0% | 0 |  | 0% | 0 |  | 0% | 0 |  | 0% | 0 |  | 0% | 0 |  | 0% | 0 |  | 0% | 0 | 114.28 | 100% | 2597.58 |  | 0% | 0 | 0 | 0% | 0 | 114.28 | 100% | 2597.58
3.5.2.4 | 111301 | SBC | CANTONEIRA ACO ABAS IGUAIS 1.1/4""x1/8"" | M | 2 | 36.93 | 24.96 | 19.72 | 44.68 | 49.92 | 39.44 | 89.36 |  |  | 0% | 0 |  | 0% | 0 |  | 0% | 0 |  | 0% | 0 |  | 0% | 0 |  | 0% | 0 |  | 0% | 0 |  | 0% | 0 |  | 0% | 0 |  | 0% | 0 |  | 0% | 0 |  | 0% | 0 |  | 0% | 0 |  | 0% | 0 | 2 | 100% | 89.36 |  | 0% | 0 | 0 | 0% | 0 | 2 | 100% | 89.36
3.5.2.5 | 180222 | SBC | PINTURA DUAS DEMAOS TINTA ESMALTE EM SUPERFICIE METALICA | m² | 40.43 | 49.31 | 43.39 | 16.28 | 59.67 | 1754.25 | 658.2 | 2412.45 |  |  | 0% | 0 |  | 0% | 0 |  | 0% | 0 |  | 0% | 0 |  | 0% | 0 |  | 0% | 0 |  | 0% | 0 |  | 0% | 0 |  | 0% | 0 |  | 0% | 0 |  | 0% | 0 |  | 0% | 0 |  | 0% | 0 |  | 0% | 0 | 40.43 | 100% | 2412.45 |  | 0% | 0 | 0 | 0% | 0 | 40.43 | 100% | 2412.45
3.5.2.6 | 100600 | SBC | COBERTURA TELHA METALICA ACO GALVALUME TRAPEZOIDAL TR25 3 | m² | 3.6 | 199.99 | 8.32 | 233.68 | 242 | 29.95 | 841.25 | 871.2 |  |  | 0% | 0 |  | 0% | 0 |  | 0% | 0 |  | 0% | 0 |  | 0% | 0 |  | 0% | 0 |  | 0% | 0 |  | 0% | 0 |  | 0% | 0 |  | 0% | 0 |  | 0% | 0 |  | 0% | 0 |  | 0% | 0 |  | 0% | 0 | 3.6 | 100% | 871.2 |  | 0% | 0 | 0 | 0% | 0 | 3.6 | 100% | 871.2
3.5.2.7 | 88497 | SINAPI | EMASSAMENTO COM MASSA LÁTEX, APLICAÇÃO EM PAREDE, DUAS DEMÃOS, LIXAMENTO MANUAL. AF_04/2023 | m² | 17 | 23.62 | 14.81 | 13.77 | 28.58 | 251.77 | 234.09 | 485.86 |  |  | 0% | 0 |  | 0% | 0 |  | 0% | 0 |  | 0% | 0 |  | 0% | 0 |  | 0% | 0 |  | 0% | 0 |  | 0% | 0 |  | 0% | 0 |  | 0% | 0 |  | 0% | 0 |  | 0% | 0 |  | 0% | 0 |  | 0% | 0 | 17 | 100% | 485.86 |  | 0% | 0 | 0 | 0% | 0 | 17 | 100% | 485.86
3.5.2.8 | 88489 | SINAPI | PINTURA LÁTEX ACRÍLICA PREMIUM, APLICAÇÃO MANUAL EM PAREDES, DUAS DEMÃOS. AF_04/2023 | m² | 17 | 14.22 | 6.69 | 10.51 | 17.2 | 113.73 | 178.67 | 292.4 |  |  | 0% | 0 |  | 0% | 0 |  | 0% | 0 |  | 0% | 0 |  | 0% | 0 |  | 0% | 0 |  | 0% | 0 |  | 0% | 0 |  | 0% | 0 |  | 0% | 0 |  | 0% | 0 |  | 0% | 0 |  | 0% | 0 |  | 0% | 0 | 17 | 100% | 292.4 |  | 0% | 0 | 0 | 0% | 0 | 17 | 100% | 292.4
3.5.2.9 | 88496 | SINAPI | EMASSAMENTO COM MASSA LÁTEX, APLICAÇÃO EM TETO, DUAS DEMÃOS, LIXAMENTO MANUAL. AF_04/2023 | m² | 7.28 | 41.94 | 30.47 | 20.28 | 50.75 | 221.82 | 147.64 | 369.46 |  |  | 0% | 0 |  | 0% | 0 |  | 0% | 0 |  | 0% | 0 |  | 0% | 0 |  | 0% | 0 |  | 0% | 0 |  | 0% | 0 |  | 0% | 0 |  | 0% | 0 |  | 0% | 0 |  | 0% | 0 |  | 0% | 0 |  | 0% | 0 | 7.28 | 100% | 369.46 |  | 0% | 0 | 0 | 0% | 0 | 7.28 | 100% | 369.46
3.5.2.10 | 88488 | SINAPI | PINTURA LÁTEX ACRÍLICA PREMIUM, APLICAÇÃO MANUAL EM TETO, DUAS DEMÃOS. AF_04/2023 | m² | 7.28 | 17.29 | 9.31 | 11.61 | 20.92 | 67.77 | 84.52 | 152.29 |  |  | 0% | 0 |  | 0% | 0 |  | 0% | 0 |  | 0% | 0 |  | 0% | 0 |  | 0% | 0 |  | 0% | 0 |  | 0% | 0 |  | 0% | 0 |  | 0% | 0 |  | 0% | 0 |  | 0% | 0 |  | 0% | 0 |  | 0% | 0 | 7.28 | 100% | 152.29 |  | 0% | 0 | 0 | 0% | 0 | 7.28 | 100% | 152.29
3.5.3 |  |  | Abrigo Compressor de Ar (existente-externo) | [8 empty] | 2890.51 |  |  | 0% | 0 |  | 0% | 0 |  | 0% | 0 |  | 0% | 0 |  | 0% | 0 |  | 0% | 0 |  | 0% | 0 |  | 0% | 0 |  | 0% | 0 |  | 0% | 0 |  | 0% | 0 |  | 0% | 0 |  | 0% | 0 |  | 0% | 0 |  | 100% | 2890.51 |  | 0% | 0 |  | 0% | 0 |  | 100% | 2890.51
3.5.3.1 | 99814 | SINAPI | LIMPEZA DE SUPERFÍCIE COM JATO DE ALTA PRESSÃO. AF_04/2019 | m² | 9.14 | 2.6 | 2.09 | 1.05 | 3.14 | 19.1 | 9.59 | 28.69 |  |  | 0% | 0 |  | 0% | 0 |  | 0% | 0 |  | 0% | 0 |  | 0% | 0 |  | 0% | 0 |  | 0% | 0 |  | 0% | 0 |  | 0% | 0 |  | 0% | 0 |  | 0% | 0 |  | 0% | 0 |  | 0% | 0 |  | 0% | 0 | 9.14 | 100% | 28.69 |  | 0% | 0 | 0 | 0% | 0 | 9.14 | 100% | 28.69
3.5.3.2 | 103330 | SINAPI | ALVENARIA DE VEDAÇÃO DE BLOCOS CERÂMICOS FURADOS NA HORIZONTAL DE 11,5X19X19 CM (ESPESSURA 11,5 CM) E ARGAMASSA DE ASSENTAMENTO COM PREPARO EM BETONEIRA. AF_12/2021 | m² | 1.17 | 94.68 | 55.61 | 58.96 | 114.57 | 65.06 | 68.98 | 134.04 |  |  | 0% | 0 |  | 0% | 0 |  | 0% | 0 |  | 0% | 0 |  | 0% | 0 |  | 0% | 0 |  | 0% | 0 |  | 0% | 0 |  | 0% | 0 |  | 0% | 0 |  | 0% | 0 |  | 0% | 0 |  | 0% | 0 |  | 0% | 0 | 1.17 | 100% | 134.04 |  | 0% | 0 | 0 | 0% | 0 | 1.17 | 100% | 134.04
3.5.3.3 | 87894 | SINAPI | CHAPISCO APLICADO EM ALVENARIA (SEM PRESENÇA DE VÃOS) E ESTRUTURAS DE CONCRETO DE FACHADA, COM COLHER DE PEDREIRO. ARGAMASSA TRAÇO 1:3 COM PREPARO EM BETONEIRA 400L. AF_10/2022 | m² | 1.17 | 8.53 | 6.21 | 4.11 | 10.32 | 7.26 | 4.81 | 12.07 |  |  | 0% | 0 |  | 0% | 0 |  | 0% | 0 |  | 0% | 0 |  | 0% | 0 |  | 0% | 0 |  | 0% | 0 |  | 0% | 0 |  | 0% | 0 |  | 0% | 0 |  | 0% | 0 |  | 0% | 0 |  | 0% | 0 |  | 0% | 0 | 1.17 | 100% | 12.07 |  | 0% | 0 | 0 | 0% | 0 | 1.17 | 100% | 12.07
3.5.3.4 | 87778 | SINAPI | EMBOÇO OU MASSA ÚNICA EM ARGAMASSA INDUSTRIALIZADA, PREPARO MECÂNICO E APLICAÇÃO COM EQUIPAMENTO DE MISTURA E PROJEÇÃO DE 1,5 M3/H DE ARGAMASSA EM PANOS DE FACHADA COM PRESENÇA DE VÃOS, ESPESSURA DE 25 MM. AF_08/2022 | m² | 1.17 | 95.7 | 39.2 | 76.6 | 115.8 | 45.86 | 89.62 | 135.48 |  |  | 0% | 0 |  | 0% | 0 |  | 0% | 0 |  | 0% | 0 |  | 0% | 0 |  | 0% | 0 |  | 0% | 0 |  | 0% | 0 |  | 0% | 0 |  | 0% | 0 |  | 0% | 0 |  | 0% | 0 |  | 0% | 0 |  | 0% | 0 | 1.17 | 100% | 135.48 |  | 0% | 0 | 0 | 0% | 0 | 1.17 | 100% | 135.48
3.5.3.5 | 88489 | SINAPI | PINTURA LÁTEX ACRÍLICA PREMIUM, APLICAÇÃO MANUAL EM PAREDES, DUAS DEMÃOS. AF_04/2023 | m² | 4.4 | 14.22 | 6.69 | 10.51 | 17.2 | 29.43 | 46.25 | 75.68 |  |  | 0% | 0 |  | 0% | 0 |  | 0% | 0 |  | 0% | 0 |  | 0% | 0 |  | 0% | 0 |  | 0% | 0 |  | 0% | 0 |  | 0% | 0 |  | 0% | 0 |  | 0% | 0 |  | 0% | 0 |  | 0% | 0 |  | 0% | 0 | 4.4 | 100% | 75.68 |  | 0% | 0 | 0 | 0% | 0 | 4.4 | 100% | 75.68
3.5.3.6 | 88488 | SINAPI | PINTURA LÁTEX ACRÍLICA PREMIUM, APLICAÇÃO MANUAL EM TETO, DUAS DEMÃOS. AF_04/2023 | m² | 3.12 | 17.29 | 9.31 | 11.61 | 20.92 | 29.04 | 36.23 | 65.27 |  |  | 0% | 0 |  | 0% | 0 |  | 0% | 0 |  | 0% | 0 |  | 0% | 0 |  | 0% | 0 |  | 0% | 0 |  | 0% | 0 |  | 0% | 0 |  | 0% | 0 |  | 0% | 0 |  | 0% | 0 |  | 0% | 0 |  | 0% | 0 | 3.12 | 100% | 65.27 |  | 0% | 0 | 0 | 0% | 0 | 3.12 | 100% | 65.27
3.5.3.7 | 100701 | SINAPI | PORTA DE FERRO, DE ABRIR, TIPO GRADE COM CHAPA, COM GUARNIÇÕES. AF_12/2019 | m² | 1.62 | 1244.31 | 23.16 | 1482.57 | 1505.73 | 37.51 | 2401.77 | 2439.28 |  |  | 0% | 0 |  | 0% | 0 |  | 0% | 0 |  | 0% | 0 |  | 0% | 0 |  | 0% | 0 |  | 0% | 0 |  | 0% | 0 |  | 0% | 0 |  | 0% | 0 |  | 0% | 0 |  | 0% | 0 |  | 0% | 0 |  | 0% | 0 | 1.62 | 100% | 2439.28 |  | 0% | 0 | 0 | 0% | 0 | 1.62 | 100% | 2439.28
4 |  |  | INTERVENÇÃO INTERNA - FORNECIMENTO/INSTALAÇÕES CIVIL | [8 empty] | 898471.61 |  |  | 0% | 0 |  | 0% | 0 |  | 0% | 0 |  | 0% | 0 |  | 21.61% | 89843.69 |  | 0% | 0 |  | 0% | 0 |  | 0% | 0 |  | 13.39% | 223846.85 |  | 0% | 0 |  | 36.42% | 205402.97 |  | 0% | 0 |  | 14.29% | 270290.33 |  | 0% | 0 |  | 14.29% | 109087.77 |  | 0% | 0 |  | 0% | 0 |  | 100% | 898471.61
4.1 |  |  | Piso | [8 empty] | 95842.71 |  |  | 0% | 0 |  | 0% | 0 |  | 0% | 0 |  | 0% | 0 |  | 84.62% | 72394.95 |  | 0% | 0 |  | 0% | 0 |  | 0% | 0 |  | 0% | 0 |  | 0% | 0 |  | 15.38% | 23447.76 |  | 0% | 0 |  | 0% | 0 |  | 0% | 0 |  | 0% | 0 |  | 0% | 0 |  | 0% | 0 |  | 100% | 95842.71
4.1.1 | 84191 | SINAPI | PISO EM GRANILITE, MARMORITE OU GRANITINA ESPESSURA 8 MM, INCLUSO JUNTAS DE DILATACAO PLASTICAS | m² | 72.62 | 161.48 | 32.33 | 163.07 | 195.4 | 2347.8 | 11842.14 | 14189.94 |  |  | 0% | 0 |  | 0% | 0 |  | 0% | 0 |  | 0% | 0 |  | 0% | 0 |  | 0% | 0 |  | 0% | 0 |  | 0% | 0 |  | 0% | 0 |  | 0% | 0 | 72.62 | 100% | 14189.94 |  | 0% | 0 |  | 0% | 0 |  | 0% | 0 |  | 0% | 0 |  | 0% | 0 | 0 | 0% | 0 | 72.62 | 100% | 14189.94
4.1.2 | 210041 | SBC | POLIMENTO PISO MARMORITE/GRANITINA C/ESMERILHADEIRA ELETRICA | m² | 258.96 | 29.55 | 0.77 | 34.98 | 35.75 | 199.39 | 9058.43 | 9257.82 |  |  | 0% | 0 |  | 0% | 0 |  | 0% | 0 |  | 0% | 0 |  | 0% | 0 |  | 0% | 0 |  | 0% | 0 |  | 0% | 0 |  | 0% | 0 |  | 0% | 0 | 258.96 | 100% | 9257.82 |  | 0% | 0 |  | 0% | 0 |  | 0% | 0 |  | 0% | 0 |  | 0% | 0 | 0 | 0% | 0 | 258.96 | 100% | 9257.82
4.1.3 | 171350 | SBC | REGULARIZACAO PISO ARGAMASSA PREFABRICADA QUALIMASSA 3,0cm | m² | 127.62 | 36.82 | 15.22 | 29.33 | 44.55 | 1942.37 | 3743.1 | 5685.47 |  |  | 0% | 0 |  | 0% | 0 |  | 0% | 0 |  | 0% | 0 | 127.62 | 100% | 5685.47 |  | 0% | 0 |  | 0% | 0 |  | 0% | 0 |  | 0% | 0 |  | 0% | 0 |  | 0% | 0 |  | 0% | 0 |  | 0% | 0 |  | 0% | 0 |  | 0% | 0 |  | 0% | 0 | 0 | 0% | 0 | 127.62 | 100% | 5685.47
4.1.4 | 104598 | SINAPI | REVESTIMENTO CERÂMICO PARA PISO COM PLACAS TIPO PORCELANATO DE DIMENSÕES 80X80 CM APLICADA EM AMBIENTES DE ÁREA MAIOR QUE 10 M². AF_02/2023_PE | m² | 127.64 | 121.67 | 21.75 | 125.48 | 147.23 | 2776.17 | 16016.26 | 18792.43 |  |  | 0% | 0 |  | 0% | 0 |  | 0% | 0 |  | 0% | 0 | 127.64 | 100% | 18792.43 |  | 0% | 0 |  | 0% | 0 |  | 0% | 0 |  | 0% | 0 |  | 0% | 0 |  | 0% | 0 |  | 0% | 0 |  | 0% | 0 |  | 0% | 0 |  | 0% | 0 |  | 0% | 0 | 0 | 0% | 0 | 127.64 | 100% | 18792.43
4.1.5 | 104619 | SINAPI | RODAPÉ CERÂMICO DE 7CM DE ALTURA COM PLACAS TIPO ESMALTADA DE DIMENSÕES 80X80CM. AF_02/2023 | M | 146.78 | 15.36 | 3.89 | 14.69 | 18.58 | 570.97 | 2156.2 | 2727.17 |  |  | 0% | 0 |  | 0% | 0 |  | 0% | 0 |  | 0% | 0 | 146.78 | 100% | 2727.17 |  | 0% | 0 |  | 0% | 0 |  | 0% | 0 |  | 0% | 0 |  | 0% | 0 |  | 0% | 0 |  | 0% | 0 |  | 0% | 0 |  | 0% | 0 |  | 0% | 0 |  | 0% | 0 | 0 | 0% | 0 | 146.78 | 100% | 2727.17
4.1.6 | 160193 | SBC | IMPERMEABILIZACAO DE PISO DE SUB-SOLO EM PRESENCA DE UMIDADE | m² | 72.85 | 168.02 | 97.81 | 105.51 | 203.32 | 7125.45 | 7686.41 | 14811.86 |  |  | 0% | 0 |  | 0% | 0 |  | 0% | 0 |  | 0% | 0 | 72.85 | 100% | 14811.86 |  | 0% | 0 |  | 0% | 0 |  | 0% | 0 |  | 0% | 0 |  | 0% | 0 |  | 0% | 0 |  | 0% | 0 |  | 0% | 0 |  | 0% | 0 |  | 0% | 0 |  | 0% | 0 | 0 | 0% | 0 | 72.85 | 100% | 14811.86
4.1.7 | TJPR.CAMS.92 | Próprio | PISO TATIL OU ALERTA DIRECIONAL EM BORRACHA COR 25x25cm | m² | 2.01 | 303.75 | 32.26 | 335.3 | 367.56 | 64.84 | 673.95 | 738.79 |  |  | 0% | 0 |  | 0% | 0 |  | 0% | 0 |  | 0% | 0 | 2.01 | 100% | 738.79 |  | 0% | 0 |  | 0% | 0 |  | 0% | 0 |  | 0% | 0 |  | 0% | 0 |  | 0% | 0 |  | 0% | 0 |  | 0% | 0 |  | 0% | 0 |  | 0% | 0 |  | 0% | 0 | 0 | 0% | 0 | 2.01 | 100% | 738.79
4.1.8 | TJPR.CAMS.92 | Próprio | PISO TATIL OU ALERTA DIRECIONAL EM BORRACHA COR 25x25cm | m² | 2.06 | 303.75 | 32.26 | 335.3 | 367.56 | 66.45 | 690.72 | 757.17 |  |  | 0% | 0 |  | 0% | 0 |  | 0% | 0 |  | 0% | 0 | 2.06 | 100% | 757.17 |  | 0% | 0 |  | 0% | 0 |  | 0% | 0 |  | 0% | 0 |  | 0% | 0 |  | 0% | 0 |  | 0% | 0 |  | 0% | 0 |  | 0% | 0 |  | 0% | 0 |  | 0% | 0 | 0 | 0% | 0 | 2.06 | 100% | 757.17
4.1.9 | 98689 | SINAPI | SOLEIRA EM GRANITO, LARGURA 15 CM, ESPESSURA 2,0 CM. AF_09/2020 | M | 1.21 | 127.73 | 27.08 | 127.48 | 154.56 | 32.76 | 154.25 | 187.01 |  |  | 0% | 0 |  | 0% | 0 |  | 0% | 0 |  | 0% | 0 | 1.21 | 100% | 187.01 |  | 0% | 0 |  | 0% | 0 |  | 0% | 0 |  | 0% | 0 |  | 0% | 0 |  | 0% | 0 |  | 0% | 0 |  | 0% | 0 |  | 0% | 0 |  | 0% | 0 |  | 0% | 0 | 0 | 0% | 0 | 1.21 | 100% | 187.01
4.1.10 | 05.041.0875-0 | EMOP | RASPAGEM,CALAFETACAO E APLICACAO DE TRES DEMAOS DE RESINA LI QUIDA A BASE DE UREIA-FORMOL,EM TACOS OU SOALHO DE MADEIRA S, APOS RASPAGENS E CALAFETAGEM | m² | 44.51 | 60 | 0 | 72.6 | 72.6 | 0 | 3231.42 | 3231.42 |  |  | 0% | 0 |  | 0% | 0 |  | 0% | 0 |  | 0% | 0 | 44.51 | 100% | 3231.42 |  | 0% | 0 |  | 0% | 0 |  | 0% | 0 |  | 0% | 0 |  | 0% | 0 |  | 0% | 0 |  | 0% | 0 |  | 0% | 0 |  | 0% | 0 |  | 0% | 0 |  | 0% | 0 | 0 | 0% | 0 | 44.51 | 100% | 3231.42
4.1.11 | 101751 | SINAPI | PISO EM TACO DE MADEIRA 7X21CM, FIXADO COM COLA BASE DE PVA. AF_09/2020 | m² | 44.51 | 206.79 | 24.73 | 225.5 | 250.23 | 1100.73 | 10037 | 11137.73 |  |  | 0% | 0 |  | 0% | 0 |  | 0% | 0 |  | 0% | 0 | 44.51 | 100% | 11137.73 |  | 0% | 0 |  | 0% | 0 |  | 0% | 0 |  | 0% | 0 |  | 0% | 0 |  | 0% | 0 |  | 0% | 0 |  | 0% | 0 |  | 0% | 0 |  | 0% | 0 |  | 0% | 0 | 0 | 0% | 0 | 44.51 | 100% | 11137.73
4.1.12 | 20.10.040 | CPOS/CDHU | RODAPÉ DE MADEIRA DE 7 X 1,5 CM | m | 159.34 | 49.04 | 20.12 | 39.22 | 59.34 | 3205.92 | 6249.31 | 9455.23 |  |  | 0% | 0 |  | 0% | 0 |  | 0% | 0 |  | 0% | 0 | 159.34 | 100% | 9455.23 |  | 0% | 0 |  | 0% | 0 |  | 0% | 0 |  | 0% | 0 |  | 0% | 0 |  | 0% | 0 |  | 0% | 0 |  | 0% | 0 |  | 0% | 0 |  | 0% | 0 |  | 0% | 0 | 0 | 0% | 0 | 159.34 | 100% | 9455.23
4.1.13 | TJPR.CAMS.96 | Próprio | RODAPE PRE-MOLDADO DE GRANILITE, MARMORITE OU GRANITINA L=10 CM, ASSENTADA COM ARGAMASSA DE CIMENTO E AREIA TRACO 1:4 - FORNECIMENTO E INSTALACAO | M | 45.41 | 88.64 | 43.22 | 64.04 | 107.26 | 1962.62 | 2908.05 | 4870.67 |  |  | 0% | 0 |  | 0% | 0 |  | 0% | 0 |  | 0% | 0 | 45.41 | 100% | 4870.67 |  | 0% | 0 |  | 0% | 0 |  | 0% | 0 |  | 0% | 0 |  | 0% | 0 |  | 0% | 0 |  | 0% | 0 |  | 0% | 0 |  | 0% | 0 |  | 0% | 0 |  | 0% | 0 | 0 | 0% | 0 | 45.41 | 100% | 4870.67
4.2 |  |  | Fechamentos Verticais | [8 empty] | 254478.33 |  |  | 0% | 0 |  | 0% | 0 |  | 0% | 0 |  | 0% | 0 |  | 0% | 0 |  | 0% | 0 |  | 0% | 0 |  | 0% | 0 |  | 93.75% | 223846.85 |  | 0% | 0 |  | 6.25% | 30631.48 |  | 0% | 0 |  | 0% | 0 |  | 0% | 0 |  | 0% | 0 |  | 0% | 0 |  | 0% | 0 |  | 100% | 254478.33
4.2.1 | 88485 | SINAPI | FUNDO SELADOR ACRÍLICO, APLICAÇÃO MANUAL EM PAREDE, UMA DEMÃO. AF_04/2023 | m² | 191.7 | 4.62 | 2.72 | 2.87 | 5.59 | 521.42 | 550.18 | 1071.6 |  |  | 0% | 0 |  | 0% | 0 |  | 0% | 0 |  | 0% | 0 |  | 0% | 0 |  | 0% | 0 |  | 0% | 0 |  | 0% | 0 | 191.7 | 100% | 1071.6 |  | 0% | 0 |  | 0% | 0 |  | 0% | 0 |  | 0% | 0 |  | 0% | 0 |  | 0% | 0 |  | 0% | 0 | 0 | 0% | 0 | 191.7 | 100% | 1071.6
4.2.2 | 88489 | SINAPI | PINTURA LÁTEX ACRÍLICA PREMIUM, APLICAÇÃO MANUAL EM PAREDES, DUAS DEMÃOS. AF_04/2023 | m² | 191.7 | 14.22 | 6.69 | 10.51 | 17.2 | 1282.47 | 2014.77 | 3297.24 |  |  | 0% | 0 |  | 0% | 0 |  | 0% | 0 |  | 0% | 0 |  | 0% | 0 |  | 0% | 0 |  | 0% | 0 |  | 0% | 0 | 191.7 | 100% | 3297.24 |  | 0% | 0 |  | 0% | 0 |  | 0% | 0 |  | 0% | 0 |  | 0% | 0 |  | 0% | 0 |  | 0% | 0 | 0 | 0% | 0 | 191.7 | 100% | 3297.24
4.2.3 | 96369 | SINAPI | PAREDE COM SISTEMA EM CHAPAS DE GESSO PARA DRYWALL, USO INTERNO, COM DUAS FACES DUPLAS E ESTRUTURA METÁLICA COM GUIAS DUPLAS PARA PAREDES COM ÁREA LÍQUIDA MAIOR OU IGUAL A 6 M2, COM VÃOS. AF_07/2023_PS | m² | 95.85 | 208.3 | 34.99 | 217.07 | 252.06 | 3353.79 | 20806.16 | 24159.95 |  |  | 0% | 0 |  | 0% | 0 |  | 0% | 0 |  | 0% | 0 |  | 0% | 0 |  | 0% | 0 |  | 0% | 0 |  | 0% | 0 | 95.85 | 100% | 24159.95 |  | 0% | 0 |  | 0% | 0 |  | 0% | 0 |  | 0% | 0 |  | 0% | 0 |  | 0% | 0 |  | 0% | 0 | 0 | 0% | 0 | 95.85 | 100% | 24159.95
4.2.4 | 96371 | SINAPI | PAREDE COM SISTEMA EM CHAPAS DE GESSO PARA DRYWALL, USO INTERNO, COM UMA FACE SIMPLES E ESTRUTURA METÁLICA COM GUIAS SIMPLES PARA PAREDES COM ÁREA LÍQUIDA MAIOR OU IGUAL A 6 M2, COM VÃOS. AF_07/2023_PS | m² | 178.61 | 77.36 | 14.67 | 78.94 | 93.61 | 2620.2 | 14099.48 | 16719.68 |  |  | 0% | 0 |  | 0% | 0 |  | 0% | 0 |  | 0% | 0 |  | 0% | 0 |  | 0% | 0 |  | 0% | 0 |  | 0% | 0 | 178.61 | 100% | 16719.68 |  | 0% | 0 |  | 0% | 0 |  | 0% | 0 |  | 0% | 0 |  | 0% | 0 |  | 0% | 0 |  | 0% | 0 | 0 | 0% | 0 | 178.61 | 100% | 16719.68
4.2.5 | 103330 | SINAPI | ALVENARIA DE VEDAÇÃO DE BLOCOS CERÂMICOS FURADOS NA HORIZONTAL DE 11,5X19X19 CM (ESPESSURA 11,5 CM) E ARGAMASSA DE ASSENTAMENTO COM PREPARO EM BETONEIRA. AF_12/2021 | m² | 45.13 | 94.68 | 55.61 | 58.96 | 114.57 | 2509.67 | 2660.87 | 5170.54 |  |  | 0% | 0 |  | 0% | 0 |  | 0% | 0 |  | 0% | 0 |  | 0% | 0 |  | 0% | 0 |  | 0% | 0 |  | 0% | 0 | 45.13 | 100% | 5170.54 |  | 0% | 0 |  | 0% | 0 |  | 0% | 0 |  | 0% | 0 |  | 0% | 0 |  | 0% | 0 |  | 0% | 0 | 0 | 0% | 0 | 45.13 | 100% | 5170.54
4.2.6 | 87894 | SINAPI | CHAPISCO APLICADO EM ALVENARIA (SEM PRESENÇA DE VÃOS) E ESTRUTURAS DE CONCRETO DE FACHADA, COM COLHER DE PEDREIRO. ARGAMASSA TRAÇO 1:3 COM PREPARO EM BETONEIRA 400L. AF_10/2022 | m² | 90.26 | 8.53 | 6.21 | 4.11 | 10.32 | 560.51 | 370.97 | 931.48 |  |  | 0% | 0 |  | 0% | 0 |  | 0% | 0 |  | 0% | 0 |  | 0% | 0 |  | 0% | 0 |  | 0% | 0 |  | 0% | 0 | 90.26 | 100% | 931.48 |  | 0% | 0 |  | 0% | 0 |  | 0% | 0 |  | 0% | 0 |  | 0% | 0 |  | 0% | 0 |  | 0% | 0 | 0 | 0% | 0 | 90.26 | 100% | 931.48
4.2.7 | 87778 | SINAPI | EMBOÇO OU MASSA ÚNICA EM ARGAMASSA INDUSTRIALIZADA, PREPARO MECÂNICO E APLICAÇÃO COM EQUIPAMENTO DE MISTURA E PROJEÇÃO DE 1,5 M3/H DE ARGAMASSA EM PANOS DE FACHADA COM PRESENÇA DE VÃOS, ESPESSURA DE 25 MM. AF_08/2022 | m² | 90.26 | 95.7 | 39.2 | 76.6 | 115.8 | 3538.19 | 6913.91 | 10452.1 |  |  | 0% | 0 |  | 0% | 0 |  | 0% | 0 |  | 0% | 0 |  | 0% | 0 |  | 0% | 0 |  | 0% | 0 |  | 0% | 0 | 90.26 | 100% | 10452.1 |  | 0% | 0 |  | 0% | 0 |  | 0% | 0 |  | 0% | 0 |  | 0% | 0 |  | 0% | 0 |  | 0% | 0 | 0 | 0% | 0 | 90.26 | 100% | 10452.1
4.2.8 | 88495 | SINAPI | EMASSAMENTO COM MASSA LÁTEX, APLICAÇÃO EM PAREDE, UMA DEMÃO, LIXAMENTO MANUAL. AF_04/2023 | m² | 233.56 | 15.22 | 10.09 | 8.32 | 18.41 | 2356.62 | 1943.21 | 4299.83 |  |  | 0% | 0 |  | 0% | 0 |  | 0% | 0 |  | 0% | 0 |  | 0% | 0 |  | 0% | 0 |  | 0% | 0 |  | 0% | 0 | 233.56 | 100% | 4299.83 |  | 0% | 0 |  | 0% | 0 |  | 0% | 0 |  | 0% | 0 |  | 0% | 0 |  | 0% | 0 |  | 0% | 0 | 0 | 0% | 0 | 233.56 | 100% | 4299.83
4.2.9 | 14.31.030 | CPOS/CDHU | FECHAMENTO EM PLACA CIMENTÍCIA COM ESPESSURA DE 12 MM | m² | 1.77 | 244.65 | 175.68 | 120.37 | 296.05 | 310.95 | 213.05 | 524 |  |  | 0% | 0 |  | 0% | 0 |  | 0% | 0 |  | 0% | 0 |  | 0% | 0 |  | 0% | 0 |  | 0% | 0 |  | 0% | 0 | 1.77 | 100% | 524 |  | 0% | 0 |  | 0% | 0 |  | 0% | 0 |  | 0% | 0 |  | 0% | 0 |  | 0% | 0 |  | 0% | 0 | 0 | 0% | 0 | 1.77 | 100% | 524
4.2.10 | 150066 | SBC | VIDRO LAMINADO INCOLOR 12mm COM ARMACAO ALUMINIO/FERRO | m² | 2.44 | 2058.91 | 43.2 | 2448.28 | 2491.48 | 105.4 | 5973.81 | 6079.21 |  |  | 0% | 0 |  | 0% | 0 |  | 0% | 0 |  | 0% | 0 |  | 0% | 0 |  | 0% | 0 |  | 0% | 0 |  | 0% | 0 | 2.44 | 100% | 6079.21 |  | 0% | 0 |  | 0% | 0 |  | 0% | 0 |  | 0% | 0 |  | 0% | 0 |  | 0% | 0 |  | 0% | 0 | 0 | 0% | 0 | 2.44 | 100% | 6079.21
4.2.11 | 88489 | SINAPI | PINTURA LÁTEX ACRÍLICA PREMIUM, APLICAÇÃO MANUAL EM PAREDES, DUAS DEMÃOS. AF_04/2023 | m² | 1555.69 | 14.22 | 6.69 | 10.51 | 17.2 | 10407.56 | 16350.3 | 26757.86 |  |  | 0% | 0 |  | 0% | 0 |  | 0% | 0 |  | 0% | 0 |  | 0% | 0 |  | 0% | 0 |  | 0% | 0 |  | 0% | 0 | 1555.69 | 100% | 26757.86 |  | 0% | 0 |  | 0% | 0 |  | 0% | 0 |  | 0% | 0 |  | 0% | 0 |  | 0% | 0 |  | 0% | 0 | 0 | 0% | 0 | 1555.69 | 100% | 26757.86
4.2.12 | 102253 | SINAPI | DIVISORIA SANITÁRIA, TIPO CABINE, EM GRANITO CINZA POLIDO, ESP = 3CM, ASSENTADO COM ARGAMASSA COLANTE AC III-E, EXCLUSIVE FERRAGENS. AF_01/2021 | m² | 13.12 | 941.55 | 115.34 | 1024.02 | 1139.36 | 1513.26 | 13435.14 | 14948.4 |  |  | 0% | 0 |  | 0% | 0 |  | 0% | 0 |  | 0% | 0 |  | 0% | 0 |  | 0% | 0 |  | 0% | 0 |  | 0% | 0 | 13.12 | 100% | 14948.4 |  | 0% | 0 |  | 0% | 0 |  | 0% | 0 |  | 0% | 0 |  | 0% | 0 |  | 0% | 0 |  | 0% | 0 | 0 | 0% | 0 | 13.12 | 100% | 14948.4
4.2.13 | 87256 | SINAPI | REVESTIMENTO CERÂMICO PARA PISO COM PLACAS TIPO ESMALTADA DE DIMENSÕES 60X60 CM APLICADA EM AMBIENTES DE ÁREA ENTRE 5 M2 E 10 M2. AF_02/2023_PE | m² | 316.67 | 79.94 | 23.12 | 73.61 | 96.73 | 7321.41 | 23310.07 | 30631.48 |  |  | 0% | 0 |  | 0% | 0 |  | 0% | 0 |  | 0% | 0 |  | 0% | 0 |  | 0% | 0 |  | 0% | 0 |  | 0% | 0 |  | 0% | 0 |  | 0% | 0 | 316.67 | 100% | 30631.48 |  | 0% | 0 |  | 0% | 0 |  | 0% | 0 |  | 0% | 0 |  | 0% | 0 | 0 | 0% | 0 | 316.67 | 100% | 30631.48
4.2.14 | 32.06.030 | CPOS/CDHU | LÃ DE VIDRO E/OU LÃ DE ROCHA COM ESPESSURA DE 2´ | m² | 278.29 | 36.93 | 4.71 | 39.97 | 44.68 | 1310.74 | 11123.25 | 12433.99 |  |  | 0% | 0 |  | 0% | 0 |  | 0% | 0 |  | 0% | 0 |  | 0% | 0 |  | 0% | 0 |  | 0% | 0 |  | 0% | 0 | 278.29 | 100% | 12433.99 |  | 0% | 0 |  | 0% | 0 |  | 0% | 0 |  | 0% | 0 |  | 0% | 0 |  | 0% | 0 |  | 0% | 0 | 0 | 0% | 0 | 278.29 | 100% | 12433.99
4.2.15 | 190429 | SBC | BANCADA EM GRANITO CINZA ANDORINHA | m² | 0.6 | 515.77 | 48.23 | 575.9 | 624.13 | 28.93 | 345.54 | 374.47 |  |  | 0% | 0 |  | 0% | 0 |  | 0% | 0 |  | 0% | 0 |  | 0% | 0 |  | 0% | 0 |  | 0% | 0 |  | 0% | 0 | 0.6 | 100% | 374.47 |  | 0% | 0 |  | 0% | 0 |  | 0% | 0 |  | 0% | 0 |  | 0% | 0 |  | 0% | 0 |  | 0% | 0 | 0 | 0% | 0 | 0.6 | 100% | 374.47
4.2.16 | TJPR.CAMS.55 | Próprio | DIVISÓRIA PREMIUM (ALTO PADRÃO) COM ISOLAMENTO ACÚSTICO E FECHAMENTO EM AMBAS AS FACES EM PAINEL ÚNICO EM MDF OU MDP C/ ACABAMENTO EM BP COR L119 DA FÓRMICA ESPESSURA MÍNIMA DO SISTEMA 85 MM- MONTANTES DE LARGURA MÍNIMA DE 50MM EM ALUMÍNIMO ANODIZADO NATURAL ACETINADO - ESPESSURA MÍNIMA DO PAINEL 15 MM E ALTURA DAS DIVISÓRIAS 2700 MM EM PAINEL ÚNICO SEM BANDEIRA - MODULAÇÃO 900 MM - TRATAMENTO ACÚSTICO (LÃ DE ROCHA, LÃ DE VIDRO OU LÃ DE PET) COM ESPESSURA MÍNIMA 65MM (SENDO 15MM A MAIS QUE AS GUIAS E MONTANTES) - COM BANDA ACÚSTICA EM TODO O PERÍMETRO - GUIAS DE PISO COM ALTURA MÍNIMA DE 50 MM - PÉ DIREITO TOTAL VARIÁVEL CONFORME PROJETO , INCLUSIVE SEPTO SOBRE O FORRO COM MESMAS ESPECIFICAÇÕES, DEVERÁ ATENDER A TABELA DE CLASSIFICAÇÃO DOS MATERIAIS III-A (NPT-010) - INCLUSO O PROJETO DE FABRICAÇÃO E DETALHAMENTO DAS DIVISÓRIAS E COM LAUDO DE ATENUAÇÃO DO SISTEMA DE 42 DB - FORNECIMENTO E INSTALAÇÃO | m² | 68.51 | 1271.9 | 0 | 1410.4 | 1410.4 | 0 | 96626.5 | 96626.5 |  |  | 0% | 0 |  | 0% | 0 |  | 0% | 0 |  | 0% | 0 |  | 0% | 0 |  | 0% | 0 |  | 0% | 0 |  | 0% | 0 | 68.51 | 100% | 96626.5 |  | 0% | 0 |  | 0% | 0 |  | 0% | 0 |  | 0% | 0 |  | 0% | 0 |  | 0% | 0 |  | 0% | 0 | 0 | 0% | 0 | 68.51 | 100% | 96626.5
4.3 |  |  | Portas e Esquadrias | [8 empty] | 102356.94 |  |  | 0% | 0 |  | 0% | 0 |  | 0% | 0 |  | 0% | 0 |  | 0% | 0 |  | 0% | 0 |  | 0% | 0 |  | 0% | 0 |  | 0% | 0 |  | 0% | 0 |  | 100% | 102356.94 |  | 0% | 0 |  | 0% | 0 |  | 0% | 0 |  | 0% | 0 |  | 0% | 0 |  | 0% | 0 |  | 100% | 102356.94
4.3.1 | 99857 | SINAPI | CORRIMÃO SIMPLES, DIÂMETRO EXTERNO = 1 1/2", EM ALUMÍNIO. AF_04/2019_PS | M | 13.92 | 115.41 | 71.74 | 67.91 | 139.65 | 998.62 | 945.3 | 1943.92 |  |  | 0% | 0 |  | 0% | 0 |  | 0% | 0 |  | 0% | 0 |  | 0% | 0 |  | 0% | 0 |  | 0% | 0 |  | 0% | 0 |  | 0% | 0 |  | 0% | 0 | 13.92 | 100% | 1943.92 |  | 0% | 0 |  | 0% | 0 |  | 0% | 0 |  | 0% | 0 |  | 0% | 0 | 0 | 0% | 0 | 13.92 | 100% | 1943.92
4.3.2 | 91306 | SINAPI | FECHADURA DE EMBUTIR PARA PORTAS INTERNAS, COMPLETA, ACABAMENTO PADRÃO MÉDIO, COM EXECUÇÃO DE FURO - FORNECIMENTO E INSTALAÇÃO. AF_12/2019 | UN | 22 | 159.95 | 33.04 | 160.51 | 193.55 | 726.88 | 3531.22 | 4258.1 |  |  | 0% | 0 |  | 0% | 0 |  | 0% | 0 |  | 0% | 0 |  | 0% | 0 |  | 0% | 0 |  | 0% | 0 |  | 0% | 0 |  | 0% | 0 |  | 0% | 0 | 22 | 100% | 4258.1 |  | 0% | 0 |  | 0% | 0 |  | 0% | 0 |  | 0% | 0 |  | 0% | 0 | 0 | 0% | 0 | 22 | 100% | 4258.1
4.3.3 | 100689 | SINAPI | KIT DE PORTA DE MADEIRA FRISADA, SEMI-OCA (LEVE OU MÉDIA), PADRÃO MÉDIO, 80X210CM, ESPESSURA DE 3,5CM, ITENS INCLUSOS: DOBRADIÇAS, MONTAGEM E INSTALAÇÃO DE BATENTE, FECHADURA COM EXECUÇÃO DO FURO - FORNECIMENTO E INSTALAÇÃO. AF_12/2019 | UN | 11 | 1383.3 | 346.62 | 1327.31 | 1673.93 | 3812.82 | 14600.41 | 18413.23 |  |  | 0% | 0 |  | 0% | 0 |  | 0% | 0 |  | 0% | 0 |  | 0% | 0 |  | 0% | 0 |  | 0% | 0 |  | 0% | 0 |  | 0% | 0 |  | 0% | 0 | 11 | 100% | 18413.23 |  | 0% | 0 |  | 0% | 0 |  | 0% | 0 |  | 0% | 0 |  | 0% | 0 | 0 | 0% | 0 | 11 | 100% | 18413.23
4.3.4 | 90844 | SINAPI | KIT DE PORTA DE MADEIRA PARA PINTURA, SEMI-OCA (LEVE OU MÉDIA), PADRÃO MÉDIO, 90X210CM, ESPESSURA DE 3,5CM, ITENS INCLUSOS: DOBRADIÇAS, MONTAGEM E INSTALAÇÃO DO BATENTE, FECHADURA COM EXECUÇÃO DO FURO - FORNECIMENTO E INSTALAÇÃO. AF_12/2019 | UN | 5 | 1419.03 | 352.88 | 1364.28 | 1717.16 | 1764.4 | 6821.4 | 8585.8 |  |  | 0% | 0 |  | 0% | 0 |  | 0% | 0 |  | 0% | 0 |  | 0% | 0 |  | 0% | 0 |  | 0% | 0 |  | 0% | 0 |  | 0% | 0 |  | 0% | 0 | 5 | 100% | 8585.8 |  | 0% | 0 |  | 0% | 0 |  | 0% | 0 |  | 0% | 0 |  | 0% | 0 | 0 | 0% | 0 | 5 | 100% | 8585.8
4.3.5 | 100687 | SINAPI | KIT DE PORTA DE MADEIRA FRISADA, SEMI-OCA (LEVE OU MÉDIA), PADRÃO MÉDIO, 60X210CM, ESPESSURA DE 3,5CM, ITENS INCLUSOS: DOBRADIÇAS, MONTAGEM E INSTALAÇÃO DE BATENTE, FECHADURA COM EXECUÇÃO DO FURO - FORNECIMENTO E INSTALAÇÃO. AF_12/2019 | UN | 1 | 1280.76 | 323.95 | 1225.89 | 1549.84 | 323.95 | 1225.89 | 1549.84 |  |  | 0% | 0 |  | 0% | 0 |  | 0% | 0 |  | 0% | 0 |  | 0% | 0 |  | 0% | 0 |  | 0% | 0 |  | 0% | 0 |  | 0% | 0 |  | 0% | 0 | 1 | 100% | 1549.84 |  | 0% | 0 |  | 0% | 0 |  | 0% | 0 |  | 0% | 0 |  | 0% | 0 | 0 | 0% | 0 | 1 | 100% | 1549.84
4.3.6 | 100874 | SINAPI | PUXADOR PARA PCD, FIXADO NA PORTA - FORNECIMENTO E INSTALAÇÃO. AF_01/2020 | UN | 4 | 236.66 | 38.66 | 247.72 | 286.38 | 154.64 | 990.88 | 1145.52 |  |  | 0% | 0 |  | 0% | 0 |  | 0% | 0 |  | 0% | 0 |  | 0% | 0 |  | 0% | 0 |  | 0% | 0 |  | 0% | 0 |  | 0% | 0 |  | 0% | 0 | 4 | 100% | 1145.52 |  | 0% | 0 |  | 0% | 0 |  | 0% | 0 |  | 0% | 0 |  | 0% | 0 | 0 | 0% | 0 | 4 | 100% | 1145.52
4.3.7 | 102214 | SINAPI | PINTURA VERNIZ (INCOLOR) ALQUÍDICO EM MADEIRA, USO INTERNO, 2 DEMÃOS. AF_01/2021 | m² | 4.09 | 25.37 | 15.67 | 15.03 | 30.7 | 64.09 | 61.47 | 125.56 |  |  | 0% | 0 |  | 0% | 0 |  | 0% | 0 |  | 0% | 0 |  | 0% | 0 |  | 0% | 0 |  | 0% | 0 |  | 0% | 0 |  | 0% | 0 |  | 0% | 0 | 4.09 | 100% | 125.56 |  | 0% | 0 |  | 0% | 0 |  | 0% | 0 |  | 0% | 0 |  | 0% | 0 | 0 | 0% | 0 | 4.09 | 100% | 125.56
4.3.8 | 102197 | SINAPI | PINTURA FUNDO NIVELADOR ALQUÍDICO BRANCO EM MADEIRA. AF_01/2021 | m² | 52.5 | 34.4 | 9.31 | 32.31 | 41.62 | 488.77 | 1696.28 | 2185.05 |  |  | 0% | 0 |  | 0% | 0 |  | 0% | 0 |  | 0% | 0 |  | 0% | 0 |  | 0% | 0 |  | 0% | 0 |  | 0% | 0 |  | 0% | 0 |  | 0% | 0 | 52.5 | 100% | 2185.05 |  | 0% | 0 |  | 0% | 0 |  | 0% | 0 |  | 0% | 0 |  | 0% | 0 | 0 | 0% | 0 | 52.5 | 100% | 2185.05
4.3.9 | 102218 | SINAPI | PINTURA TINTA DE ACABAMENTO (PIGMENTADA) ESMALTE SINTÉTICO FOSCO EM MADEIRA, 2 DEMÃOS. AF_01/2021 | m² | 137.65 | 20.16 | 12.63 | 11.76 | 24.39 | 1738.51 | 1618.77 | 3357.28 |  |  | 0% | 0 |  | 0% | 0 |  | 0% | 0 |  | 0% | 0 |  | 0% | 0 |  | 0% | 0 |  | 0% | 0 |  | 0% | 0 |  | 0% | 0 |  | 0% | 0 | 137.65 | 100% | 3357.28 |  | 0% | 0 |  | 0% | 0 |  | 0% | 0 |  | 0% | 0 |  | 0% | 0 | 0 | 0% | 0 | 137.65 | 100% | 3357.28
4.3.10 | TJPR.CAMS.8 | Próprio | PORTA DE GIRO (80X210CM - BANDEIRA COM 115CM) COMPLETA PARA DIVISÓRIA DE ALTO PADRÃO, E EM SEU INTERIOR TRATAMENTO ACÚSTICO DE 25MM (LÃ DE ROCHA, LÃ DE VIDRO OU LÃ DE PET) COM REQUADRO E BATENTES EM ALUMÍNIO, FECHADURA E DOBRADIÇA - FORNECIMENTO E INSTALAÇÃO | UN | 6 | 6050 | 0 | 6708.84 | 6708.84 | 0 | 40253.04 | 40253.04 |  |  | 0% | 0 |  | 0% | 0 |  | 0% | 0 |  | 0% | 0 |  | 0% | 0 |  | 0% | 0 |  | 0% | 0 |  | 0% | 0 |  | 0% | 0 |  | 0% | 0 | 6 | 100% | 40253.04 |  | 0% | 0 |  | 0% | 0 |  | 0% | 0 |  | 0% | 0 |  | 0% | 0 | 0 | 0% | 0 | 6 | 100% | 40253.04
4.3.11 | TJPR.CAMS.124 | Próprio | Porta em madeira de lei, de correr, lisa, semi-ôca 0,90x2,10m, inclusive batentes e ferragens - Rev 02 | UN | 2 | 1682.69 | 521.31 | 1514.91 | 2036.22 | 1042.62 | 3029.82 | 4072.44 |  |  | 0% | 0 |  | 0% | 0 |  | 0% | 0 |  | 0% | 0 |  | 0% | 0 |  | 0% | 0 |  | 0% | 0 |  | 0% | 0 |  | 0% | 0 |  | 0% | 0 | 2 | 100% | 4072.44 |  | 0% | 0 |  | 0% | 0 |  | 0% | 0 |  | 0% | 0 |  | 0% | 0 | 0 | 0% | 0 | 2 | 100% | 4072.44
4.3.12 | TJPR.CAMS.56 | Próprio | DUAS PORTAS DE CORRER 210CM COMPLETA PARA DIVISÓRIA PREMIUM (ALTO PADRÃO), SENDO UMA PORTA DE CORRER (90x325CM - BANDEIRA COM 115CM) E OUTRA (90x240CM - BANDEIRA COM 30CM))​, COM 42MM DE ESPESSURA TOTAL, FORMADA POR MDF DUPLO, E EM SEU INTERIOR TRATAMENTO ACÚSTICO DE 25MM (LÃ DE ROCHA, LÃ DE VIDRO OU LÃ DE PET) COM REQUADRO E BATENTES EM ALUMÍNIO, PUXADOR E TRILHO SUPERIOR INVISÍVEL, COM FECHADURA. BATEDOR DE PISO E VEDA PORTA - FORNECIMENTO E INSTALAÇÃO | UN | 1 | 14850 | 0 | 16467.16 | 16467.16 | 0 | 16467.16 | 16467.16 |  |  | 0% | 0 |  | 0% | 0 |  | 0% | 0 |  | 0% | 0 |  | 0% | 0 |  | 0% | 0 |  | 0% | 0 |  | 0% | 0 |  | 0% | 0 |  | 0% | 0 | 1 | 100% | 16467.16 |  | 0% | 0 |  | 0% | 0 |  | 0% | 0 |  | 0% | 0 |  | 0% | 0 | 0 | 0% | 0 | 1 | 100% | 16467.16
4.4 |  |  | Forro | [8 empty] | 109087.77 |  |  | 0% | 0 |  | 0% | 0 |  | 0% | 0 |  | 0% | 0 |  | 0% | 0 |  | 0% | 0 |  | 0% | 0 |  | 0% | 0 |  | 0% | 0 |  | 0% | 0 |  | 0% | 0 |  | 0% | 0 |  | 0% | 0 |  | 0% | 0 |  | 100% | 109087.77 |  | 0% | 0 |  | 0% | 0 |  | 100% | 109087.77
4.4.1 | 13.196.0103-0 | EMOP | FORRO REMOVIVEL COMPOSTO DE FIBRA MINERAL,COM PLACA DE BORDA QUADRADA DE 625X625MM,ESP.APROXIMADA 15,0MM,C/INDICE DE ABS ORCAO ACUSTICA,ESTRUTURADO EM PERFIS TIPO "T" DE ACO GALVANI ZADO,ALUMINIO OU DE LIGAS DE ALUMINIO,ESP.MINIMA DE 0,5MM,C/ PINTURA ELETROSTATICA,SUSPENSO POR MEIO DE PENDURAIS EM ACO GALVANIZADO,FIXADOS EM ESTRUTURA SUPERIOR.FORN. E COLOCACAO , INCLUSIVE ENCARGOS SOCIAIS GOS SOCIAIS L, ESP=0,5MM, 25X30X3000MM (LXC) RIMENTO DE HASTE=27MM (ACAO INDIRETA) )MM, ESPESSURA APROX, 15MM COM INDICE DE ABSORCAO ACUSTICA | m² | 772.85 | 116.65 | 28.21 | 112.94 | 141.15 | 21802.09 | 87285.68 | 109087.77 |  |  | 0% | 0 |  | 0% | 0 |  | 0% | 0 |  | 0% | 0 |  | 0% | 0 |  | 0% | 0 |  | 0% | 0 |  | 0% | 0 |  | 0% | 0 |  | 0% | 0 |  | 0% | 0 |  | 0% | 0 |  | 0% | 0 |  | 0% | 0 | 772.85 | 100% | 109087.77 |  | 0% | 0 | 0 | 0% | 0 | 772.85 | 100% | 109087.77
4.5 |  |  | Instalações Frigorígena | [8 empty] | 270290.33 |  |  | 0% | 0 |  | 0% | 0 |  | 0% | 0 |  | 0% | 0 |  | 0% | 0 |  | 0% | 0 |  | 0% | 0 |  | 0% | 0 |  | 0% | 0 |  | 0% | 0 |  | 0% | 0 |  | 0% | 0 |  | 100% | 270290.33 |  | 0% | 0 |  | 0% | 0 |  | 0% | 0 |  | 0% | 0 |  | 100% | 270290.33
4.5.1 | 103268 | SINAPI | AR CONDICIONADO SPLIT ON/OFF, CASSETE (TETO), 18000 BTU/H, CICLO QUENTE/FRIO - FORNECIMENTO E INSTALAÇÃO. AF_11/2021_PE | UN | 19 | 8036.96 | 247.32 | 9478.2 | 9725.52 | 4699.08 | 180085.8 | 184784.88 |  |  | 0% | 0 |  | 0% | 0 |  | 0% | 0 |  | 0% | 0 |  | 0% | 0 |  | 0% | 0 |  | 0% | 0 |  | 0% | 0 |  | 0% | 0 |  | 0% | 0 |  | 0% | 0 |  | 0% | 0 | 19 | 100% | 184784.88 |  | 0% | 0 |  | 0% | 0 |  | 0% | 0 | 0 | 0% | 0 | 19 | 100% | 184784.88
4.5.2 | 15.005.0215-A | EMOP | ASSENTAMENTO DE AR CONDICIONADO SPLIT DE 9000 A 30000 BTU/H, COM 1 CONDENSADOR E 1 EVAPORADOR,CONFORME ABNT NBR 16655,(VI DE FORNECIMENTO DO APARELHO NA FAMILIA 18.030) INCLUSIVE ACE SSORIOS DE FIXACAO,EXCLUSIVE ALIMENTACAO ELETRICA E INTERLIG ACAO AO CONDENSADOR/EVAPORADOR (VIDE ITEM 15.005.0240) DE 6,00M, DE 020MM X33)CM,COM CAPACIDADE DE PESO MAXIMO APROXIMADO DE 110KG SOCIAIS DESONERADOS GOS SOCIAIS DESONERADOS | UN | 14 | 313.35 | 209.52 | 169.66 | 379.18 | 2933.28 | 2375.24 | 5308.52 |  |  | 0% | 0 |  | 0% | 0 |  | 0% | 0 |  | 0% | 0 |  | 0% | 0 |  | 0% | 0 |  | 0% | 0 |  | 0% | 0 |  | 0% | 0 |  | 0% | 0 |  | 0% | 0 |  | 0% | 0 | 14 | 100% | 5308.52 |  | 0% | 0 |  | 0% | 0 |  | 0% | 0 | 0 | 0% | 0 | 14 | 100% | 5308.52
4.5.3 | 103270 | SINAPI | AR CONDICIONADO SPLIT ON/OFF, CASSETE (TETO), 24000 BTU/H, CICLO QUENTE/FRIO - FORNECIMENTO E INSTALAÇÃO. AF_11/2021_PE | UN | 1 | 8637.71 | 257.13 | 10195.36 | 10452.49 | 257.13 | 10195.36 | 10452.49 |  |  | 0% | 0 |  | 0% | 0 |  | 0% | 0 |  | 0% | 0 |  | 0% | 0 |  | 0% | 0 |  | 0% | 0 |  | 0% | 0 |  | 0% | 0 |  | 0% | 0 |  | 0% | 0 |  | 0% | 0 | 1 | 100% | 10452.49 |  | 0% | 0 |  | 0% | 0 |  | 0% | 0 | 0 | 0% | 0 | 1 | 100% | 10452.49
4.5.4 | 103289 | SINAPI | TUBO EM COBRE FLEXÍVEL, DN 1/4", COM ISOLAMENTO, INSTALADO EM FORRO, PARA RAMAL DE ALIMENTAÇÃO DE AR CONDICIONADO, INCLUSO FIXADOR. AF_11/2021 | M | 234.67 | 33.33 | 5.67 | 34.66 | 40.33 | 1330.57 | 8133.67 | 9464.24 |  |  | 0% | 0 |  | 0% | 0 |  | 0% | 0 |  | 0% | 0 |  | 0% | 0 |  | 0% | 0 |  | 0% | 0 |  | 0% | 0 |  | 0% | 0 |  | 0% | 0 |  | 0% | 0 |  | 0% | 0 | 234.67 | 100% | 9464.24 |  | 0% | 0 |  | 0% | 0 |  | 0% | 0 | 0 | 0% | 0 | 234.67 | 100% | 9464.24
4.5.5 | 97327 | SINAPI | TUBO EM COBRE FLEXÍVEL, DN 1/4", COM ISOLAMENTO, INSTALADO EM RAMAL DE ALIMENTAÇÃO DE AR CONDICIONADO COM CONDENSADORA INDIVIDUAL FORNECIMENTO E INSTALAÇÃO. AF_12/2015 | M | 258.38 | 28.27 | 3.04 | 31.16 | 34.2 | 785.47 | 8051.12 | 8836.59 |  |  | 0% | 0 |  | 0% | 0 |  | 0% | 0 |  | 0% | 0 |  | 0% | 0 |  | 0% | 0 |  | 0% | 0 |  | 0% | 0 |  | 0% | 0 |  | 0% | 0 |  | 0% | 0 |  | 0% | 0 | 258.38 | 100% | 8836.59 |  | 0% | 0 |  | 0% | 0 |  | 0% | 0 | 0 | 0% | 0 | 258.38 | 100% | 8836.59
4.5.6 | 103291 | SINAPI | TUBO EM COBRE FLEXÍVEL, DN 1/2", COM ISOLAMENTO, INSTALADO EM FORRO, PARA RAMAL DE ALIMENTAÇÃO DE AR CONDICIONADO, INCLUSO FIXADOR. AF_11/2021 | M | 206.514 | 63.72 | 6.37 | 70.73 | 77.1 | 1315.49 | 14606.73 | 15922.22 |  |  | 0% | 0 |  | 0% | 0 |  | 0% | 0 |  | 0% | 0 |  | 0% | 0 |  | 0% | 0 |  | 0% | 0 |  | 0% | 0 |  | 0% | 0 |  | 0% | 0 |  | 0% | 0 |  | 0% | 0 | 206.514 | 100% | 15922.22 |  | 0% | 0 |  | 0% | 0 |  | 0% | 0 | 0 | 0% | 0 | 206.514 | 100% | 15922.22
4.5.7 | 97329 | SINAPI | TUBO EM COBRE FLEXÍVEL, DN 1/2", COM ISOLAMENTO, INSTALADO EM RAMAL DE ALIMENTAÇÃO DE AR CONDICIONADO COM CONDENSADORA INDIVIDUAL - FORNECIMENTO E INSTALAÇÃO. AF_12/2015 | M | 213.664 | 58.46 | 3.56 | 67.18 | 70.74 | 760.64 | 14353.95 | 15114.59 |  |  | 0% | 0 |  | 0% | 0 |  | 0% | 0 |  | 0% | 0 |  | 0% | 0 |  | 0% | 0 |  | 0% | 0 |  | 0% | 0 |  | 0% | 0 |  | 0% | 0 |  | 0% | 0 |  | 0% | 0 | 213.664 | 100% | 15114.59 |  | 0% | 0 |  | 0% | 0 |  | 0% | 0 | 0 | 0% | 0 | 213.664 | 100% | 15114.59
4.5.8 | 103290 | SINAPI | TUBO EM COBRE FLEXÍVEL, DN 3/8", COM ISOLAMENTO, INSTALADO EM FORRO, PARA RAMAL DE ALIMENTAÇÃO DE AR CONDICIONADO, INCLUSO FIXADOR. AF_11/2021 | M | 36.828 | 50.83 | 6.03 | 55.47 | 61.5 | 222.07 | 2042.85 | 2264.92 |  |  | 0% | 0 |  | 0% | 0 |  | 0% | 0 |  | 0% | 0 |  | 0% | 0 |  | 0% | 0 |  | 0% | 0 |  | 0% | 0 |  | 0% | 0 |  | 0% | 0 |  | 0% | 0 |  | 0% | 0 | 36.828 | 100% | 2264.92 |  | 0% | 0 |  | 0% | 0 |  | 0% | 0 | 0 | 0% | 0 | 36.828 | 100% | 2264.92
4.5.9 | 97328 | SINAPI | TUBO EM COBRE FLEXÍVEL, DN 3/8", COM ISOLAMENTO, INSTALADO EM RAMAL DE ALIMENTAÇÃO DE AR CONDICIONADO COM CONDENSADORA INDIVIDUAL - FORNECIMENTO E INSTALAÇÃO. AF_12/2015 | M | 56.859 | 45.7 | 3.33 | 51.97 | 55.3 | 189.34 | 2954.96 | 3144.3 |  |  | 0% | 0 |  | 0% | 0 |  | 0% | 0 |  | 0% | 0 |  | 0% | 0 |  | 0% | 0 |  | 0% | 0 |  | 0% | 0 |  | 0% | 0 |  | 0% | 0 |  | 0% | 0 |  | 0% | 0 | 56.859 | 100% | 3144.3 |  | 0% | 0 |  | 0% | 0 |  | 0% | 0 | 0 | 0% | 0 | 56.859 | 100% | 3144.3
4.5.10 | 103292 | SINAPI | TUBO EM COBRE FLEXÍVEL, DN 5/8", COM ISOLAMENTO, INSTALADO EM FORRO, PARA RAMAL DE ALIMENTAÇÃO DE AR CONDICIONADO, INCLUSO FIXADOR. AF_11/2021 | M | 8.668 | 76.75 | 6.61 | 86.26 | 92.87 | 57.29 | 747.7 | 804.99 |  |  | 0% | 0 |  | 0% | 0 |  | 0% | 0 |  | 0% | 0 |  | 0% | 0 |  | 0% | 0 |  | 0% | 0 |  | 0% | 0 |  | 0% | 0 |  | 0% | 0 |  | 0% | 0 |  | 0% | 0 | 8.668 | 100% | 804.99 |  | 0% | 0 |  | 0% | 0 |  | 0% | 0 | 0 | 0% | 0 | 8.668 | 100% | 804.99
4.5.11 | 97330 | SINAPI | TUBO EM COBRE FLEXÍVEL, DN 5/8", COM ISOLAMENTO, INSTALADO EM RAMAL DE ALIMENTAÇÃO DE AR CONDICIONADO COM CONDENSADORA INDIVIDUAL - FORNECIMENTO E INSTALAÇÃO. AF_12/2015 | M | 12.144 | 71.43 | 3.75 | 82.68 | 86.43 | 45.54 | 1004.06 | 1049.6 |  |  | 0% | 0 |  | 0% | 0 |  | 0% | 0 |  | 0% | 0 |  | 0% | 0 |  | 0% | 0 |  | 0% | 0 |  | 0% | 0 |  | 0% | 0 |  | 0% | 0 |  | 0% | 0 |  | 0% | 0 | 12.144 | 100% | 1049.6 |  | 0% | 0 |  | 0% | 0 |  | 0% | 0 | 0 | 0% | 0 | 12.144 | 100% | 1049.6
4.5.12 | 89865 | SINAPI | TUBO, PVC, SOLDÁVEL, DE 25MM, INSTALADO EM DRENO DE AR-CONDICIONADO - FORNECIMENTO E INSTALAÇÃO. AF_08/2022 | M | 493.053 | 20.9 | 15 | 10.29 | 25.29 | 7395.79 | 5073.52 | 12469.31 |  |  | 0% | 0 |  | 0% | 0 |  | 0% | 0 |  | 0% | 0 |  | 0% | 0 |  | 0% | 0 |  | 0% | 0 |  | 0% | 0 |  | 0% | 0 |  | 0% | 0 |  | 0% | 0 |  | 0% | 0 | 493.053 | 100% | 12469.31 |  | 0% | 0 |  | 0% | 0 |  | 0% | 0 | 0 | 0% | 0 | 493.053 | 100% | 12469.31
4.5.13 | 104316 | SINAPI | TUBO, PVC, SOLDÁVEL, DE 32MM, INSTALADO EM DRENO DE AR CONDICIONADO - FORNECIMENTO E INSTALAÇÃO. AF_08/2022 | M | 20.812 | 26.75 | 16.04 | 16.33 | 32.37 | 333.82 | 339.86 | 673.68 |  |  | 0% | 0 |  | 0% | 0 |  | 0% | 0 |  | 0% | 0 |  | 0% | 0 |  | 0% | 0 |  | 0% | 0 |  | 0% | 0 |  | 0% | 0 |  | 0% | 0 |  | 0% | 0 |  | 0% | 0 | 20.812 | 100% | 673.68 |  | 0% | 0 |  | 0% | 0 |  | 0% | 0 | 0 | 0% | 0 | 20.812 | 100% | 673.68
4.6 |  |  | Instalações Sanitárias | [8 empty] | 60918.71 |  |  | 0% | 0 |  | 0% | 0 |  | 0% | 0 |  | 0% | 0 |  | 66.67% | 17448.74 |  | 0% | 0 |  | 0% | 0 |  | 0% | 0 |  | 0% | 0 |  | 0% | 0 |  | 33.33% | 43469.97 |  | 0% | 0 |  | 0% | 0 |  | 0% | 0 |  | 0% | 0 |  | 0% | 0 |  | 0% | 0 |  | 100% | 60918.71
4.6.1 |  |  | Água Fria | [8 empty] | 11050.48 |  |  | 0% | 0 |  | 0% | 0 |  | 0% | 0 |  | 0% | 0 |  | 100% | 11050.48 |  | 0% | 0 |  | 0% | 0 |  | 0% | 0 |  | 0% | 0 |  | 0% | 0 |  | 0% | 0 |  | 0% | 0 |  | 0% | 0 |  | 0% | 0 |  | 0% | 0 |  | 0% | 0 |  | 0% | 0 |  | 100% | 11050.48
4.6.1.1 | 89449 | SINAPI | TUBO, PVC, SOLDÁVEL, DE 50MM, INSTALADO EM PRUMADA DE ÁGUA - FORNECIMENTO E INSTALAÇÃO. AF_06/2022 | M | 15.11 | 17.26 | 1.98 | 18.9 | 20.88 | 29.91 | 285.58 | 315.49 |  |  | 0% | 0 |  | 0% | 0 |  | 0% | 0 |  | 0% | 0 | 15.11 | 100% | 315.49 |  | 0% | 0 |  | 0% | 0 |  | 0% | 0 |  | 0% | 0 |  | 0% | 0 |  | 0% | 0 |  | 0% | 0 |  | 0% | 0 |  | 0% | 0 |  | 0% | 0 |  | 0% | 0 | 0 | 0% | 0 | 15.11 | 100% | 315.49
4.6.1.2 | 103979 | SINAPI | TUBO, PVC, SOLDÁVEL, DE 50MM, INSTALADO EM RAMAL DE DISTRIBUIÇÃO DE ÁGUA - FORNECIMENTO E INSTALAÇÃO. AF_06/2022 | M | 30.27 | 32.71 | 15.74 | 23.84 | 39.58 | 476.44 | 721.64 | 1198.08 |  |  | 0% | 0 |  | 0% | 0 |  | 0% | 0 |  | 0% | 0 | 30.27 | 100% | 1198.08 |  | 0% | 0 |  | 0% | 0 |  | 0% | 0 |  | 0% | 0 |  | 0% | 0 |  | 0% | 0 |  | 0% | 0 |  | 0% | 0 |  | 0% | 0 |  | 0% | 0 |  | 0% | 0 | 0 | 0% | 0 | 30.27 | 100% | 1198.08
4.6.1.3 | 90373 | SINAPI | JOELHO 90 GRAUS COM BUCHA DE LATÃO, PVC, SOLDÁVEL, DN 25MM, X 1/2 INSTALADO EM RAMAL OU SUB-RAMAL DE ÁGUA - FORNECIMENTO E INSTALAÇÃO. AF_06/2022 | UN | 8 | 14.67 | 7.7 | 10.05 | 17.75 | 61.6 | 80.4 | 142 |  |  | 0% | 0 |  | 0% | 0 |  | 0% | 0 |  | 0% | 0 | 8 | 100% | 142 |  | 0% | 0 |  | 0% | 0 |  | 0% | 0 |  | 0% | 0 |  | 0% | 0 |  | 0% | 0 |  | 0% | 0 |  | 0% | 0 |  | 0% | 0 |  | 0% | 0 |  | 0% | 0 | 0 | 0% | 0 | 8 | 100% | 142
4.6.1.4 | 89502 | SINAPI | JOELHO 45 GRAUS, PVC, SOLDÁVEL, DN 50MM, INSTALADO EM PRUMADA DE ÁGUA - FORNECIMENTO E INSTALAÇÃO. AF_06/2022 | UN | 1 | 18.38 | 7.47 | 14.77 | 22.24 | 7.47 | 14.77 | 22.24 |  |  | 0% | 0 |  | 0% | 0 |  | 0% | 0 |  | 0% | 0 | 1 | 100% | 22.24 |  | 0% | 0 |  | 0% | 0 |  | 0% | 0 |  | 0% | 0 |  | 0% | 0 |  | 0% | 0 |  | 0% | 0 |  | 0% | 0 |  | 0% | 0 |  | 0% | 0 |  | 0% | 0 | 0 | 0% | 0 | 1 | 100% | 22.24
4.6.1.5 | 94492 | SINAPI | REGISTRO DE ESFERA, PVC, SOLDÁVEL, COM VOLANTE, DN 50 MM - FORNECIMENTO E INSTALAÇÃO. AF_08/2021 | UN | 1 | 67.98 | 6.65 | 75.61 | 82.26 | 6.65 | 75.61 | 82.26 |  |  | 0% | 0 |  | 0% | 0 |  | 0% | 0 |  | 0% | 0 | 1 | 100% | 82.26 |  | 0% | 0 |  | 0% | 0 |  | 0% | 0 |  | 0% | 0 |  | 0% | 0 |  | 0% | 0 |  | 0% | 0 |  | 0% | 0 |  | 0% | 0 |  | 0% | 0 |  | 0% | 0 | 0 | 0% | 0 | 1 | 100% | 82.26
4.6.1.6 | 104007 | SINAPI | TE DE REDUÇÃO, 90 GRAUS, PVC, SOLDÁVEL, DN 50 MM X 20 MM, INSTALADO EM RAMAL DE DISTRIBUIÇÃO DE ÁGUA - FORNECIMENTO E INSTALAÇÃO. AF_06/2022 | UN | 3 | 24.55 | 12.02 | 17.68 | 29.7 | 36.06 | 53.04 | 89.1 |  |  | 0% | 0 |  | 0% | 0 |  | 0% | 0 |  | 0% | 0 | 3 | 100% | 89.1 |  | 0% | 0 |  | 0% | 0 |  | 0% | 0 |  | 0% | 0 |  | 0% | 0 |  | 0% | 0 |  | 0% | 0 |  | 0% | 0 |  | 0% | 0 |  | 0% | 0 |  | 0% | 0 | 0 | 0% | 0 | 3 | 100% | 89.1
4.6.1.7 | 99635 | SINAPI | VÁLVULA DE DESCARGA METÁLICA, BASE 1 1/2", ACABAMENTO METALICO CROMADO - FORNECIMENTO E INSTALAÇÃO. AF_08/2021 | UN | 8 | 386.23 | 54.41 | 412.96 | 467.37 | 435.28 | 3303.68 | 3738.96 |  |  | 0% | 0 |  | 0% | 0 |  | 0% | 0 |  | 0% | 0 | 8 | 100% | 3738.96 |  | 0% | 0 |  | 0% | 0 |  | 0% | 0 |  | 0% | 0 |  | 0% | 0 |  | 0% | 0 |  | 0% | 0 |  | 0% | 0 |  | 0% | 0 |  | 0% | 0 |  | 0% | 0 | 0 | 0% | 0 | 8 | 100% | 3738.96
4.6.1.8 | 89579 | SINAPI | LUVA DE REDUÇÃO, PVC, SOLDÁVEL, DN 50MM X 25MM, INSTALADO EM PRUMADA DE ÁGUA FORNECIMENTO E INSTALAÇÃO. AF_06/2022 | UN | 3 | 12.23 | 3.86 | 10.93 | 14.79 | 11.58 | 32.79 | 44.37 |  |  | 0% | 0 |  | 0% | 0 |  | 0% | 0 |  | 0% | 0 | 3 | 100% | 44.37 |  | 0% | 0 |  | 0% | 0 |  | 0% | 0 |  | 0% | 0 |  | 0% | 0 |  | 0% | 0 |  | 0% | 0 |  | 0% | 0 |  | 0% | 0 |  | 0% | 0 |  | 0% | 0 | 0 | 0% | 0 | 3 | 100% | 44.37
4.6.1.9 | 94653 | SINAPI | TUBO, PVC, SOLDÁVEL, DE 75MM, INSTALADO EM RESERVAÇÃO PREDIAL DE ÁGUA - FORNECIMENTO E INSTALAÇÃO. AF_04/2024 | M | 21.3 | 55.7 | 13.14 | 54.26 | 67.4 | 279.88 | 1155.74 | 1435.62 |  |  | 0% | 0 |  | 0% | 0 |  | 0% | 0 |  | 0% | 0 | 21.3 | 100% | 1435.62 |  | 0% | 0 |  | 0% | 0 |  | 0% | 0 |  | 0% | 0 |  | 0% | 0 |  | 0% | 0 |  | 0% | 0 |  | 0% | 0 |  | 0% | 0 |  | 0% | 0 |  | 0% | 0 | 0 | 0% | 0 | 21.3 | 100% | 1435.62
4.6.1.10 | 89805 | SINAPI | JOELHO 90 GRAUS, PVC, SERIE NORMAL, ESGOTO PREDIAL, DN 75 MM, JUNTA ELÁSTICA, FORNECIDO E INSTALADO EM PRUMADA DE ESGOTO SANITÁRIO OU VENTILAÇÃO. AF_08/2022 | UN | 3 | 22.08 | 7.39 | 19.32 | 26.71 | 22.17 | 57.96 | 80.13 |  |  | 0% | 0 |  | 0% | 0 |  | 0% | 0 |  | 0% | 0 | 3 | 100% | 80.13 |  | 0% | 0 |  | 0% | 0 |  | 0% | 0 |  | 0% | 0 |  | 0% | 0 |  | 0% | 0 |  | 0% | 0 |  | 0% | 0 |  | 0% | 0 |  | 0% | 0 |  | 0% | 0 | 0 | 0% | 0 | 3 | 100% | 80.13
4.6.1.11 | 89829 | SINAPI | TE, PVC, SERIE NORMAL, ESGOTO PREDIAL, DN 75 X 75 MM, JUNTA ELÁSTICA, FORNECIDO E INSTALADO EM PRUMADA DE ESGOTO SANITÁRIO OU VENTILAÇÃO. AF_08/2022 | UN | 3 | 37.72 | 9.85 | 35.79 | 45.64 | 29.55 | 107.37 | 136.92 |  |  | 0% | 0 |  | 0% | 0 |  | 0% | 0 |  | 0% | 0 | 3 | 100% | 136.92 |  | 0% | 0 |  | 0% | 0 |  | 0% | 0 |  | 0% | 0 |  | 0% | 0 |  | 0% | 0 |  | 0% | 0 |  | 0% | 0 |  | 0% | 0 |  | 0% | 0 |  | 0% | 0 | 0 | 0% | 0 | 3 | 100% | 136.92
4.6.1.12 | 89355 | SINAPI | TUBO, PVC, SOLDÁVEL, DE 20MM, INSTALADO EM RAMAL OU SUB-RAMAL DE ÁGUA - FORNECIMENTO E INSTALAÇÃO. AF_06/2022 | M | 43.59 | 25.34 | 19.28 | 11.38 | 30.66 | 840.41 | 496.05 | 1336.46 |  |  | 0% | 0 |  | 0% | 0 |  | 0% | 0 |  | 0% | 0 | 43.59 | 100% | 1336.46 |  | 0% | 0 |  | 0% | 0 |  | 0% | 0 |  | 0% | 0 |  | 0% | 0 |  | 0% | 0 |  | 0% | 0 |  | 0% | 0 |  | 0% | 0 |  | 0% | 0 |  | 0% | 0 | 0 | 0% | 0 | 43.59 | 100% | 1336.46
4.6.1.13 | 89358 | SINAPI | JOELHO 90 GRAUS, PVC, SOLDÁVEL, DN 20MM, INSTALADO EM RAMAL OU SUB-RAMAL DE ÁGUA - FORNECIMENTO E INSTALAÇÃO. AF_06/2022 | UN | 22 | 10.07 | 7.7 | 4.48 | 12.18 | 169.4 | 98.56 | 267.96 |  |  | 0% | 0 |  | 0% | 0 |  | 0% | 0 |  | 0% | 0 | 22 | 100% | 267.96 |  | 0% | 0 |  | 0% | 0 |  | 0% | 0 |  | 0% | 0 |  | 0% | 0 |  | 0% | 0 |  | 0% | 0 |  | 0% | 0 |  | 0% | 0 |  | 0% | 0 |  | 0% | 0 | 0 | 0% | 0 | 22 | 100% | 267.96
4.6.1.14 | 053042 | SBC | ABERTURA E FECHAMENTO DE RASGOS EM ALVENARIA | M | 30.91 | 31.6 | 25.36 | 12.87 | 38.23 | 783.87 | 397.81 | 1181.68 |  |  | 0% | 0 |  | 0% | 0 |  | 0% | 0 |  | 0% | 0 | 30.91 | 100% | 1181.68 |  | 0% | 0 |  | 0% | 0 |  | 0% | 0 |  | 0% | 0 |  | 0% | 0 |  | 0% | 0 |  | 0% | 0 |  | 0% | 0 |  | 0% | 0 |  | 0% | 0 |  | 0% | 0 | 0 | 0% | 0 | 30.91 | 100% | 1181.68
4.6.1.15 | 170303 | SBC | ABERTURA E FECHAMENTO DE RASGOS EM PISOS/CONTRAPISOS | M | 0.87 | 46.21 | 38.68 | 17.23 | 55.91 | 33.65 | 14.99 | 48.64 |  |  | 0% | 0 |  | 0% | 0 |  | 0% | 0 |  | 0% | 0 | 0.87 | 100% | 48.64 |  | 0% | 0 |  | 0% | 0 |  | 0% | 0 |  | 0% | 0 |  | 0% | 0 |  | 0% | 0 |  | 0% | 0 |  | 0% | 0 |  | 0% | 0 |  | 0% | 0 |  | 0% | 0 | 0 | 0% | 0 | 0.87 | 100% | 48.64
4.6.1.16 | TJPR.CAMS.125 | Próprio | PONTO HIDRÁULICO, MATERIAL E EXECUÇÃO | PT | 3 | 256.34 | 135.61 | 174.58 | 310.19 | 406.83 | 523.74 | 930.57 |  |  | 0% | 0 |  | 0% | 0 |  | 0% | 0 |  | 0% | 0 | 3 | 100% | 930.57 |  | 0% | 0 |  | 0% | 0 |  | 0% | 0 |  | 0% | 0 |  | 0% | 0 |  | 0% | 0 |  | 0% | 0 |  | 0% | 0 |  | 0% | 0 |  | 0% | 0 |  | 0% | 0 | 0 | 0% | 0 | 3 | 100% | 930.57
4.6.2 |  |  | Esgoto e Água cinza | [8 empty] | 6398.26 |  |  | 0% | 0 |  | 0% | 0 |  | 0% | 0 |  | 0% | 0 |  | 100% | 6398.26 |  | 0% | 0 |  | 0% | 0 |  | 0% | 0 |  | 0% | 0 |  | 0% | 0 |  | 0% | 0 |  | 0% | 0 |  | 0% | 0 |  | 0% | 0 |  | 0% | 0 |  | 0% | 0 |  | 0% | 0 |  | 100% | 6398.26
4.6.2.1 | 93358 | SINAPI | ESCAVAÇÃO MANUAL DE VALA. AF_09/2024 | m³ | 0.06 | 113.57 | 93.43 | 44 | 137.43 | 5.6 | 2.64 | 8.24 |  |  | 0% | 0 |  | 0% | 0 |  | 0% | 0 |  | 0% | 0 | 0.06 | 100% | 8.24 |  | 0% | 0 |  | 0% | 0 |  | 0% | 0 |  | 0% | 0 |  | 0% | 0 |  | 0% | 0 |  | 0% | 0 |  | 0% | 0 |  | 0% | 0 |  | 0% | 0 |  | 0% | 0 | 0 | 0% | 0 | 0.06 | 100% | 8.24
4.6.2.2 | 90694 | SINAPI | TUBO DE PVC PARA REDE COLETORA DE ESGOTO DE PAREDE MACIÇA, DN 100 MM, JUNTA ELÁSTICA - FORNECIMENTO E ASSENTAMENTO. AF_01/2021 | M | 11.78 | 44.78 | 3.06 | 51.12 | 54.18 | 36.04 | 602.2 | 638.24 |  |  | 0% | 0 |  | 0% | 0 |  | 0% | 0 |  | 0% | 0 | 11.78 | 100% | 638.24 |  | 0% | 0 |  | 0% | 0 |  | 0% | 0 |  | 0% | 0 |  | 0% | 0 |  | 0% | 0 |  | 0% | 0 |  | 0% | 0 |  | 0% | 0 |  | 0% | 0 |  | 0% | 0 | 0 | 0% | 0 | 11.78 | 100% | 638.24
4.6.2.3 | 89809 | SINAPI | JOELHO 90 GRAUS, PVC, SERIE NORMAL, ESGOTO PREDIAL, DN 100 MM, JUNTA ELÁSTICA, FORNECIDO E INSTALADO EM PRUMADA DE ESGOTO SANITÁRIO OU VENTILAÇÃO. AF_08/2022 | UN | 10 | 31.63 | 12.77 | 25.5 | 38.27 | 127.7 | 255 | 382.7 |  |  | 0% | 0 |  | 0% | 0 |  | 0% | 0 |  | 0% | 0 | 10 | 100% | 382.7 |  | 0% | 0 |  | 0% | 0 |  | 0% | 0 |  | 0% | 0 |  | 0% | 0 |  | 0% | 0 |  | 0% | 0 |  | 0% | 0 |  | 0% | 0 |  | 0% | 0 |  | 0% | 0 | 0 | 0% | 0 | 10 | 100% | 382.7
4.6.2.4 | 89531 | SINAPI | JOELHO 45 GRAUS, PVC, SERIE R, ÁGUA PLUVIAL, DN 100 MM, JUNTA ELÁSTICA, FORNECIDO E INSTALADO EM RAMAL DE ENCAMINHAMENTO. AF_06/2022 | UN | 4 | 38.49 | 7.56 | 39.01 | 46.57 | 30.24 | 156.04 | 186.28 |  |  | 0% | 0 |  | 0% | 0 |  | 0% | 0 |  | 0% | 0 | 4 | 100% | 186.28 |  | 0% | 0 |  | 0% | 0 |  | 0% | 0 |  | 0% | 0 |  | 0% | 0 |  | 0% | 0 |  | 0% | 0 |  | 0% | 0 |  | 0% | 0 |  | 0% | 0 |  | 0% | 0 | 0 | 0% | 0 | 4 | 100% | 186.28
4.6.2.5 | TJPR.CAMS.105 | Próprio | Junção simples em pvc rígido c/ anéis, para esgoto primário, diâm = 100 x 100mm | UN | 5 | 63.21 | 26.17 | 50.32 | 76.49 | 130.85 | 251.6 | 382.45 |  |  | 0% | 0 |  | 0% | 0 |  | 0% | 0 |  | 0% | 0 | 5 | 100% | 382.45 |  | 0% | 0 |  | 0% | 0 |  | 0% | 0 |  | 0% | 0 |  | 0% | 0 |  | 0% | 0 |  | 0% | 0 |  | 0% | 0 |  | 0% | 0 |  | 0% | 0 |  | 0% | 0 | 0 | 0% | 0 | 5 | 100% | 382.45
4.6.2.6 | TJPR.CAMS.106 | Próprio | Junção invertida em pvc rígido c/ anéis, para esgoto primário, diâm =100 x 50mm | UN | 1 | 56.34 | 26.17 | 42 | 68.17 | 26.17 | 42 | 68.17 |  |  | 0% | 0 |  | 0% | 0 |  | 0% | 0 |  | 0% | 0 | 1 | 100% | 68.17 |  | 0% | 0 |  | 0% | 0 |  | 0% | 0 |  | 0% | 0 |  | 0% | 0 |  | 0% | 0 |  | 0% | 0 |  | 0% | 0 |  | 0% | 0 |  | 0% | 0 |  | 0% | 0 | 0 | 0% | 0 | 1 | 100% | 68.17
4.6.2.7 | TJPR.CAMS.107 | Próprio | Tê sanitário em pvc rígido soldável, para esgoto primário, diâm = 100 x 50mm | UN | 1 | 46.82 | 15.31 | 41.34 | 56.65 | 15.31 | 41.34 | 56.65 |  |  | 0% | 0 |  | 0% | 0 |  | 0% | 0 |  | 0% | 0 | 1 | 100% | 56.65 |  | 0% | 0 |  | 0% | 0 |  | 0% | 0 |  | 0% | 0 |  | 0% | 0 |  | 0% | 0 |  | 0% | 0 |  | 0% | 0 |  | 0% | 0 |  | 0% | 0 |  | 0% | 0 | 0 | 0% | 0 | 1 | 100% | 56.65
4.6.2.8 | 89711 | SINAPI | TUBO PVC, SERIE NORMAL, ESGOTO PREDIAL, DN 40 MM, FORNECIDO E INSTALADO EM RAMAL DE DESCARGA OU RAMAL DE ESGOTO SANITÁRIO. AF_08/2022 | M | 11.19 | 25.94 | 17.21 | 14.17 | 31.38 | 192.57 | 158.57 | 351.14 |  |  | 0% | 0 |  | 0% | 0 |  | 0% | 0 |  | 0% | 0 | 11.19 | 100% | 351.14 |  | 0% | 0 |  | 0% | 0 |  | 0% | 0 |  | 0% | 0 |  | 0% | 0 |  | 0% | 0 |  | 0% | 0 |  | 0% | 0 |  | 0% | 0 |  | 0% | 0 |  | 0% | 0 | 0 | 0% | 0 | 11.19 | 100% | 351.14
4.6.2.9 | 89724 | SINAPI | JOELHO 90 GRAUS, PVC, SERIE NORMAL, ESGOTO PREDIAL, DN 40 MM, JUNTA SOLDÁVEL, FORNECIDO E INSTALADO EM RAMAL DE DESCARGA OU RAMAL DE ESGOTO SANITÁRIO. AF_08/2022 | UN | 8 | 12.37 | 7.45 | 7.51 | 14.96 | 59.6 | 60.08 | 119.68 |  |  | 0% | 0 |  | 0% | 0 |  | 0% | 0 |  | 0% | 0 | 8 | 100% | 119.68 |  | 0% | 0 |  | 0% | 0 |  | 0% | 0 |  | 0% | 0 |  | 0% | 0 |  | 0% | 0 |  | 0% | 0 |  | 0% | 0 |  | 0% | 0 |  | 0% | 0 |  | 0% | 0 | 0 | 0% | 0 | 8 | 100% | 119.68
4.6.2.10 | 89516 | SINAPI | JOELHO 45 GRAUS, PVC, SERIE R, ÁGUA PLUVIAL, DN 40 MM, JUNTA SOLDÁVEL, FORNECIDO E INSTALADO EM RAMAL DE ENCAMINHAMENTO. AF_06/2022 | UN | 6 | 9.01 | 2.78 | 8.12 | 10.9 | 16.68 | 48.72 | 65.4 |  |  | 0% | 0 |  | 0% | 0 |  | 0% | 0 |  | 0% | 0 | 6 | 100% | 65.4 |  | 0% | 0 |  | 0% | 0 |  | 0% | 0 |  | 0% | 0 |  | 0% | 0 |  | 0% | 0 |  | 0% | 0 |  | 0% | 0 |  | 0% | 0 |  | 0% | 0 |  | 0% | 0 | 0 | 0% | 0 | 6 | 100% | 65.4
4.6.2.11 | TJPR.CAMS.108 | Próprio | Ralo sifonado em pvc d = 100 mm, saída 40 mm, com grelha acabamento branco | un | 1 | 56.95 | 28.47 | 40.44 | 68.91 | 28.47 | 40.44 | 68.91 |  |  | 0% | 0 |  | 0% | 0 |  | 0% | 0 |  | 0% | 0 | 1 | 100% | 68.91 |  | 0% | 0 |  | 0% | 0 |  | 0% | 0 |  | 0% | 0 |  | 0% | 0 |  | 0% | 0 |  | 0% | 0 |  | 0% | 0 |  | 0% | 0 |  | 0% | 0 |  | 0% | 0 | 0 | 0% | 0 | 1 | 100% | 68.91
4.6.2.12 | 89713 | SINAPI | TUBO PVC, SERIE NORMAL, ESGOTO PREDIAL, DN 75 MM, FORNECIDO E INSTALADO EM RAMAL DE DESCARGA OU RAMAL DE ESGOTO SANITÁRIO. AF_08/2022 | M | 2.93 | 39.5 | 22.43 | 25.36 | 47.79 | 65.71 | 74.31 | 140.02 |  |  | 0% | 0 |  | 0% | 0 |  | 0% | 0 |  | 0% | 0 | 2.93 | 100% | 140.02 |  | 0% | 0 |  | 0% | 0 |  | 0% | 0 |  | 0% | 0 |  | 0% | 0 |  | 0% | 0 |  | 0% | 0 |  | 0% | 0 |  | 0% | 0 |  | 0% | 0 |  | 0% | 0 | 0 | 0% | 0 | 2.93 | 100% | 140.02
4.6.2.13 | 89805 | SINAPI | JOELHO 90 GRAUS, PVC, SERIE NORMAL, ESGOTO PREDIAL, DN 75 MM, JUNTA ELÁSTICA, FORNECIDO E INSTALADO EM PRUMADA DE ESGOTO SANITÁRIO OU VENTILAÇÃO. AF_08/2022 | UN | 3 | 22.08 | 7.39 | 19.32 | 26.71 | 22.17 | 57.96 | 80.13 |  |  | 0% | 0 |  | 0% | 0 |  | 0% | 0 |  | 0% | 0 | 3 | 100% | 80.13 |  | 0% | 0 |  | 0% | 0 |  | 0% | 0 |  | 0% | 0 |  | 0% | 0 |  | 0% | 0 |  | 0% | 0 |  | 0% | 0 |  | 0% | 0 |  | 0% | 0 |  | 0% | 0 | 0 | 0% | 0 | 3 | 100% | 80.13
4.6.2.14 | TJPR.CAMS.109 | Próprio | Junção simples em pvc rígido soldável, para esgoto primário, diâm = 100 x 75mm | UN | 1 | 65.39 | 26.17 | 52.95 | 79.12 | 26.17 | 52.95 | 79.12 |  |  | 0% | 0 |  | 0% | 0 |  | 0% | 0 |  | 0% | 0 | 1 | 100% | 79.12 |  | 0% | 0 |  | 0% | 0 |  | 0% | 0 |  | 0% | 0 |  | 0% | 0 |  | 0% | 0 |  | 0% | 0 |  | 0% | 0 |  | 0% | 0 |  | 0% | 0 |  | 0% | 0 | 0 | 0% | 0 | 1 | 100% | 79.12
4.6.2.15 | 053013 | SBC | CAIXA GORDURA SIMPLES EM PVC 18 lLITROS C/ TAMPA | UN | 1 | 281.74 | 67.89 | 273.04 | 340.93 | 67.89 | 273.04 | 340.93 |  |  | 0% | 0 |  | 0% | 0 |  | 0% | 0 |  | 0% | 0 | 1 | 100% | 340.93 |  | 0% | 0 |  | 0% | 0 |  | 0% | 0 |  | 0% | 0 |  | 0% | 0 |  | 0% | 0 |  | 0% | 0 |  | 0% | 0 |  | 0% | 0 |  | 0% | 0 |  | 0% | 0 | 0 | 0% | 0 | 1 | 100% | 340.93
4.6.2.16 | TJPR.CAMS.110 | Próprio | Luva de redução de pvc rígido soldável, marrom, diâm = 75 x 60mm | UN | 3 | 44.33 | 10.52 | 43.12 | 53.64 | 31.56 | 129.36 | 160.92 |  |  | 0% | 0 |  | 0% | 0 |  | 0% | 0 |  | 0% | 0 | 3 | 100% | 160.92 |  | 0% | 0 |  | 0% | 0 |  | 0% | 0 |  | 0% | 0 |  | 0% | 0 |  | 0% | 0 |  | 0% | 0 |  | 0% | 0 |  | 0% | 0 |  | 0% | 0 |  | 0% | 0 | 0 | 0% | 0 | 3 | 100% | 160.92
4.6.2.17 | 89712 | SINAPI | TUBO PVC, SERIE NORMAL, ESGOTO PREDIAL, DN 50 MM, FORNECIDO E INSTALADO EM RAMAL DE DESCARGA OU RAMAL DE ESGOTO SANITÁRIO. AF_08/2022 | M | 1.96 | 31.92 | 18.72 | 19.9 | 38.62 | 36.69 | 39 | 75.69 |  |  | 0% | 0 |  | 0% | 0 |  | 0% | 0 |  | 0% | 0 | 1.96 | 100% | 75.69 |  | 0% | 0 |  | 0% | 0 |  | 0% | 0 |  | 0% | 0 |  | 0% | 0 |  | 0% | 0 |  | 0% | 0 |  | 0% | 0 |  | 0% | 0 |  | 0% | 0 |  | 0% | 0 | 0 | 0% | 0 | 1.96 | 100% | 75.69
4.6.2.18 | 89798 | SINAPI | TUBO PVC, SERIE NORMAL, ESGOTO PREDIAL, DN 50 MM, FORNECIDO E INSTALADO EM PRUMADA DE ESGOTO SANITÁRIO OU VENTILAÇÃO. AF_08/2022 | M | 9.95 | 13.71 | 2.43 | 14.16 | 16.59 | 24.17 | 140.9 | 165.07 |  |  | 0% | 0 |  | 0% | 0 |  | 0% | 0 |  | 0% | 0 | 9.95 | 100% | 165.07 |  | 0% | 0 |  | 0% | 0 |  | 0% | 0 |  | 0% | 0 |  | 0% | 0 |  | 0% | 0 |  | 0% | 0 |  | 0% | 0 |  | 0% | 0 |  | 0% | 0 |  | 0% | 0 | 0 | 0% | 0 | 9.95 | 100% | 165.07
4.6.2.19 | 89518 | SINAPI | JOELHO 90 GRAUS, PVC, SERIE R, ÁGUA PLUVIAL, DN 50 MM, JUNTA ELÁSTICA, FORNECIDO E INSTALADO EM RAMAL DE ENCAMINHAMENTO. AF_06/2022 | UN | 5 | 15.59 | 3.56 | 15.3 | 18.86 | 17.8 | 76.5 | 94.3 |  |  | 0% | 0 |  | 0% | 0 |  | 0% | 0 |  | 0% | 0 | 5 | 100% | 94.3 |  | 0% | 0 |  | 0% | 0 |  | 0% | 0 |  | 0% | 0 |  | 0% | 0 |  | 0% | 0 |  | 0% | 0 |  | 0% | 0 |  | 0% | 0 |  | 0% | 0 |  | 0% | 0 | 0 | 0% | 0 | 5 | 100% | 94.3
4.6.2.20 | 89520 | SINAPI | JOELHO 45 GRAUS, PVC, SERIE R, ÁGUA PLUVIAL, DN 50 MM, JUNTA ELÁSTICA, FORNECIDO E INSTALADO EM RAMAL DE ENCAMINHAMENTO. AF_06/2022 | UN | 8 | 16.29 | 3.56 | 16.15 | 19.71 | 28.48 | 129.2 | 157.68 |  |  | 0% | 0 |  | 0% | 0 |  | 0% | 0 |  | 0% | 0 | 8 | 100% | 157.68 |  | 0% | 0 |  | 0% | 0 |  | 0% | 0 |  | 0% | 0 |  | 0% | 0 |  | 0% | 0 |  | 0% | 0 |  | 0% | 0 |  | 0% | 0 |  | 0% | 0 |  | 0% | 0 | 0 | 0% | 0 | 8 | 100% | 157.68
4.6.2.21 | TJPR.CAMS.111 | Próprio | Junção simples em pvc rígido soldável, para esgoto primário, diâm = 50 x 50mm | UN | 2 | 31 | 16.5 | 21.01 | 37.51 | 33 | 42.02 | 75.02 |  |  | 0% | 0 |  | 0% | 0 |  | 0% | 0 |  | 0% | 0 | 2 | 100% | 75.02 |  | 0% | 0 |  | 0% | 0 |  | 0% | 0 |  | 0% | 0 |  | 0% | 0 |  | 0% | 0 |  | 0% | 0 |  | 0% | 0 |  | 0% | 0 |  | 0% | 0 |  | 0% | 0 | 0 | 0% | 0 | 2 | 100% | 75.02
4.6.2.22 | TJPR.CAMS.112 | Próprio | Tê sanitário em pvc rígido soldável, para esgoto primário, diâm = 50 x 50mm | UN | 2 | 30.1 | 16.5 | 19.92 | 36.42 | 33 | 39.84 | 72.84 |  |  | 0% | 0 |  | 0% | 0 |  | 0% | 0 |  | 0% | 0 | 2 | 100% | 72.84 |  | 0% | 0 |  | 0% | 0 |  | 0% | 0 |  | 0% | 0 |  | 0% | 0 |  | 0% | 0 |  | 0% | 0 |  | 0% | 0 |  | 0% | 0 |  | 0% | 0 |  | 0% | 0 | 0 | 0% | 0 | 2 | 100% | 72.84
4.6.2.23 | 054399 | SBC | RALO SIFONADO PVC COM SAIDA ARTICULADA 100x40mm | UN | 2 | 55.9 | 36.1 | 31.54 | 67.64 | 72.2 | 63.08 | 135.28 |  |  | 0% | 0 |  | 0% | 0 |  | 0% | 0 |  | 0% | 0 | 2 | 100% | 135.28 |  | 0% | 0 |  | 0% | 0 |  | 0% | 0 |  | 0% | 0 |  | 0% | 0 |  | 0% | 0 |  | 0% | 0 |  | 0% | 0 |  | 0% | 0 |  | 0% | 0 |  | 0% | 0 | 0 | 0% | 0 | 2 | 100% | 135.28
4.6.2.24 | 053038 | SBC | CAIXA SIFONADA PVC 100x150x50mm C/TAMPA CEGA | UN | 1 | 117.88 | 67.42 | 75.22 | 142.64 | 67.42 | 75.22 | 142.64 |  |  | 0% | 0 |  | 0% | 0 |  | 0% | 0 |  | 0% | 0 | 1 | 100% | 142.64 |  | 0% | 0 |  | 0% | 0 |  | 0% | 0 |  | 0% | 0 |  | 0% | 0 |  | 0% | 0 |  | 0% | 0 |  | 0% | 0 |  | 0% | 0 |  | 0% | 0 |  | 0% | 0 | 0 | 0% | 0 | 1 | 100% | 142.64
4.6.2.25 | 053042 | SBC | ABERTURA E FECHAMENTO DE RASGOS EM ALVENARIA | M | 4.5 | 31.6 | 25.36 | 12.87 | 38.23 | 114.12 | 57.91 | 172.03 |  |  | 0% | 0 |  | 0% | 0 |  | 0% | 0 |  | 0% | 0 | 4.5 | 100% | 172.03 |  | 0% | 0 |  | 0% | 0 |  | 0% | 0 |  | 0% | 0 |  | 0% | 0 |  | 0% | 0 |  | 0% | 0 |  | 0% | 0 |  | 0% | 0 |  | 0% | 0 |  | 0% | 0 | 0 | 0% | 0 | 4.5 | 100% | 172.03
4.6.2.26 | 170303 | SBC | ABERTURA E FECHAMENTO DE RASGOS EM PISOS/CONTRAPISOS | M | 33.4 | 46.21 | 38.68 | 17.23 | 55.91 | 1291.91 | 575.48 | 1867.39 |  |  | 0% | 0 |  | 0% | 0 |  | 0% | 0 |  | 0% | 0 | 33.4 | 100% | 1867.39 |  | 0% | 0 |  | 0% | 0 |  | 0% | 0 |  | 0% | 0 |  | 0% | 0 |  | 0% | 0 |  | 0% | 0 |  | 0% | 0 |  | 0% | 0 |  | 0% | 0 |  | 0% | 0 | 0 | 0% | 0 | 33.4 | 100% | 1867.39
4.6.2.27 | 053171 | SBC | PONTO ESGOTO PRIMARIO PVC | UN | 1 | 257.29 | 199.36 | 111.98 | 311.34 | 199.36 | 111.98 | 311.34 |  |  | 0% | 0 |  | 0% | 0 |  | 0% | 0 |  | 0% | 0 | 1 | 100% | 311.34 |  | 0% | 0 |  | 0% | 0 |  | 0% | 0 |  | 0% | 0 |  | 0% | 0 |  | 0% | 0 |  | 0% | 0 |  | 0% | 0 |  | 0% | 0 |  | 0% | 0 |  | 0% | 0 | 0 | 0% | 0 | 1 | 100% | 311.34
4.6.3 |  |  | Louças e Acessórios | [8 empty] | 43469.97 |  |  | 0% | 0 |  | 0% | 0 |  | 0% | 0 |  | 0% | 0 |  | 0% | 0 |  | 0% | 0 |  | 0% | 0 |  | 0% | 0 |  | 0% | 0 |  | 0% | 0 |  | 100% | 43469.97 |  | 0% | 0 |  | 0% | 0 |  | 0% | 0 |  | 0% | 0 |  | 0% | 0 |  | 0% | 0 |  | 100% | 43469.97
4.6.3.1 | 190897 | SBC | BANCADA/TAMPO PIA INOX INDUST. CUBA JP 1,00X70CM BRASCOOL | UN | 1 | 1407.26 | 206.06 | 1496.86 | 1702.92 | 206.06 | 1496.86 | 1702.92 |  |  | 0% | 0 |  | 0% | 0 |  | 0% | 0 |  | 0% | 0 |  | 0% | 0 |  | 0% | 0 |  | 0% | 0 |  | 0% | 0 |  | 0% | 0 |  | 0% | 0 | 1 | 100% | 1702.92 |  | 0% | 0 |  | 0% | 0 |  | 0% | 0 |  | 0% | 0 |  | 0% | 0 | 0 | 0% | 0 | 1 | 100% | 1702.92
4.6.3.2 | 95469 | SINAPI | VASO SANITARIO SIFONADO CONVENCIONAL COM LOUÇA BRANCA - FORNECIMENTO E INSTALAÇÃO. AF_01/2020 | UN | 7 | 361.19 | 24.8 | 412.27 | 437.07 | 173.6 | 2885.89 | 3059.49 |  |  | 0% | 0 |  | 0% | 0 |  | 0% | 0 |  | 0% | 0 |  | 0% | 0 |  | 0% | 0 |  | 0% | 0 |  | 0% | 0 |  | 0% | 0 |  | 0% | 0 | 7 | 100% | 3059.49 |  | 0% | 0 |  | 0% | 0 |  | 0% | 0 |  | 0% | 0 |  | 0% | 0 | 0 | 0% | 0 | 7 | 100% | 3059.49
4.6.3.3 | 99635 | SINAPI | VÁLVULA DE DESCARGA METÁLICA, BASE 1 1/2", ACABAMENTO METALICO CROMADO - FORNECIMENTO E INSTALAÇÃO. AF_08/2021 | UN | 7 | 386.23 | 54.41 | 412.96 | 467.37 | 380.87 | 2890.72 | 3271.59 |  |  | 0% | 0 |  | 0% | 0 |  | 0% | 0 |  | 0% | 0 |  | 0% | 0 |  | 0% | 0 |  | 0% | 0 |  | 0% | 0 |  | 0% | 0 |  | 0% | 0 | 7 | 100% | 3271.59 |  | 0% | 0 |  | 0% | 0 |  | 0% | 0 |  | 0% | 0 |  | 0% | 0 | 0 | 0% | 0 | 7 | 100% | 3271.59
4.6.3.4 | 190234 | SBC | TUBO DE LIGACAO CROMADO PARA VASO SANITARIO | UN | 7 | 228.1 | 46.7 | 229.32 | 276.02 | 326.9 | 1605.24 | 1932.14 |  |  | 0% | 0 |  | 0% | 0 |  | 0% | 0 |  | 0% | 0 |  | 0% | 0 |  | 0% | 0 |  | 0% | 0 |  | 0% | 0 |  | 0% | 0 |  | 0% | 0 | 7 | 100% | 1932.14 |  | 0% | 0 |  | 0% | 0 |  | 0% | 0 |  | 0% | 0 |  | 0% | 0 | 0 | 0% | 0 | 7 | 100% | 1932.14
4.6.3.5 | 100858 | SINAPI | MICTÓRIO SIFONADO LOUÇA BRANCA - PADRÃO MÉDIO - FORNECIMENTO E INSTALAÇÃO. AF_01/2020 | UN | 1 | 841.08 | 41.11 | 976.68 | 1017.79 | 41.11 | 976.68 | 1017.79 |  |  | 0% | 0 |  | 0% | 0 |  | 0% | 0 |  | 0% | 0 |  | 0% | 0 |  | 0% | 0 |  | 0% | 0 |  | 0% | 0 |  | 0% | 0 |  | 0% | 0 | 1 | 100% | 1017.79 |  | 0% | 0 |  | 0% | 0 |  | 0% | 0 |  | 0% | 0 |  | 0% | 0 | 0 | 0% | 0 | 1 | 100% | 1017.79
4.6.3.6 | 95471 | SINAPI | VASO SANITARIO SIFONADO CONVENCIONAL PARA PCD SEM FURO FRONTAL COM LOUÇA BRANCA SEM ASSENTO - FORNECIMENTO E INSTALAÇÃO. AF_01/2020 | UN | 2 | 977.74 | 51.59 | 1131.57 | 1183.16 | 103.18 | 2263.14 | 2366.32 |  |  | 0% | 0 |  | 0% | 0 |  | 0% | 0 |  | 0% | 0 |  | 0% | 0 |  | 0% | 0 |  | 0% | 0 |  | 0% | 0 |  | 0% | 0 |  | 0% | 0 | 2 | 100% | 2366.32 |  | 0% | 0 |  | 0% | 0 |  | 0% | 0 |  | 0% | 0 |  | 0% | 0 | 0 | 0% | 0 | 2 | 100% | 2366.32
4.6.3.7 | 100849 | SINAPI | ASSENTO SANITÁRIO CONVENCIONAL - FORNECIMENTO E INSTALACAO. AF_01/2020 | UN | 9 | 46.23 | 6.25 | 49.69 | 55.94 | 56.25 | 447.21 | 503.46 |  |  | 0% | 0 |  | 0% | 0 |  | 0% | 0 |  | 0% | 0 |  | 0% | 0 |  | 0% | 0 |  | 0% | 0 |  | 0% | 0 |  | 0% | 0 |  | 0% | 0 | 9 | 100% | 503.46 |  | 0% | 0 |  | 0% | 0 |  | 0% | 0 |  | 0% | 0 |  | 0% | 0 | 0 | 0% | 0 | 9 | 100% | 503.46
4.6.3.8 | 190883 | SBC | PIA DE COZINHA(BANCADA) ACO INOX COM 1 CUBA 1,00x0,53m GHELP | UN | 3 | 346.11 | 101.9 | 316.92 | 418.82 | 305.7 | 950.76 | 1256.46 |  |  | 0% | 0 |  | 0% | 0 |  | 0% | 0 |  | 0% | 0 |  | 0% | 0 |  | 0% | 0 |  | 0% | 0 |  | 0% | 0 |  | 0% | 0 |  | 0% | 0 | 3 | 100% | 1256.46 |  | 0% | 0 |  | 0% | 0 |  | 0% | 0 |  | 0% | 0 |  | 0% | 0 | 0 | 0% | 0 | 3 | 100% | 1256.46
4.6.3.9 | 86903 | SINAPI | LAVATÓRIO LOUÇA BRANCA COM COLUNA, 45 X 55CM OU EQUIVALENTE, PADRÃO MÉDIO - FORNECIMENTO E INSTALAÇÃO. AF_01/2020 | UN | 10 | 413.94 | 64.26 | 436.64 | 500.9 | 642.6 | 4366.4 | 5009 |  |  | 0% | 0 |  | 0% | 0 |  | 0% | 0 |  | 0% | 0 |  | 0% | 0 |  | 0% | 0 |  | 0% | 0 |  | 0% | 0 |  | 0% | 0 |  | 0% | 0 | 10 | 100% | 5009 |  | 0% | 0 |  | 0% | 0 |  | 0% | 0 |  | 0% | 0 |  | 0% | 0 | 0 | 0% | 0 | 10 | 100% | 5009
4.6.3.10 | cams.024 | Próprio | Lavatório de louça s/ coluna (incl. torn.sifão e válvula )-PCD - Copia da SEDOP (190304) | un | 2 | 1431.87 | 194.18 | 1538.52 | 1732.7 | 388.36 | 3077.04 | 3465.4 |  |  | 0% | 0 |  | 0% | 0 |  | 0% | 0 |  | 0% | 0 |  | 0% | 0 |  | 0% | 0 |  | 0% | 0 |  | 0% | 0 |  | 0% | 0 |  | 0% | 0 | 2 | 100% | 3465.4 |  | 0% | 0 |  | 0% | 0 |  | 0% | 0 |  | 0% | 0 |  | 0% | 0 | 0 | 0% | 0 | 2 | 100% | 3465.4
4.6.3.11 | 100853 | SINAPI | TORNEIRA CROMADA DE MESA PARA LAVATORIO, TIPO MONOCOMANDO. AF_01/2020 | UN | 7 | 327.95 | 18.86 | 377.99 | 396.85 | 132.02 | 2645.93 | 2777.95 |  |  | 0% | 0 |  | 0% | 0 |  | 0% | 0 |  | 0% | 0 |  | 0% | 0 |  | 0% | 0 |  | 0% | 0 |  | 0% | 0 |  | 0% | 0 |  | 0% | 0 | 7 | 100% | 2777.95 |  | 0% | 0 |  | 0% | 0 |  | 0% | 0 |  | 0% | 0 |  | 0% | 0 | 0 | 0% | 0 | 7 | 100% | 2777.95
4.6.3.12 | 202347 | SBC | KIT PEDAL DE ACIONAM ELETRICO C/ TORNEIRA BICA ALTA (51 | UN | 2 | 153.41 | 20.82 | 164.82 | 185.64 | 41.64 | 329.64 | 371.28 |  |  | 0% | 0 |  | 0% | 0 |  | 0% | 0 |  | 0% | 0 |  | 0% | 0 |  | 0% | 0 |  | 0% | 0 |  | 0% | 0 |  | 0% | 0 |  | 0% | 0 | 2 | 100% | 371.28 |  | 0% | 0 |  | 0% | 0 |  | 0% | 0 |  | 0% | 0 |  | 0% | 0 | 0 | 0% | 0 | 2 | 100% | 371.28
4.6.3.13 | 86911 | SINAPI | TORNEIRA CROMADA LONGA, DE PAREDE, 1/2" OU 3/4", PARA PIA DE COZINHA, PADRÃO POPULAR - FORNECIMENTO E INSTALAÇÃO. AF_01/2020 | UN | 3 | 83.54 | 4.73 | 96.36 | 101.09 | 14.19 | 289.08 | 303.27 |  |  | 0% | 0 |  | 0% | 0 |  | 0% | 0 |  | 0% | 0 |  | 0% | 0 |  | 0% | 0 |  | 0% | 0 |  | 0% | 0 |  | 0% | 0 |  | 0% | 0 | 3 | 100% | 303.27 |  | 0% | 0 |  | 0% | 0 |  | 0% | 0 |  | 0% | 0 |  | 0% | 0 | 0 | 0% | 0 | 3 | 100% | 303.27
4.6.3.14 | TJPR.CAMS.98 | Próprio | TORNEIRA PARA LAVATORIO DE ACIONAMENTO HIDROMECANICO, FECHAMENTO AUTOMATICO, ACABAMENTO L.C., PRESSMATIC MESA COMPACT, REF.17160606, 1/2" DA DOCOL OU SIMILAR | UN | 4 | 225.71 | 22.74 | 250.39 | 273.13 | 90.96 | 1001.56 | 1092.52 |  |  | 0% | 0 |  | 0% | 0 |  | 0% | 0 |  | 0% | 0 |  | 0% | 0 |  | 0% | 0 |  | 0% | 0 |  | 0% | 0 |  | 0% | 0 |  | 0% | 0 | 4 | 100% | 1092.52 |  | 0% | 0 |  | 0% | 0 |  | 0% | 0 |  | 0% | 0 |  | 0% | 0 | 0 | 0% | 0 | 4 | 100% | 1092.52
4.6.3.15 | TJPR.CAMS.118 | Próprio | Aquecedor elétrico para água de pia de cozinha ou lavatório, Versátil - Lorenzetti ou similar | UN | 4 | 360.41 | 45.45 | 390.68 | 436.13 | 181.8 | 1562.72 | 1744.52 |  |  | 0% | 0 |  | 0% | 0 |  | 0% | 0 |  | 0% | 0 |  | 0% | 0 |  | 0% | 0 |  | 0% | 0 |  | 0% | 0 |  | 0% | 0 |  | 0% | 0 | 4 | 100% | 1744.52 |  | 0% | 0 |  | 0% | 0 |  | 0% | 0 |  | 0% | 0 |  | 0% | 0 | 0 | 0% | 0 | 4 | 100% | 1744.52
4.6.3.16 | 95547 | SINAPI | SABONETEIRA PLASTICA TIPO DISPENSER PARA SABONETE LIQUIDO COM RESERVATORIO 800 A 1500 ML, INCLUSO FIXAÇÃO. AF_01/2020 | UN | 8 | 54.16 | 12.87 | 52.66 | 65.53 | 102.96 | 421.28 | 524.24 |  |  | 0% | 0 |  | 0% | 0 |  | 0% | 0 |  | 0% | 0 |  | 0% | 0 |  | 0% | 0 |  | 0% | 0 |  | 0% | 0 |  | 0% | 0 |  | 0% | 0 | 8 | 100% | 524.24 |  | 0% | 0 |  | 0% | 0 |  | 0% | 0 |  | 0% | 0 |  | 0% | 0 | 0 | 0% | 0 | 8 | 100% | 524.24
4.6.3.17 | TJPR.CAMS.99 | Próprio | TOALHEIRO PLASTICO TIPO DISPENSER PARA PAPEL TOALHA INTERFOLHADO | UN | 8 | 55.8 | 12.87 | 54.65 | 67.52 | 102.96 | 437.2 | 540.16 |  |  | 0% | 0 |  | 0% | 0 |  | 0% | 0 |  | 0% | 0 |  | 0% | 0 |  | 0% | 0 |  | 0% | 0 |  | 0% | 0 |  | 0% | 0 |  | 0% | 0 | 8 | 100% | 540.16 |  | 0% | 0 |  | 0% | 0 |  | 0% | 0 |  | 0% | 0 |  | 0% | 0 | 0 | 0% | 0 | 8 | 100% | 540.16
4.6.3.18 | 190008 | SBC | PORTA PAPEL HIGIENICO DE EMBUTIR CROMADO CRISMETAL 15X15CM | UN | 7 | 121.01 | 24.35 | 122.08 | 146.43 | 170.45 | 854.56 | 1025.01 |  |  | 0% | 0 |  | 0% | 0 |  | 0% | 0 |  | 0% | 0 |  | 0% | 0 |  | 0% | 0 |  | 0% | 0 |  | 0% | 0 |  | 0% | 0 |  | 0% | 0 | 7 | 100% | 1025.01 |  | 0% | 0 |  | 0% | 0 |  | 0% | 0 |  | 0% | 0 |  | 0% | 0 | 0 | 0% | 0 | 7 | 100% | 1025.01
4.6.3.19 | 100868 | SINAPI | BARRA DE APOIO RETA, EM ACO INOX POLIDO, COMPRIMENTO 80 CM, FIXADA NA PAREDE - FORNECIMENTO E INSTALAÇÃO. AF_01/2020 | UN | 4 | 255.76 | 38.66 | 270.83 | 309.49 | 154.64 | 1083.32 | 1237.96 |  |  | 0% | 0 |  | 0% | 0 |  | 0% | 0 |  | 0% | 0 |  | 0% | 0 |  | 0% | 0 |  | 0% | 0 |  | 0% | 0 |  | 0% | 0 |  | 0% | 0 | 4 | 100% | 1237.96 |  | 0% | 0 |  | 0% | 0 |  | 0% | 0 |  | 0% | 0 |  | 0% | 0 | 0 | 0% | 0 | 4 | 100% | 1237.96
4.6.3.20 | 85005 | SINAPI | ESPELHO CRISTAL, ESPESSURA 4MM, COM PARAFUSOS DE FIXACAO, SEM MOLDURA | m² | 6.75 | 511.49 | 76.88 | 542.07 | 618.95 | 518.94 | 3658.97 | 4177.91 |  |  | 0% | 0 |  | 0% | 0 |  | 0% | 0 |  | 0% | 0 |  | 0% | 0 |  | 0% | 0 |  | 0% | 0 |  | 0% | 0 |  | 0% | 0 |  | 0% | 0 | 6.75 | 100% | 4177.91 |  | 0% | 0 |  | 0% | 0 |  | 0% | 0 |  | 0% | 0 |  | 0% | 0 | 0 | 0% | 0 | 6.75 | 100% | 4177.91
4.6.3.21 | 202111 | SBC | SUPORTE PARA ESPELHO PCD COM BARRAS DE APOIO LATERAIS | UN | 2 | 737.77 | 32.91 | 859.86 | 892.77 | 65.82 | 1719.72 | 1785.54 |  |  | 0% | 0 |  | 0% | 0 |  | 0% | 0 |  | 0% | 0 |  | 0% | 0 |  | 0% | 0 |  | 0% | 0 |  | 0% | 0 |  | 0% | 0 |  | 0% | 0 | 2 | 100% | 1785.54 |  | 0% | 0 |  | 0% | 0 |  | 0% | 0 |  | 0% | 0 |  | 0% | 0 | 0 | 0% | 0 | 2 | 100% | 1785.54
4.6.3.22 | TJPR.CAMS.115 | Próprio | Alarme Banheiro Pne Deficiente Físico Conforme Nbr 9050 com acionador | UN | 2 | 554.87 | 9.77 | 661.67 | 671.44 | 19.54 | 1323.34 | 1342.88 |  |  | 0% | 0 |  | 0% | 0 |  | 0% | 0 |  | 0% | 0 |  | 0% | 0 |  | 0% | 0 |  | 0% | 0 |  | 0% | 0 |  | 0% | 0 |  | 0% | 0 | 2 | 100% | 1342.88 |  | 0% | 0 |  | 0% | 0 |  | 0% | 0 |  | 0% | 0 |  | 0% | 0 | 0 | 0% | 0 | 2 | 100% | 1342.88
4.6.3.23 | 202329 | SBC | ACABAMENTO PARA VALVULA DE DESCARGA P/PCD ECO CONFORTO HYDRA | UN | 2 | 498.39 | 37.92 | 565.18 | 603.1 | 75.84 | 1130.36 | 1206.2 |  |  | 0% | 0 |  | 0% | 0 |  | 0% | 0 |  | 0% | 0 |  | 0% | 0 |  | 0% | 0 |  | 0% | 0 |  | 0% | 0 |  | 0% | 0 |  | 0% | 0 | 2 | 100% | 1206.2 |  | 0% | 0 |  | 0% | 0 |  | 0% | 0 |  | 0% | 0 |  | 0% | 0 | 0 | 0% | 0 | 2 | 100% | 1206.2
4.6.3.24 | 023754 | SBC | REVISAO/SUBSTITUICAO DE VALVULAS DE DESCARGA | UN | 2 | 725.55 | 40.07 | 837.91 | 877.98 | 80.14 | 1675.82 | 1755.96 |  |  | 0% | 0 |  | 0% | 0 |  | 0% | 0 |  | 0% | 0 |  | 0% | 0 |  | 0% | 0 |  | 0% | 0 |  | 0% | 0 |  | 0% | 0 |  | 0% | 0 | 2 | 100% | 1755.96 |  | 0% | 0 |  | 0% | 0 |  | 0% | 0 |  | 0% | 0 |  | 0% | 0 | 0 | 0% | 0 | 2 | 100% | 1755.96
4.7 |  |  | Instalações Preventivas de Prevenção Contra Incêndio | [8 empty] | 5496.82 |  |  | 0% | 0 |  | 0% | 0 |  | 0% | 0 |  | 0% | 0 |  | 0% | 0 |  | 0% | 0 |  | 0% | 0 |  | 0% | 0 |  | 0% | 0 |  | 0% | 0 |  | 100% | 5496.82 |  | 0% | 0 |  | 0% | 0 |  | 0% | 0 |  | 0% | 0 |  | 0% | 0 |  | 0% | 0 |  | 100% | 5496.82
4.7.1 | 101907 | SINAPI | EXTINTOR DE INCÊNDIO PORTÁTIL COM CARGA DE CO2 DE 6 KG, CLASSE BC - FORNECIMENTO E INSTALAÇÃO. AF_10/2020_PE | UN | 6 | 691.27 | 26.9 | 809.6 | 836.5 | 161.4 | 4857.6 | 5019 |  |  | 0% | 0 |  | 0% | 0 |  | 0% | 0 |  | 0% | 0 |  | 0% | 0 |  | 0% | 0 |  | 0% | 0 |  | 0% | 0 |  | 0% | 0 |  | 0% | 0 | 6 | 100% | 5019 |  | 0% | 0 |  | 0% | 0 |  | 0% | 0 |  | 0% | 0 |  | 0% | 0 | 0 | 0% | 0 | 6 | 100% | 5019
4.7.2 | 055918 | SBC | PLACA FOTOLUMINESCENTE ROTA DE FUGA EM PVC 2mm 26x13cm | UN | 22 | 12.83 | 0.67 | 14.85 | 15.52 | 14.74 | 326.7 | 341.44 |  |  | 0% | 0 |  | 0% | 0 |  | 0% | 0 |  | 0% | 0 |  | 0% | 0 |  | 0% | 0 |  | 0% | 0 |  | 0% | 0 |  | 0% | 0 |  | 0% | 0 | 22 | 100% | 341.44 |  | 0% | 0 |  | 0% | 0 |  | 0% | 0 |  | 0% | 0 |  | 0% | 0 | 0 | 0% | 0 | 22 | 100% | 341.44
4.7.3 | TJPR.CAMS.114 | Próprio | Placa de sinalizacao, fotoluminescente, em pvc , com logotipo "Extintor de incêndio portátil"- Placa E5 | UN | 6 | 18.79 | 4.71 | 18.02 | 22.73 | 28.26 | 108.12 | 136.38 |  |  | 0% | 0 |  | 0% | 0 |  | 0% | 0 |  | 0% | 0 |  | 0% | 0 |  | 0% | 0 |  | 0% | 0 |  | 0% | 0 |  | 0% | 0 |  | 0% | 0 | 6 | 100% | 136.38 |  | 0% | 0 |  | 0% | 0 |  | 0% | 0 |  | 0% | 0 |  | 0% | 0 | 0 | 0% | 0 | 6 | 100% | 136.38
5 |  |  | INSTALAÇÕES ELÉTRICAS | [8 empty] | 725698.48 |  |  | 10.91% | 25053.34 |  | 0% | 0 |  | 0% | 0 |  | 0% | 0 |  | 0% | 0 |  | 0% | 0 |  | 0% | 0 |  | 0% | 0 |  | 10.91% | 155015.18 |  | 0% | 0 |  | 29.09% | 171530.82 |  | 0% | 0 |  | 20% | 156834.18 |  | 0% | 0 |  | 29.09% | 217264.96 |  | 0% | 0 |  | 0% | 0 |  | 100% | 725698.48
5.1 |  |  | REMOÇÃO DE TODA A INSTALAÇÃO ANTIGA | [8 empty] | 13990.78 |  |  | 100% | 13990.78 |  | 0% | 0 |  | 0% | 0 |  | 0% | 0 |  | 0% | 0 |  | 0% | 0 |  | 0% | 0 |  | 0% | 0 |  | 0% | 0 |  | 0% | 0 |  | 0% | 0 |  | 0% | 0 |  | 0% | 0 |  | 0% | 0 |  | 0% | 0 |  | 0% | 0 |  | 0% | 0 |  | 100% | 13990.78
5.1.1 | TJPR.APUCA.2022.3 | Próprio | RETIRADA DE APARELHOS DE ILUMINACAO C/ REAPROVEITAMENTO DE LAMPADAS | un | 180 | 9.34 | 8.48 | 2.82 | 11.3 | 1526.4 | 507.6 | 2034 |  | 180 | 100% | 2034 |  | 0% | 0 |  | 0% | 0 |  | 0% | 0 |  | 0% | 0 |  | 0% | 0 |  | 0% | 0 |  | 0% | 0 |  | 0% | 0 |  | 0% | 0 |  | 0% | 0 |  | 0% | 0 |  | 0% | 0 |  | 0% | 0 |  | 0% | 0 |  | 0% | 0 | 0 | 0% | 0 | 180 | 100% | 2034
5.1.2 | C.ASSAI.15 | Próprio | RETIRADA DE CABOS ELÉTRICOS OU DE LÓGICA | M | 2500 | 1.35 | 1.18 | 0.45 | 1.63 | 2950 | 1125 | 4075 |  | 2500 | 100% | 4075 |  | 0% | 0 |  | 0% | 0 |  | 0% | 0 |  | 0% | 0 |  | 0% | 0 |  | 0% | 0 |  | 0% | 0 |  | 0% | 0 |  | 0% | 0 |  | 0% | 0 |  | 0% | 0 |  | 0% | 0 |  | 0% | 0 |  | 0% | 0 |  | 0% | 0 | 0 | 0% | 0 | 2500 | 100% | 4075
5.1.3 | ATA ELÉTRICA.2023.475 | Próprio | Retirada de interruptores ou tomadas. | pç | 158 | 6.81 | 5.97 | 2.27 | 8.24 | 943.26 | 358.66 | 1301.92 |  | 158 | 100% | 1301.92 |  | 0% | 0 |  | 0% | 0 |  | 0% | 0 |  | 0% | 0 |  | 0% | 0 |  | 0% | 0 |  | 0% | 0 |  | 0% | 0 |  | 0% | 0 |  | 0% | 0 |  | 0% | 0 |  | 0% | 0 |  | 0% | 0 |  | 0% | 0 |  | 0% | 0 | 0 | 0% | 0 | 158 | 100% | 1301.92
5.1.4 | ATA ELÉTRICA.2023.478 | Próprio | Retirada e Realocação de disjuntores em quadro elétrico. | pç | 100 | 13.63 | 11.97 | 4.52 | 16.49 | 1197 | 452 | 1649 |  | 100 | 100% | 1649 |  | 0% | 0 |  | 0% | 0 |  | 0% | 0 |  | 0% | 0 |  | 0% | 0 |  | 0% | 0 |  | 0% | 0 |  | 0% | 0 |  | 0% | 0 |  | 0% | 0 |  | 0% | 0 |  | 0% | 0 |  | 0% | 0 |  | 0% | 0 |  | 0% | 0 | 0 | 0% | 0 | 100 | 100% | 1649
5.1.5 | ATA ELÉTRICA.2023.481 | Próprio | Retirada de perfilados, eletrodutos e/ou eletrocalhas. | pç | 200 | 6.81 | 5.97 | 2.27 | 8.24 | 1194 | 454 | 1648 |  | 200 | 100% | 1648 |  | 0% | 0 |  | 0% | 0 |  | 0% | 0 |  | 0% | 0 |  | 0% | 0 |  | 0% | 0 |  | 0% | 0 |  | 0% | 0 |  | 0% | 0 |  | 0% | 0 |  | 0% | 0 |  | 0% | 0 |  | 0% | 0 |  | 0% | 0 |  | 0% | 0 | 0 | 0% | 0 | 200 | 100% | 1648
5.1.6 | ATA ELÉTRICA.2023.483 | Próprio | Retirada e Realocação de quadros elétricos. | pç | 10 | 204.51 | 179.88 | 67.59 | 247.47 | 1798.8 | 675.9 | 2474.7 |  | 10 | 100% | 2474.7 |  | 0% | 0 |  | 0% | 0 |  | 0% | 0 |  | 0% | 0 |  | 0% | 0 |  | 0% | 0 |  | 0% | 0 |  | 0% | 0 |  | 0% | 0 |  | 0% | 0 |  | 0% | 0 |  | 0% | 0 |  | 0% | 0 |  | 0% | 0 |  | 0% | 0 | 0 | 0% | 0 | 10 | 100% | 2474.7
5.1.7 | TJPR.CAMS.49 | Próprio | RETIRADA DE RESIDUOS CLASSE C, D COM DESTINAÇÃO CORRETA, EM CAÇAMBA (5 M³), COM CARGA MANUAL | UN | 1 | 667.85 | 70.85 | 737.31 | 808.16 | 70.85 | 737.31 | 808.16 |  | 1 | 100% | 808.16 |  | 0% | 0 |  | 0% | 0 |  | 0% | 0 |  | 0% | 0 |  | 0% | 0 |  | 0% | 0 |  | 0% | 0 |  | 0% | 0 |  | 0% | 0 |  | 0% | 0 |  | 0% | 0 |  | 0% | 0 |  | 0% | 0 |  | 0% | 0 |  | 0% | 0 | 0 | 0% | 0 | 1 | 100% | 808.16
5.2 |  |  | MANUTENÇÃO DA ENTRADA DE ENERGIA | [8 empty] | 143952.62 |  |  | 0% | 0 |  | 0% | 0 |  | 0% | 0 |  | 0% | 0 |  | 0% | 0 |  | 0% | 0 |  | 0% | 0 |  | 0% | 0 |  | 100% | 143952.62 |  | 0% | 0 |  | 0% | 0 |  | 0% | 0 |  | 0% | 0 |  | 0% | 0 |  | 0% | 0 |  | 0% | 0 |  | 0% | 0 |  | 100% | 143952.62
5.2.1 | C.ATA.PINT.21 | Próprio | REMOCAO DE PINTURA A OLEO/ESMALTE SOBRE SUPERFICIE METALICA - COM REMOVEDOR QUÍMICO E MECÂNICO | M² | 20 | 22.43 | 11.81 | 15.33 | 27.14 | 236.2 | 306.6 | 542.8 |  |  | 0% | 0 |  | 0% | 0 |  | 0% | 0 |  | 0% | 0 |  | 0% | 0 |  | 0% | 0 |  | 0% | 0 |  | 0% | 0 | 20 | 100% | 542.8 |  | 0% | 0 |  | 0% | 0 |  | 0% | 0 |  | 0% | 0 |  | 0% | 0 |  | 0% | 0 |  | 0% | 0 | 0 | 0% | 0 | 20 | 100% | 542.8
5.2.2 | C.ATA.SEDI.58 | Próprio | APLICAÇÃO ESPECIALIZADA DE PRIMER PROTETOR/PASSIVADOR DE ARMADURA (REF.: EMACO P22, SIKATOP® ARMATEC®-108 OU EQUIVALENTE TÉCNICO) | M² | 20 | 68.55 | 32.26 | 50.69 | 82.95 | 645.2 | 1013.8 | 1659 |  |  | 0% | 0 |  | 0% | 0 |  | 0% | 0 |  | 0% | 0 |  | 0% | 0 |  | 0% | 0 |  | 0% | 0 |  | 0% | 0 | 20 | 100% | 1659 |  | 0% | 0 |  | 0% | 0 |  | 0% | 0 |  | 0% | 0 |  | 0% | 0 |  | 0% | 0 |  | 0% | 0 | 0 | 0% | 0 | 20 | 100% | 1659
5.2.3 | 180111 | SBC | PINTURA ESMALTE 2 DEMAOS CAIXILHO DE FERRO C/ MASSA E ZARCAO | m² | 20 | 37.71 | 15.15 | 30.48 | 45.63 | 303 | 609.6 | 912.6 |  |  | 0% | 0 |  | 0% | 0 |  | 0% | 0 |  | 0% | 0 |  | 0% | 0 |  | 0% | 0 |  | 0% | 0 |  | 0% | 0 | 20 | 100% | 912.6 |  | 0% | 0 |  | 0% | 0 |  | 0% | 0 |  | 0% | 0 |  | 0% | 0 |  | 0% | 0 |  | 0% | 0 | 0 | 0% | 0 | 20 | 100% | 912.6
5.2.4 | ATA ELÉTRICA.2023.313 | Próprio | MUFLA TERMINAL CONTRÁTIL A FRIO, 12/25KV EM EPR, FORNECIDO E INSTALADO. | pç | 4 | 355.77 | 119.92 | 310.59 | 430.51 | 479.68 | 1242.36 | 1722.04 |  |  | 0% | 0 |  | 0% | 0 |  | 0% | 0 |  | 0% | 0 |  | 0% | 0 |  | 0% | 0 |  | 0% | 0 |  | 0% | 0 | 4 | 100% | 1722.04 |  | 0% | 0 |  | 0% | 0 |  | 0% | 0 |  | 0% | 0 |  | 0% | 0 |  | 0% | 0 |  | 0% | 0 | 0 | 0% | 0 | 4 | 100% | 1722.04
5.2.5 | ATA ELÉTRICA.2023.324 | Próprio | CAIXA METÁLICA "FN" (PARA TC'S), PADRÃO DA CONCESSIONÁRIA, FORNECIDA E INSTALADA. | pç | 1 | 836.63 | 83.65 | 928.75 | 1012.4 | 83.65 | 928.75 | 1012.4 |  |  | 0% | 0 |  | 0% | 0 |  | 0% | 0 |  | 0% | 0 |  | 0% | 0 |  | 0% | 0 |  | 0% | 0 |  | 0% | 0 | 1 | 100% | 1012.4 |  | 0% | 0 |  | 0% | 0 |  | 0% | 0 |  | 0% | 0 |  | 0% | 0 |  | 0% | 0 |  | 0% | 0 | 0 | 0% | 0 | 1 | 100% | 1012.4
5.2.6 | ATA ELÉTRICA.2024.325 | Próprio | Caixa para medição indireta p/ transformadores até 112 kva, 300A, dim. 1,50x0,70x0,25m, fornecido e instalado. | pç | 1 | 3237.88 | 239.84 | 3678.31 | 3918.15 | 239.84 | 3678.31 | 3918.15 |  |  | 0% | 0 |  | 0% | 0 |  | 0% | 0 |  | 0% | 0 |  | 0% | 0 |  | 0% | 0 |  | 0% | 0 |  | 0% | 0 | 1 | 100% | 3918.15 |  | 0% | 0 |  | 0% | 0 |  | 0% | 0 |  | 0% | 0 |  | 0% | 0 |  | 0% | 0 |  | 0% | 0 | 0 | 0% | 0 | 1 | 100% | 3918.15
5.2.7 | ATA ELÉTRICA.2023.331 | Próprio | TRANSFORMADOR TRIFÁSICO 13,8KV/220-127V; 112,5KVA IMERSO EM ÓLEO MINERAL, FORNECIDO E INSTALADO. | pç | 1 | 19379.19 | 143.94 | 23306.81 | 23450.75 | 143.94 | 23306.81 | 23450.75 |  |  | 0% | 0 |  | 0% | 0 |  | 0% | 0 |  | 0% | 0 |  | 0% | 0 |  | 0% | 0 |  | 0% | 0 |  | 0% | 0 | 1 | 100% | 23450.75 |  | 0% | 0 |  | 0% | 0 |  | 0% | 0 |  | 0% | 0 |  | 0% | 0 |  | 0% | 0 |  | 0% | 0 | 0 | 0% | 0 | 1 | 100% | 23450.75
5.2.8 | ATA ELÉTRICA.2023.359 | Próprio | TC - TRANSFORMADOR DE CORRENTE, USO INTERNO, NECESSÁRIOS AOS SERVIÇOS DE PROTEÇÃO, DEVERÃO POSSUIR AS SEGUINTES CARACTERÍSTICAS: - TENSÃO MÁXIMA 15 KV, - FREQÜÊNCIA NOMINAL 60 HZ, - NÍVEL DE ISOLAMENTO 34 / 95 KV , MEIO DIELÉTRICO MASSA ISOLANTE OU EPOXI, EXATIDÃO 10B100 , FATOR TÉRMICO NOMINAL 1,2 X IN, - CORRENTE TÉRMICA NOMINAL (ITH) 80 X IN , CORRENTE PRIMÁRIA NOMINAL (IN) 150A, CORRENTE SECUNDÁRIA NOMINAL 5A. FORNECIDO E INSTALADO. | pç | 3 | 3745.87 | 659.56 | 3873.31 | 4532.87 | 1978.68 | 11619.93 | 13598.61 |  |  | 0% | 0 |  | 0% | 0 |  | 0% | 0 |  | 0% | 0 |  | 0% | 0 |  | 0% | 0 |  | 0% | 0 |  | 0% | 0 | 3 | 100% | 13598.61 |  | 0% | 0 |  | 0% | 0 |  | 0% | 0 |  | 0% | 0 |  | 0% | 0 |  | 0% | 0 |  | 0% | 0 | 0 | 0% | 0 | 3 | 100% | 13598.61
5.2.9 | ATA ELÉTRICA.2023.356 | Próprio | PLACA DE SINALIZAÇÃO E ADVERTÊNCIA INDICATIVAS DE "PERIGO DE MORTE" OU "CUIDADO" OU "ALTA TENSÃO" OU "ESTA CHAVE NÃO DEVE SER MANOBRADA SOB CARGA", DE ACORDO COM AS DIMENSÕES EXIGIDAS PELA NTC COPEL, FORNECIDA E INSTALADA. | pç | 1 | 24.16 | 5.97 | 23.26 | 29.23 | 5.97 | 23.26 | 29.23 |  |  | 0% | 0 |  | 0% | 0 |  | 0% | 0 |  | 0% | 0 |  | 0% | 0 |  | 0% | 0 |  | 0% | 0 |  | 0% | 0 | 1 | 100% | 29.23 |  | 0% | 0 |  | 0% | 0 |  | 0% | 0 |  | 0% | 0 |  | 0% | 0 |  | 0% | 0 |  | 0% | 0 | 0 | 0% | 0 | 1 | 100% | 29.23
5.2.10 | ATA ELÉTRICA.2023.302 | Próprio | CAIXA PARA EQUALIZAÇÃO DE POTENCIAL CONTEDO BARRAMENTO DE COBRE 150 X 150 X 6,3 MM, TERMINAIS DE PRESSÃO PARA CABOS 35MM² A 70MM², ISOLADORES DE BAIXA TENSÃO Ø25 X 30MM. FORNECIDO INSTALADO | cj | 1 | 546.24 | 119.92 | 541.08 | 661 | 119.92 | 541.08 | 661 |  |  | 0% | 0 |  | 0% | 0 |  | 0% | 0 |  | 0% | 0 |  | 0% | 0 |  | 0% | 0 |  | 0% | 0 |  | 0% | 0 | 1 | 100% | 661 |  | 0% | 0 |  | 0% | 0 |  | 0% | 0 |  | 0% | 0 |  | 0% | 0 |  | 0% | 0 |  | 0% | 0 | 0 | 0% | 0 | 1 | 100% | 661
5.2.11 | 97670 | SINAPI | ELETRODUTO FLEXÍVEL CORRUGADO, PEAD, DN 100 (4"), PARA REDE ENTERRADA DE DISTRIBUIÇÃO DE ENERGIA ELÉTRICA - FORNECIMENTO E INSTALAÇÃO. AF_12/2021 | M | 200 | 30.15 | 10.29 | 26.19 | 36.48 | 2058 | 5238 | 7296 |  |  | 0% | 0 |  | 0% | 0 |  | 0% | 0 |  | 0% | 0 |  | 0% | 0 |  | 0% | 0 |  | 0% | 0 |  | 0% | 0 | 200 | 100% | 7296 |  | 0% | 0 |  | 0% | 0 |  | 0% | 0 |  | 0% | 0 |  | 0% | 0 |  | 0% | 0 |  | 0% | 0 | 0 | 0% | 0 | 200 | 100% | 7296
5.2.12 | 92992 | SINAPI | CABO DE COBRE FLEXÍVEL ISOLADO, 95 MM², ANTI-CHAMA 0,6/1,0 KV, PARA REDE ENTERRADA DE DISTRIBUIÇÃO DE ENERGIA ELÉTRICA - FORNECIMENTO E INSTALAÇÃO. AF_12/2021 | M | 600 | 106.32 | 7.34 | 121.31 | 128.65 | 4404 | 72786 | 77190 |  |  | 0% | 0 |  | 0% | 0 |  | 0% | 0 |  | 0% | 0 |  | 0% | 0 |  | 0% | 0 |  | 0% | 0 |  | 0% | 0 | 600 | 100% | 77190 |  | 0% | 0 |  | 0% | 0 |  | 0% | 0 |  | 0% | 0 |  | 0% | 0 |  | 0% | 0 |  | 0% | 0 | 0 | 0% | 0 | 600 | 100% | 77190
5.2.13 | 93358 | SINAPI | ESCAVAÇÃO MANUAL DE VALA. AF_09/2024 | m³ | 20 | 113.57 | 93.43 | 44 | 137.43 | 1868.6 | 880 | 2748.6 |  |  | 0% | 0 |  | 0% | 0 |  | 0% | 0 |  | 0% | 0 |  | 0% | 0 |  | 0% | 0 |  | 0% | 0 |  | 0% | 0 | 20 | 100% | 2748.6 |  | 0% | 0 |  | 0% | 0 |  | 0% | 0 |  | 0% | 0 |  | 0% | 0 |  | 0% | 0 |  | 0% | 0 | 0 | 0% | 0 | 20 | 100% | 2748.6
5.2.14 | 020656 | SBC | APILOAMENTO E REGULARIZACAO MANUAL DE FUNDO DE CAVAS | m² | 48 | 52.68 | 43.33 | 20.41 | 63.74 | 2079.84 | 979.68 | 3059.52 |  |  | 0% | 0 |  | 0% | 0 |  | 0% | 0 |  | 0% | 0 |  | 0% | 0 |  | 0% | 0 |  | 0% | 0 |  | 0% | 0 | 48 | 100% | 3059.52 |  | 0% | 0 |  | 0% | 0 |  | 0% | 0 |  | 0% | 0 |  | 0% | 0 |  | 0% | 0 |  | 0% | 0 | 0 | 0% | 0 | 48 | 100% | 3059.52
5.2.15 | ATA ELÉTRICA.2023.245 | Próprio | CAIXA DE PASSAGEM EM ALVENARIA, DIMENSÕES INTERNAS 80X80X80CM, ESPESSURA 17CM, COM TAMPA EM CONCRETO, FORNECIDA INSTALADA. | pç | 3 | 924.14 | 590.18 | 528.12 | 1118.3 | 1770.54 | 1584.36 | 3354.9 |  |  | 0% | 0 |  | 0% | 0 |  | 0% | 0 |  | 0% | 0 |  | 0% | 0 |  | 0% | 0 |  | 0% | 0 |  | 0% | 0 | 3 | 100% | 3354.9 |  | 0% | 0 |  | 0% | 0 |  | 0% | 0 |  | 0% | 0 |  | 0% | 0 |  | 0% | 0 |  | 0% | 0 | 0 | 0% | 0 | 3 | 100% | 3354.9
5.2.16 | 94969 | SINAPI | CONCRETO FCK = 15MPA, TRAÇO 1:3,4:3,5 (EM MASSA SECA DE CIMENTO/ AREIA MÉDIA/ BRITA 1) - PREPARO MECÂNICO COM BETONEIRA 600 L. AF_05/2021 | m³ | 1 | 429.67 | 86.6 | 433.34 | 519.94 | 86.6 | 433.34 | 519.94 |  |  | 0% | 0 |  | 0% | 0 |  | 0% | 0 |  | 0% | 0 |  | 0% | 0 |  | 0% | 0 |  | 0% | 0 |  | 0% | 0 | 1 | 100% | 519.94 |  | 0% | 0 |  | 0% | 0 |  | 0% | 0 |  | 0% | 0 |  | 0% | 0 |  | 0% | 0 |  | 0% | 0 | 0 | 0% | 0 | 1 | 100% | 519.94
5.2.17 | ATA ELÉTRICA.2023.292 | Próprio | CABO DE COBRE NÚ 35 MM², FORNECIDO E INSTALADO. | M | 25 | 52.83 | 11.97 | 51.95 | 63.92 | 299.25 | 1298.75 | 1598 |  |  | 0% | 0 |  | 0% | 0 |  | 0% | 0 |  | 0% | 0 |  | 0% | 0 |  | 0% | 0 |  | 0% | 0 |  | 0% | 0 | 25 | 100% | 1598 |  | 0% | 0 |  | 0% | 0 |  | 0% | 0 |  | 0% | 0 |  | 0% | 0 |  | 0% | 0 |  | 0% | 0 | 0 | 0% | 0 | 25 | 100% | 1598
5.2.18 | ATA ELÉTRICA.2023.296 | Próprio | HASTE DE ATERRAMENTO TIPO COPPERWELD (254 MICRONS) - Ø5/8" X 3,0M DE COMPRIMENTO, DE AÇO REVESTIDO EM COBRE. | pç | 4 | 115.29 | 47.95 | 91.56 | 139.51 | 191.8 | 366.24 | 558.04 |  |  | 0% | 0 |  | 0% | 0 |  | 0% | 0 |  | 0% | 0 |  | 0% | 0 |  | 0% | 0 |  | 0% | 0 |  | 0% | 0 | 4 | 100% | 558.04 |  | 0% | 0 |  | 0% | 0 |  | 0% | 0 |  | 0% | 0 |  | 0% | 0 |  | 0% | 0 |  | 0% | 0 | 0 | 0% | 0 | 4 | 100% | 558.04
5.2.19 | ATA ELÉTRICA.2023.298 | Próprio | TERMINAL SPLIT BOLT PARA CONEXÃO CABO-HASTE OU CABO-CABO, ZINCADO A FOGO, PARA CONEXÃO DE CABOS DE ATÉ 35MM², FORNECIDO E INSTALADO. | pç | 4 | 25.01 | 11.97 | 18.29 | 30.26 | 47.88 | 73.16 | 121.04 |  |  | 0% | 0 |  | 0% | 0 |  | 0% | 0 |  | 0% | 0 |  | 0% | 0 |  | 0% | 0 |  | 0% | 0 |  | 0% | 0 | 4 | 100% | 121.04 |  | 0% | 0 |  | 0% | 0 |  | 0% | 0 |  | 0% | 0 |  | 0% | 0 |  | 0% | 0 |  | 0% | 0 | 0 | 0% | 0 | 4 | 100% | 121.04
5.3 |  |  | NOVO QDG - QUADRO DA ENTRADA DE ENERGIA | [8 empty] | 102842.27 |  |  | 0% | 0 |  | 0% | 0 |  | 0% | 0 |  | 0% | 0 |  | 0% | 0 |  | 0% | 0 |  | 0% | 0 |  | 0% | 0 |  | 0% | 0 |  | 0% | 0 |  | 100% | 102842.27 |  | 0% | 0 |  | 0% | 0 |  | 0% | 0 |  | 0% | 0 |  | 0% | 0 |  | 0% | 0 |  | 100% | 102842.27
5.3.1 | ATA ELÉTRICA.2023.151 | Próprio | QUADRO ELÉTRICO METÁLICO (QDG) AUTOPORTANTE COM BARRAMENTO DE COBRE TRIFÁSICO COM ESPAÇO PARA NO MÍNIMO: 10 DISJUNTORES TRIPOLARES CAIXA MOLDADA + 1 DISJUNTOR GERAL TRIPOLAR CAIXA MOLDADA DE 400A, COM BARRA DE NEUTRO E DE TERRA, COM ESPELHO BASCULANTE DE POLICARBONATO COM FECHO RÁPIDO, FORNECIDO E INSTALADO, INCLUINDO PARAFUSOS, ISOLADORES, TRILHOS E CHAPA NECESSÁRIOS À INSTALAÇÃO, DE ACORDO COM A NBR 5410/04 E NR-10. DIMENSÕES APROX: 1500X1000X350MM. | cj | 1 | 6334.29 | 359.76 | 7305.36 | 7665.12 | 359.76 | 7305.36 | 7665.12 |  |  | 0% | 0 |  | 0% | 0 |  | 0% | 0 |  | 0% | 0 |  | 0% | 0 |  | 0% | 0 |  | 0% | 0 |  | 0% | 0 |  | 0% | 0 |  | 0% | 0 | 1 | 100% | 7665.12 |  | 0% | 0 |  | 0% | 0 |  | 0% | 0 |  | 0% | 0 |  | 0% | 0 | 0 | 0% | 0 | 1 | 100% | 7665.12
5.3.2 | ATA ELÉTRICA.2023.183 | Próprio | DISJUNTOR TRIPOLAR CAIXA MOLDADA PADRÃO IEC, ISOLAMENTO MÍNIMO 250V E CORRENTE DE 300A FORNECIDO INSTALADO | pç | 1 | 1708.05 | 179.88 | 1887.03 | 2066.91 | 179.88 | 1887.03 | 2066.91 |  |  | 0% | 0 |  | 0% | 0 |  | 0% | 0 |  | 0% | 0 |  | 0% | 0 |  | 0% | 0 |  | 0% | 0 |  | 0% | 0 |  | 0% | 0 |  | 0% | 0 | 1 | 100% | 2066.91 |  | 0% | 0 |  | 0% | 0 |  | 0% | 0 |  | 0% | 0 |  | 0% | 0 | 0 | 0% | 0 | 1 | 100% | 2066.91
5.3.3 | ATA ELÉTRICA.2023.177 | Próprio | DISJUNTOR TRIPOLAR PADRÃO DIN, CURVA C, ISOLAMENTO 250V E CORRENTE DE 125A FORNECIDO INSTALADO | pç | 1 | 437.8 | 23.97 | 505.81 | 529.78 | 23.97 | 505.81 | 529.78 |  |  | 0% | 0 |  | 0% | 0 |  | 0% | 0 |  | 0% | 0 |  | 0% | 0 |  | 0% | 0 |  | 0% | 0 |  | 0% | 0 |  | 0% | 0 |  | 0% | 0 | 1 | 100% | 529.78 |  | 0% | 0 |  | 0% | 0 |  | 0% | 0 |  | 0% | 0 |  | 0% | 0 | 0 | 0% | 0 | 1 | 100% | 529.78
5.3.4 | ATA ELÉTRICA.2023.176 | Próprio | DISJUNTOR TRIPOLAR PADRÃO DIN, CURVA C, ISOLAMENTO 250V E CORRENTE DE 100A FORNECIDO INSTALADO | pç | 1 | 158.53 | 23.97 | 167.86 | 191.83 | 23.97 | 167.86 | 191.83 |  |  | 0% | 0 |  | 0% | 0 |  | 0% | 0 |  | 0% | 0 |  | 0% | 0 |  | 0% | 0 |  | 0% | 0 |  | 0% | 0 |  | 0% | 0 |  | 0% | 0 | 1 | 100% | 191.83 |  | 0% | 0 |  | 0% | 0 |  | 0% | 0 |  | 0% | 0 |  | 0% | 0 | 0 | 0% | 0 | 1 | 100% | 191.83
5.3.5 | ATA ELÉTRICA.2023.175 | Próprio | DISJUNTOR TRIPOLAR PADRÃO DIN, CURVA C, ISOLAMENTO 250V E CORRENTE DE 80A FORNECIDO INSTALADO | pç | 1 | 155.12 | 20.98 | 166.73 | 187.71 | 20.98 | 166.73 | 187.71 |  |  | 0% | 0 |  | 0% | 0 |  | 0% | 0 |  | 0% | 0 |  | 0% | 0 |  | 0% | 0 |  | 0% | 0 |  | 0% | 0 |  | 0% | 0 |  | 0% | 0 | 1 | 100% | 187.71 |  | 0% | 0 |  | 0% | 0 |  | 0% | 0 |  | 0% | 0 |  | 0% | 0 | 0 | 0% | 0 | 1 | 100% | 187.71
5.3.6 | ATA ELÉTRICA.2023.176 | Próprio | DISJUNTOR TRIPOLAR PADRÃO DIN, CURVA C, ISOLAMENTO 250V E CORRENTE DE 100A FORNECIDO INSTALADO | pç | 2 | 158.53 | 23.97 | 167.86 | 191.83 | 47.94 | 335.72 | 383.66 |  |  | 0% | 0 |  | 0% | 0 |  | 0% | 0 |  | 0% | 0 |  | 0% | 0 |  | 0% | 0 |  | 0% | 0 |  | 0% | 0 |  | 0% | 0 |  | 0% | 0 | 2 | 100% | 383.66 |  | 0% | 0 |  | 0% | 0 |  | 0% | 0 |  | 0% | 0 |  | 0% | 0 | 0 | 0% | 0 | 2 | 100% | 383.66
5.3.7 | ATA ELÉTRICA.2023.177 | Próprio | DISJUNTOR TRIPOLAR PADRÃO DIN, CURVA C, ISOLAMENTO 250V E CORRENTE DE 125A FORNECIDO INSTALADO | pç | 2 | 437.8 | 23.97 | 505.81 | 529.78 | 47.94 | 1011.62 | 1059.56 |  |  | 0% | 0 |  | 0% | 0 |  | 0% | 0 |  | 0% | 0 |  | 0% | 0 |  | 0% | 0 |  | 0% | 0 |  | 0% | 0 |  | 0% | 0 |  | 0% | 0 | 2 | 100% | 1059.56 |  | 0% | 0 |  | 0% | 0 |  | 0% | 0 |  | 0% | 0 |  | 0% | 0 | 0 | 0% | 0 | 2 | 100% | 1059.56
5.3.8 | ATA ELÉTRICA.2023.170 | Próprio | DISJUNTOR TRIPOLAR PADRÃO DIN, CURVA C, ISOLAMENTO 250V E CORRENTE DE 25A FORNECIDO INSTALADO | pç | 2 | 95.71 | 17.96 | 97.85 | 115.81 | 35.92 | 195.7 | 231.62 |  |  | 0% | 0 |  | 0% | 0 |  | 0% | 0 |  | 0% | 0 |  | 0% | 0 |  | 0% | 0 |  | 0% | 0 |  | 0% | 0 |  | 0% | 0 |  | 0% | 0 | 2 | 100% | 231.62 |  | 0% | 0 |  | 0% | 0 |  | 0% | 0 |  | 0% | 0 |  | 0% | 0 | 0 | 0% | 0 | 2 | 100% | 231.62
5.3.9 | ATA ELÉTRICA.2023.174 | Próprio | DISJUNTOR TRIPOLAR PADRÃO DIN, CURVA C, ISOLAMENTO 250V E CORRENTE DE 63A FORNECIDO INSTALADO | pç | 2 | 155.12 | 20.98 | 166.73 | 187.71 | 41.96 | 333.46 | 375.42 |  |  | 0% | 0 |  | 0% | 0 |  | 0% | 0 |  | 0% | 0 |  | 0% | 0 |  | 0% | 0 |  | 0% | 0 |  | 0% | 0 |  | 0% | 0 |  | 0% | 0 | 2 | 100% | 375.42 |  | 0% | 0 |  | 0% | 0 |  | 0% | 0 |  | 0% | 0 |  | 0% | 0 | 0 | 0% | 0 | 2 | 100% | 375.42
5.3.10 | ATA ELÉTRICA.2023.226 | Próprio | DISPOSITIVO DPS CLASSE II, 1 POLO, TENSAO MAXIMA DE 175 V, CORRENTE MAXIMA DE 90 KA (TIPO AC) | pç | 4 | 232.25 | 23.87 | 257.17 | 281.04 | 95.48 | 1028.68 | 1124.16 |  |  | 0% | 0 |  | 0% | 0 |  | 0% | 0 |  | 0% | 0 |  | 0% | 0 |  | 0% | 0 |  | 0% | 0 |  | 0% | 0 |  | 0% | 0 |  | 0% | 0 | 4 | 100% | 1124.16 |  | 0% | 0 |  | 0% | 0 |  | 0% | 0 |  | 0% | 0 |  | 0% | 0 | 0 | 0% | 0 | 4 | 100% | 1124.16
5.3.11 | TJPR.CAMS.126 | Próprio | Cabo de cobre isolado pvc rígido unipolar seção 95mm², 0,6/ 1kv/ 70° | m | 600 | 122.18 | 20.71 | 127.14 | 147.85 | 12426 | 76284 | 88710 |  |  | 0% | 0 |  | 0% | 0 |  | 0% | 0 |  | 0% | 0 |  | 0% | 0 |  | 0% | 0 |  | 0% | 0 |  | 0% | 0 |  | 0% | 0 |  | 0% | 0 | 600 | 100% | 88710 |  | 0% | 0 |  | 0% | 0 |  | 0% | 0 |  | 0% | 0 |  | 0% | 0 | 0 | 0% | 0 | 600 | 100% | 88710
5.3.12 | ATA ELÉTRICA.2023.13 | Próprio | TERMINAL A PRESSÃO PARA CABO DE 95MM², FORNECIDO E INSTALADO. | PÇ | 10 | 26.16 | 5.97 | 25.68 | 31.65 | 59.7 | 256.8 | 316.5 |  |  | 0% | 0 |  | 0% | 0 |  | 0% | 0 |  | 0% | 0 |  | 0% | 0 |  | 0% | 0 |  | 0% | 0 |  | 0% | 0 |  | 0% | 0 |  | 0% | 0 | 10 | 100% | 316.5 |  | 0% | 0 |  | 0% | 0 |  | 0% | 0 |  | 0% | 0 |  | 0% | 0 | 0 | 0% | 0 | 10 | 100% | 316.5
5.4 |  |  | INFRAESTRUTURA DE ALIMENTAÇÃO DOS QDs - QD-TÉRREO, QD-SUPERIOR E QDAC | [8 empty] | 22871.47 |  |  | 0% | 0 |  | 0% | 0 |  | 0% | 0 |  | 0% | 0 |  | 0% | 0 |  | 0% | 0 |  | 0% | 0 |  | 0% | 0 |  | 0% | 0 |  | 0% | 0 |  | 100% | 22871.47 |  | 0% | 0 |  | 0% | 0 |  | 0% | 0 |  | 0% | 0 |  | 0% | 0 |  | 0% | 0 |  | 100% | 22871.47
5.4.1 | 97670 | SINAPI | ELETRODUTO FLEXÍVEL CORRUGADO, PEAD, DN 100 (4"), PARA REDE ENTERRADA DE DISTRIBUIÇÃO DE ENERGIA ELÉTRICA - FORNECIMENTO E INSTALAÇÃO. AF_12/2021 | M | 50 | 30.15 | 10.29 | 26.19 | 36.48 | 514.5 | 1309.5 | 1824 |  |  | 0% | 0 |  | 0% | 0 |  | 0% | 0 |  | 0% | 0 |  | 0% | 0 |  | 0% | 0 |  | 0% | 0 |  | 0% | 0 |  | 0% | 0 |  | 0% | 0 | 50 | 100% | 1824 |  | 0% | 0 |  | 0% | 0 |  | 0% | 0 |  | 0% | 0 |  | 0% | 0 | 0 | 0% | 0 | 50 | 100% | 1824
5.4.2 | ATA ELÉTRICA.2023.39 | Próprio | ELETRODUTO DE AÇO GALVANIZADO ELETROLITICO, DIÂMETRO 4" , DEVENDO SER FORNECIDO E INSTALADO COM TODAS AS PEÇAS E ACESSÓRIOS (TODOS ZINCADOS) (CURVAS, LUVAS DE EMENDA, SAÍDAS PARA ELETRODUTO, BUCHAS E ARRUELAS DE ALUMÍNIO, PORCAS, PARAFUSOS E ARRUELAS) PARA A FIXAÇÃO DO ELETRODUTO UTILIZAR ABRAÇADEIRA TIPO OMEGA A CADA 1,5M E ESTA FIXADA COM PARAFUSO 6,35X48MM E BUCHA S10. | M | 18 | 136.49 | 42.11 | 123.05 | 165.16 | 757.98 | 2214.9 | 2972.88 |  |  | 0% | 0 |  | 0% | 0 |  | 0% | 0 |  | 0% | 0 |  | 0% | 0 |  | 0% | 0 |  | 0% | 0 |  | 0% | 0 |  | 0% | 0 |  | 0% | 0 | 18 | 100% | 2972.88 |  | 0% | 0 |  | 0% | 0 |  | 0% | 0 |  | 0% | 0 |  | 0% | 0 | 0 | 0% | 0 | 18 | 100% | 2972.88
5.4.3 | 93358 | SINAPI | ESCAVAÇÃO MANUAL DE VALA. AF_09/2024 | m³ | 16 | 113.57 | 93.43 | 44 | 137.43 | 1494.88 | 704 | 2198.88 |  |  | 0% | 0 |  | 0% | 0 |  | 0% | 0 |  | 0% | 0 |  | 0% | 0 |  | 0% | 0 |  | 0% | 0 |  | 0% | 0 |  | 0% | 0 |  | 0% | 0 | 16 | 100% | 2198.88 |  | 0% | 0 |  | 0% | 0 |  | 0% | 0 |  | 0% | 0 |  | 0% | 0 | 0 | 0% | 0 | 16 | 100% | 2198.88
5.4.4 | 020656 | SBC | APILOAMENTO E REGULARIZACAO MANUAL DE FUNDO DE CAVAS | m² | 48 | 52.68 | 43.33 | 20.41 | 63.74 | 2079.84 | 979.68 | 3059.52 |  |  | 0% | 0 |  | 0% | 0 |  | 0% | 0 |  | 0% | 0 |  | 0% | 0 |  | 0% | 0 |  | 0% | 0 |  | 0% | 0 |  | 0% | 0 |  | 0% | 0 | 48 | 100% | 3059.52 |  | 0% | 0 |  | 0% | 0 |  | 0% | 0 |  | 0% | 0 |  | 0% | 0 | 0 | 0% | 0 | 48 | 100% | 3059.52
5.4.5 | 95240 | SINAPI | LASTRO DE CONCRETO MAGRO, APLICADO EM PISOS, LAJES SOBRE SOLO OU RADIERS, ESPESSURA DE 3 CM. AF_01/2024 | m² | 32 | 20.65 | 9.53 | 15.45 | 24.98 | 304.96 | 494.4 | 799.36 |  |  | 0% | 0 |  | 0% | 0 |  | 0% | 0 |  | 0% | 0 |  | 0% | 0 |  | 0% | 0 |  | 0% | 0 |  | 0% | 0 |  | 0% | 0 |  | 0% | 0 | 32 | 100% | 799.36 |  | 0% | 0 |  | 0% | 0 |  | 0% | 0 |  | 0% | 0 |  | 0% | 0 | 0 | 0% | 0 | 32 | 100% | 799.36
5.4.6 | TJPR.CAMS.127 | Próprio | CAIXA EM ALVENARIA (40X40X60cm) DE 1 TIJOLO COMUM, LASTRO DE BRITA E TAMPA DE CONCRETO | UN | 3 | 638.85 | 390.64 | 382.43 | 773.07 | 1171.92 | 1147.29 | 2319.21 |  |  | 0% | 0 |  | 0% | 0 |  | 0% | 0 |  | 0% | 0 |  | 0% | 0 |  | 0% | 0 |  | 0% | 0 |  | 0% | 0 |  | 0% | 0 |  | 0% | 0 | 3 | 100% | 2319.21 |  | 0% | 0 |  | 0% | 0 |  | 0% | 0 |  | 0% | 0 |  | 0% | 0 | 0 | 0% | 0 | 3 | 100% | 2319.21
5.4.7 | C.ATA.DROP.5 | Próprio | TAMPA QUADRADA DE FERRO, COM BASE, 40 X 40 CM, PARA CAIXA DE INSPEÇÃO, ESGOTO, ÁGUA PLUVIAL E ELETRICIDADE | UN | 3 | 289.17 | 35.25 | 314.67 | 349.92 | 105.75 | 944.01 | 1049.76 |  |  | 0% | 0 |  | 0% | 0 |  | 0% | 0 |  | 0% | 0 |  | 0% | 0 |  | 0% | 0 |  | 0% | 0 |  | 0% | 0 |  | 0% | 0 |  | 0% | 0 | 3 | 100% | 1049.76 |  | 0% | 0 |  | 0% | 0 |  | 0% | 0 |  | 0% | 0 |  | 0% | 0 | 0 | 0% | 0 | 3 | 100% | 1049.76
5.4.8 | ATA ELÉTRICA.2023.21 | Próprio | CABO UNIPOLAR FLEXÍVEL DE COBRE ELETROLÍTICO, TEMPERA MOLE, COM ISOLAÇÃO DE COMPOSTO TERMOFIXO DE BORRACHA HEPR, PARA TENSÃO DE 0,6/1,0KV , ENCHIMENTO E COBERTURA DE COMPOSTO TERMOPLÁSTICO COM BASE POLIOLEFÍNICA NÃO HALOGENADA, NÃO PROPAGAÇÃO E AUTOEXTINÇÃO DO FOGO, COM PROPRIEDADES DE BAIXA EMISSÃO DE FUMAÇA E GASES TÓXICOS E CORROSIVOS, CONFORME NBR 13248, SEÇÃO NOMINAL DE 35 MM². ( REF. AFUMEX OU SIMILAR) | M | 90 | 36.9 | 8.71 | 35.94 | 44.65 | 783.9 | 3234.6 | 4018.5 |  |  | 0% | 0 |  | 0% | 0 |  | 0% | 0 |  | 0% | 0 |  | 0% | 0 |  | 0% | 0 |  | 0% | 0 |  | 0% | 0 |  | 0% | 0 |  | 0% | 0 | 90 | 100% | 4018.5 |  | 0% | 0 |  | 0% | 0 |  | 0% | 0 |  | 0% | 0 |  | 0% | 0 | 0 | 0% | 0 | 90 | 100% | 4018.5
5.4.9 | ATA ELÉTRICA.2023.22 | Próprio | CABO UNIPOLAR FLEXÍVEL DE COBRE ELETROLÍTICO, TEMPERA MOLE, COM ISOLAÇÃO DE COMPOSTO TERMOFIXO DE BORRACHA HEPR, PARA TENSÃO DE 0,6/1,0KV , ENCHIMENTO E COBERTURA DE COMPOSTO TERMOPLÁSTICO COM BASE POLIOLEFÍNICA NÃO HALOGENADA, NÃO PROPAGAÇÃO E AUTOEXTINÇÃO DO FOGO, COM PROPRIEDADES DE BAIXA EMISSÃO DE FUMAÇA E GASES TÓXICOS E CORROSIVOS, CONFORME NBR 13248, SEÇÃO NOMINAL DE 25 MM². ( REF. AFUMEX OU SIMILAR) | M | 105 | 23.34 | 3.82 | 24.42 | 28.24 | 401.1 | 2564.1 | 2965.2 |  |  | 0% | 0 |  | 0% | 0 |  | 0% | 0 |  | 0% | 0 |  | 0% | 0 |  | 0% | 0 |  | 0% | 0 |  | 0% | 0 |  | 0% | 0 |  | 0% | 0 | 105 | 100% | 2965.2 |  | 0% | 0 |  | 0% | 0 |  | 0% | 0 |  | 0% | 0 |  | 0% | 0 | 0 | 0% | 0 | 105 | 100% | 2965.2
5.4.10 | ATA ELÉTRICA.2023.20 | Próprio | CABO UNIPOLAR FLEXÍVEL DE COBRE ELETROLÍTICO, TEMPERA MOLE, COM ISOLAÇÃO DE COMPOSTO TERMOFIXO DE BORRACHA HEPR, PARA TENSÃO DE 0,6/1,0KV , ENCHIMENTO E COBERTURA DE COMPOSTO TERMOPLÁSTICO COM BASE POLIOLEFÍNICA NÃO HALOGENADA, NÃO PROPAGAÇÃO E AUTOEXTINÇÃO DO FOGO, COM PROPRIEDADES DE BAIXA EMISSÃO DE FUMAÇA E GASES TÓXICOS E CORROSIVOS, CONFORME NBR 13248, SEÇÃO NOMINAL DE 50 MM². ( REF. AFUMEX OU SIMILAR) | M | 21 | 43.36 | 4.35 | 48.11 | 52.46 | 91.35 | 1010.31 | 1101.66 |  |  | 0% | 0 |  | 0% | 0 |  | 0% | 0 |  | 0% | 0 |  | 0% | 0 |  | 0% | 0 |  | 0% | 0 |  | 0% | 0 |  | 0% | 0 |  | 0% | 0 | 21 | 100% | 1101.66 |  | 0% | 0 |  | 0% | 0 |  | 0% | 0 |  | 0% | 0 |  | 0% | 0 | 0 | 0% | 0 | 21 | 100% | 1101.66
5.4.11 | ATA ELÉTRICA.2023.9 | Próprio | TERMINAL A PRESSÃO PARA CABO DE 25MM², FORNECIDO E INSTALADO. | PÇ | 10 | 14.44 | 5.97 | 11.5 | 17.47 | 59.7 | 115 | 174.7 |  |  | 0% | 0 |  | 0% | 0 |  | 0% | 0 |  | 0% | 0 |  | 0% | 0 |  | 0% | 0 |  | 0% | 0 |  | 0% | 0 |  | 0% | 0 |  | 0% | 0 | 10 | 100% | 174.7 |  | 0% | 0 |  | 0% | 0 |  | 0% | 0 |  | 0% | 0 |  | 0% | 0 | 0 | 0% | 0 | 10 | 100% | 174.7
5.4.12 | ATA ELÉTRICA.2023.10 | Próprio | TERMINAL A PRESSÃO PARA CABO DE 35MM², FORNECIDO E INSTALADO. | PÇ | 10 | 14.58 | 5.97 | 11.67 | 17.64 | 59.7 | 116.7 | 176.4 |  |  | 0% | 0 |  | 0% | 0 |  | 0% | 0 |  | 0% | 0 |  | 0% | 0 |  | 0% | 0 |  | 0% | 0 |  | 0% | 0 |  | 0% | 0 |  | 0% | 0 | 10 | 100% | 176.4 |  | 0% | 0 |  | 0% | 0 |  | 0% | 0 |  | 0% | 0 |  | 0% | 0 | 0 | 0% | 0 | 10 | 100% | 176.4
5.4.13 | ATA ELÉTRICA.2023.11 | Próprio | TERMINAL A PRESSÃO PARA CABO DE 50MM², FORNECIDO E INSTALADO. | PÇ | 10 | 17.47 | 5.97 | 15.17 | 21.14 | 59.7 | 151.7 | 211.4 |  |  | 0% | 0 |  | 0% | 0 |  | 0% | 0 |  | 0% | 0 |  | 0% | 0 |  | 0% | 0 |  | 0% | 0 |  | 0% | 0 |  | 0% | 0 |  | 0% | 0 | 10 | 100% | 211.4 |  | 0% | 0 |  | 0% | 0 |  | 0% | 0 |  | 0% | 0 |  | 0% | 0 | 0 | 0% | 0 | 10 | 100% | 211.4
5.5 |  |  | QUADROS DE DISTRIBUIÇÃO - QDs | [8 empty] | 34754.52 |  |  | 0% | 0 |  | 0% | 0 |  | 0% | 0 |  | 0% | 0 |  | 0% | 0 |  | 0% | 0 |  | 0% | 0 |  | 0% | 0 |  | 0% | 0 |  | 0% | 0 |  | 100% | 34754.52 |  | 0% | 0 |  | 0% | 0 |  | 0% | 0 |  | 0% | 0 |  | 0% | 0 |  | 0% | 0 |  | 100% | 34754.52
5.5.1 |  |  | QD - TÉRREO | [8 empty] | 11673.25 |  |  | 0% | 0 |  | 0% | 0 |  | 0% | 0 |  | 0% | 0 |  | 0% | 0 |  | 0% | 0 |  | 0% | 0 |  | 0% | 0 |  | 0% | 0 |  | 0% | 0 |  | 100% | 11673.25 |  | 0% | 0 |  | 0% | 0 |  | 0% | 0 |  | 0% | 0 |  | 0% | 0 |  | 0% | 0 |  | 100% | 11673.25
5.5.1.1 | ATA ELÉTRICA.2023.148 | Próprio | QUADRO ELÉTRICO METÁLICO DE SOBREPOR 600X500X170MM, COM BARRAMENTO DE COBRE TRIFÁSICO COM ESPAÇO PARA NO MÍNIMO: 30 DISJ. MONOPOLARES + 1 DISJ. GERAL TRIPOLAR DE 100A + DPS, COM BARRA DE NEUTRO E DE TERRA, COM ESPELHO BASCULANTE DE POLICARBONATO COM FECHO RÁPIDO, FORNECIDO E INSTALADO, INCLUINDO PARAFUSOS, ISOLADORES, TRILHOS E CHAPA NECESSÁRIOS À INSTALAÇÃO, DE ACORDO COM A NBR 5410/04 E NR-10. | cj | 1 | 1223.92 | 359.76 | 1121.3 | 1481.06 | 359.76 | 1121.3 | 1481.06 |  |  | 0% | 0 |  | 0% | 0 |  | 0% | 0 |  | 0% | 0 |  | 0% | 0 |  | 0% | 0 |  | 0% | 0 |  | 0% | 0 |  | 0% | 0 |  | 0% | 0 | 1 | 100% | 1481.06 |  | 0% | 0 |  | 0% | 0 |  | 0% | 0 |  | 0% | 0 |  | 0% | 0 | 0 | 0% | 0 | 1 | 100% | 1481.06
5.5.1.2 | ATA ELÉTRICA.2023.176 | Próprio | DISJUNTOR TRIPOLAR PADRÃO DIN, CURVA C, ISOLAMENTO 250V E CORRENTE DE 100A FORNECIDO INSTALADO | pç | 1 | 158.53 | 23.97 | 167.86 | 191.83 | 23.97 | 167.86 | 191.83 |  |  | 0% | 0 |  | 0% | 0 |  | 0% | 0 |  | 0% | 0 |  | 0% | 0 |  | 0% | 0 |  | 0% | 0 |  | 0% | 0 |  | 0% | 0 |  | 0% | 0 | 1 | 100% | 191.83 |  | 0% | 0 |  | 0% | 0 |  | 0% | 0 |  | 0% | 0 |  | 0% | 0 | 0 | 0% | 0 | 1 | 100% | 191.83
5.5.1.3 | ATA ELÉTRICA.2023.175 | Próprio | DISJUNTOR TRIPOLAR PADRÃO DIN, CURVA C, ISOLAMENTO 250V E CORRENTE DE 80A FORNECIDO INSTALADO | pç | 1 | 155.12 | 20.98 | 166.73 | 187.71 | 20.98 | 166.73 | 187.71 |  |  | 0% | 0 |  | 0% | 0 |  | 0% | 0 |  | 0% | 0 |  | 0% | 0 |  | 0% | 0 |  | 0% | 0 |  | 0% | 0 |  | 0% | 0 |  | 0% | 0 | 1 | 100% | 187.71 |  | 0% | 0 |  | 0% | 0 |  | 0% | 0 |  | 0% | 0 |  | 0% | 0 | 0 | 0% | 0 | 1 | 100% | 187.71
5.5.1.4 | ATA ELÉTRICA.2023.190 | Próprio | DISPOSITIVO DE PROTEÇÃO CONTRA SURTOS (DPS) 4 POLOS (3 FASES MAIS NEUTRO), CORRENTE NOMINAL DE DESCARGA 40KA, NÍVEL DE PROTEÇÃO DE TENSÃO ATÉ 1,4KV, FORNECIDO INSTALADO | pç | 1 | 798.96 | 59.96 | 906.86 | 966.82 | 59.96 | 906.86 | 966.82 |  |  | 0% | 0 |  | 0% | 0 |  | 0% | 0 |  | 0% | 0 |  | 0% | 0 |  | 0% | 0 |  | 0% | 0 |  | 0% | 0 |  | 0% | 0 |  | 0% | 0 | 1 | 100% | 966.82 |  | 0% | 0 |  | 0% | 0 |  | 0% | 0 |  | 0% | 0 |  | 0% | 0 | 0 | 0% | 0 | 1 | 100% | 966.82
5.5.1.5 | ATA ELÉTRICA.2023.153 | Próprio | DISJUNTOR MONOPOLAR PADRÃO DIN, CURVA C, ISOLAMENTO 250V E CORRENTE DE 10A FORNECIDO INSTALADO. | pç | 1 | 24.34 | 11.97 | 17.48 | 29.45 | 11.97 | 17.48 | 29.45 |  |  | 0% | 0 |  | 0% | 0 |  | 0% | 0 |  | 0% | 0 |  | 0% | 0 |  | 0% | 0 |  | 0% | 0 |  | 0% | 0 |  | 0% | 0 |  | 0% | 0 | 1 | 100% | 29.45 |  | 0% | 0 |  | 0% | 0 |  | 0% | 0 |  | 0% | 0 |  | 0% | 0 | 0 | 0% | 0 | 1 | 100% | 29.45
5.5.1.6 | ATA ELÉTRICA.2023.154 | Próprio | DISJUNTOR MONOPOLAR PADRÃO DIN, CURVA C, ISOLAMENTO 250V E CORRENTE DE 16A FORNECIDO INSTALADO. | pç | 6 | 24.34 | 11.97 | 17.48 | 29.45 | 71.82 | 104.88 | 176.7 |  |  | 0% | 0 |  | 0% | 0 |  | 0% | 0 |  | 0% | 0 |  | 0% | 0 |  | 0% | 0 |  | 0% | 0 |  | 0% | 0 |  | 0% | 0 |  | 0% | 0 | 6 | 100% | 176.7 |  | 0% | 0 |  | 0% | 0 |  | 0% | 0 |  | 0% | 0 |  | 0% | 0 | 0 | 0% | 0 | 6 | 100% | 176.7
5.5.1.7 | ATA ELÉTRICA.2023.155 | Próprio | DISJUNTOR MONOPOLAR PADRÃO DIN, CURVA C, ISOLAMENTO 250V E CORRENTE DE 20A FORNECIDO INSTALADO | pç | 9 | 24.34 | 11.97 | 17.48 | 29.45 | 107.73 | 157.32 | 265.05 |  |  | 0% | 0 |  | 0% | 0 |  | 0% | 0 |  | 0% | 0 |  | 0% | 0 |  | 0% | 0 |  | 0% | 0 |  | 0% | 0 |  | 0% | 0 |  | 0% | 0 | 9 | 100% | 265.05 |  | 0% | 0 |  | 0% | 0 |  | 0% | 0 |  | 0% | 0 |  | 0% | 0 | 0 | 0% | 0 | 9 | 100% | 265.05
5.5.1.8 | ATA ELÉTRICA.2023.156 | Próprio | DISJUNTOR MONOPOLAR PADRÃO DIN, CURVA C, ISOLAMENTO 250V E CORRENTE DE 25A FORNECIDO INSTALADO | pç | 2 | 24.34 | 11.97 | 17.48 | 29.45 | 23.94 | 34.96 | 58.9 |  |  | 0% | 0 |  | 0% | 0 |  | 0% | 0 |  | 0% | 0 |  | 0% | 0 |  | 0% | 0 |  | 0% | 0 |  | 0% | 0 |  | 0% | 0 |  | 0% | 0 | 2 | 100% | 58.9 |  | 0% | 0 |  | 0% | 0 |  | 0% | 0 |  | 0% | 0 |  | 0% | 0 | 0 | 0% | 0 | 2 | 100% | 58.9
5.5.1.9 | ATA ELÉTRICA.2023.157 | Próprio | DISJUNTOR MONOPOLAR PADRÃO DIN, CURVA C, ISOLAMENTO 250V E CORRENTE DE 32A FORNECIDO INSTALADO | pç | 10 | 24.34 | 11.97 | 17.48 | 29.45 | 119.7 | 174.8 | 294.5 |  |  | 0% | 0 |  | 0% | 0 |  | 0% | 0 |  | 0% | 0 |  | 0% | 0 |  | 0% | 0 |  | 0% | 0 |  | 0% | 0 |  | 0% | 0 |  | 0% | 0 | 10 | 100% | 294.5 |  | 0% | 0 |  | 0% | 0 |  | 0% | 0 |  | 0% | 0 |  | 0% | 0 | 0 | 0% | 0 | 10 | 100% | 294.5
5.5.1.10 | ATA ELÉTRICA.2023.164 | Próprio | DISJUNTOR BIPOLAR PADRÃO DIN, CURVA C, ISOLAMENTO 250V E CORRENTE DE 32A FORNECIDO INSTALADO | pç | 6 | 78.47 | 14.98 | 79.97 | 94.95 | 89.88 | 479.82 | 569.7 |  |  | 0% | 0 |  | 0% | 0 |  | 0% | 0 |  | 0% | 0 |  | 0% | 0 |  | 0% | 0 |  | 0% | 0 |  | 0% | 0 |  | 0% | 0 |  | 0% | 0 | 6 | 100% | 569.7 |  | 0% | 0 |  | 0% | 0 |  | 0% | 0 |  | 0% | 0 |  | 0% | 0 | 0 | 0% | 0 | 6 | 100% | 569.7
5.5.1.11 | ATA ELÉTRICA.2023.226 | Próprio | DISPOSITIVO DPS CLASSE II, 1 POLO, TENSAO MAXIMA DE 175 V, CORRENTE MAXIMA DE 90 KA (TIPO AC) | pç | 20 | 232.25 | 23.87 | 257.17 | 281.04 | 477.4 | 5143.4 | 5620.8 |  |  | 0% | 0 |  | 0% | 0 |  | 0% | 0 |  | 0% | 0 |  | 0% | 0 |  | 0% | 0 |  | 0% | 0 |  | 0% | 0 |  | 0% | 0 |  | 0% | 0 | 20 | 100% | 5620.8 |  | 0% | 0 |  | 0% | 0 |  | 0% | 0 |  | 0% | 0 |  | 0% | 0 | 0 | 0% | 0 | 20 | 100% | 5620.8
5.5.1.12 | 72341 | SINAPI | CONTATOR TRIPOLAR I NOMINAL 12A - FORNECIMENTO E INSTALACAO INCLUSIVE ELETROTÉCNICO | UN | 1 | 393.86 | 201.1 | 275.5 | 476.6 | 201.1 | 275.5 | 476.6 |  |  | 0% | 0 |  | 0% | 0 |  | 0% | 0 |  | 0% | 0 |  | 0% | 0 |  | 0% | 0 |  | 0% | 0 |  | 0% | 0 |  | 0% | 0 |  | 0% | 0 | 1 | 100% | 476.6 |  | 0% | 0 |  | 0% | 0 |  | 0% | 0 |  | 0% | 0 |  | 0% | 0 | 0 | 0% | 0 | 1 | 100% | 476.6
5.5.1.13 | 063801 | SBC | CONTATOR 25A 220V 3RT10 26-1AN10 SIEMENS | UN | 1 | 363.81 | 49.1 | 391.14 | 440.24 | 49.1 | 391.14 | 440.24 |  |  | 0% | 0 |  | 0% | 0 |  | 0% | 0 |  | 0% | 0 |  | 0% | 0 |  | 0% | 0 |  | 0% | 0 |  | 0% | 0 |  | 0% | 0 |  | 0% | 0 | 1 | 100% | 440.24 |  | 0% | 0 |  | 0% | 0 |  | 0% | 0 |  | 0% | 0 |  | 0% | 0 | 0 | 0% | 0 | 1 | 100% | 440.24
5.5.1.14 | C.C.TJPR.00030 | Próprio | RELÉ FOTOELÉTRICO, 1000W, 220V. FORNECIDO E INSTALADO. (REF. - ILUMATIC OU SIMILAR) | UN | 1 | 58.57 | 20.14 | 50.73 | 70.87 | 20.14 | 50.73 | 70.87 |  |  | 0% | 0 |  | 0% | 0 |  | 0% | 0 |  | 0% | 0 |  | 0% | 0 |  | 0% | 0 |  | 0% | 0 |  | 0% | 0 |  | 0% | 0 |  | 0% | 0 | 1 | 100% | 70.87 |  | 0% | 0 |  | 0% | 0 |  | 0% | 0 |  | 0% | 0 |  | 0% | 0 | 0 | 0% | 0 | 1 | 100% | 70.87
5.5.1.15 | ATA ELÉTRICA.2023.140 | Próprio | PROGRAMADOR INTERRUPTOR HORÁRIO DIGITAL, ALIMENTAÇÃO 100 A 240 VCA, 48-63HZ, CONTENDO 20 MEMÓRIAS PARA PROGRAMAÇÃO, BATERIA RECARREGÁVEL, DISPLAY LCD MULTI-INDICATIVO, ACIONAMENTO MANUAL DE SAÍDA, 1 RELÉ DE SAÍDA REVERSÍVEL (SPDT), 16A (CARGA RESISTIVA), FORNECIDO E INSTALADO. (REF. - COEL RTST-20 OU SIMILAR). | pç | 1 | 344.92 | 149.89 | 267.49 | 417.38 | 149.89 | 267.49 | 417.38 |  |  | 0% | 0 |  | 0% | 0 |  | 0% | 0 |  | 0% | 0 |  | 0% | 0 |  | 0% | 0 |  | 0% | 0 |  | 0% | 0 |  | 0% | 0 |  | 0% | 0 | 1 | 100% | 417.38 |  | 0% | 0 |  | 0% | 0 |  | 0% | 0 |  | 0% | 0 |  | 0% | 0 | 0 | 0% | 0 | 1 | 100% | 417.38
5.5.1.16 | C.ATA.INES.72 | Próprio | BOTOEIRA BOMBA DE INCÊNDIO MANUAL, COR VERMELHA, CHAVE LIGA VERDE, DESLIGA VERMELHO. DIMENSÕES LXAXP=100X100X52MM. FORNECIDO E INSTALADO. REF. ILUMAC | UN | 2 | 138.44 | 4.71 | 162.81 | 167.52 | 9.42 | 325.62 | 335.04 |  |  | 0% | 0 |  | 0% | 0 |  | 0% | 0 |  | 0% | 0 |  | 0% | 0 |  | 0% | 0 |  | 0% | 0 |  | 0% | 0 |  | 0% | 0 |  | 0% | 0 | 2 | 100% | 335.04 |  | 0% | 0 |  | 0% | 0 |  | 0% | 0 |  | 0% | 0 |  | 0% | 0 | 0 | 0% | 0 | 2 | 100% | 335.04
5.5.1.17 | ATA ELÉTRICA.2023.124 | Próprio | LÂMPADA PL ELETRÔNICA, 15W, 6000K, FRIA, 127V, E-27, FORNECIDA E INSTALADA. (REF. - FLC OU SIMILAR). | pç | 4 | 18.72 | 2.58 | 20.07 | 22.65 | 10.32 | 80.28 | 90.6 |  |  | 0% | 0 |  | 0% | 0 |  | 0% | 0 |  | 0% | 0 |  | 0% | 0 |  | 0% | 0 |  | 0% | 0 |  | 0% | 0 |  | 0% | 0 |  | 0% | 0 | 4 | 100% | 90.6 |  | 0% | 0 |  | 0% | 0 |  | 0% | 0 |  | 0% | 0 |  | 0% | 0 | 0 | 0% | 0 | 4 | 100% | 90.6
5.5.2 |  |  | QD - SUPERIOR | [8 empty] | 7114.17 |  |  | 0% | 0 |  | 0% | 0 |  | 0% | 0 |  | 0% | 0 |  | 0% | 0 |  | 0% | 0 |  | 0% | 0 |  | 0% | 0 |  | 0% | 0 |  | 0% | 0 |  | 100% | 7114.17 |  | 0% | 0 |  | 0% | 0 |  | 0% | 0 |  | 0% | 0 |  | 0% | 0 |  | 0% | 0 |  | 100% | 7114.17
5.5.2.1 | ATA ELÉTRICA.2023.148 | Próprio | QUADRO ELÉTRICO METÁLICO DE SOBREPOR 600X500X170MM, COM BARRAMENTO DE COBRE TRIFÁSICO COM ESPAÇO PARA NO MÍNIMO: 30 DISJ. MONOPOLARES + 1 DISJ. GERAL TRIPOLAR DE 100A + DPS, COM BARRA DE NEUTRO E DE TERRA, COM ESPELHO BASCULANTE DE POLICARBONATO COM FECHO RÁPIDO, FORNECIDO E INSTALADO, INCLUINDO PARAFUSOS, ISOLADORES, TRILHOS E CHAPA NECESSÁRIOS À INSTALAÇÃO, DE ACORDO COM A NBR 5410/04 E NR-10. | cj | 1 | 1223.92 | 359.76 | 1121.3 | 1481.06 | 359.76 | 1121.3 | 1481.06 |  |  | 0% | 0 |  | 0% | 0 |  | 0% | 0 |  | 0% | 0 |  | 0% | 0 |  | 0% | 0 |  | 0% | 0 |  | 0% | 0 |  | 0% | 0 |  | 0% | 0 | 1 | 100% | 1481.06 |  | 0% | 0 |  | 0% | 0 |  | 0% | 0 |  | 0% | 0 |  | 0% | 0 | 0 | 0% | 0 | 1 | 100% | 1481.06
5.5.2.2 | ATA ELÉTRICA.2023.175 | Próprio | DISJUNTOR TRIPOLAR PADRÃO DIN, CURVA C, ISOLAMENTO 250V E CORRENTE DE 80A FORNECIDO INSTALADO | pç | 1 | 155.12 | 20.98 | 166.73 | 187.71 | 20.98 | 166.73 | 187.71 |  |  | 0% | 0 |  | 0% | 0 |  | 0% | 0 |  | 0% | 0 |  | 0% | 0 |  | 0% | 0 |  | 0% | 0 |  | 0% | 0 |  | 0% | 0 |  | 0% | 0 | 1 | 100% | 187.71 |  | 0% | 0 |  | 0% | 0 |  | 0% | 0 |  | 0% | 0 |  | 0% | 0 | 0 | 0% | 0 | 1 | 100% | 187.71
5.5.2.3 | ATA ELÉTRICA.2023.173 | Próprio | DISJUNTOR TRIPOLAR PADRÃO DIN, CURVA C, ISOLAMENTO 250V E CORRENTE DE 50A FORNECIDO INSTALADO | pç | 1 | 95.71 | 17.96 | 97.85 | 115.81 | 17.96 | 97.85 | 115.81 |  |  | 0% | 0 |  | 0% | 0 |  | 0% | 0 |  | 0% | 0 |  | 0% | 0 |  | 0% | 0 |  | 0% | 0 |  | 0% | 0 |  | 0% | 0 |  | 0% | 0 | 1 | 100% | 115.81 |  | 0% | 0 |  | 0% | 0 |  | 0% | 0 |  | 0% | 0 |  | 0% | 0 | 0 | 0% | 0 | 1 | 100% | 115.81
5.5.2.4 | ATA ELÉTRICA.2023.190 | Próprio | DISPOSITIVO DE PROTEÇÃO CONTRA SURTOS (DPS) 4 POLOS (3 FASES MAIS NEUTRO), CORRENTE NOMINAL DE DESCARGA 40KA, NÍVEL DE PROTEÇÃO DE TENSÃO ATÉ 1,4KV, FORNECIDO INSTALADO | pç | 1 | 798.96 | 59.96 | 906.86 | 966.82 | 59.96 | 906.86 | 966.82 |  |  | 0% | 0 |  | 0% | 0 |  | 0% | 0 |  | 0% | 0 |  | 0% | 0 |  | 0% | 0 |  | 0% | 0 |  | 0% | 0 |  | 0% | 0 |  | 0% | 0 | 1 | 100% | 966.82 |  | 0% | 0 |  | 0% | 0 |  | 0% | 0 |  | 0% | 0 |  | 0% | 0 | 0 | 0% | 0 | 1 | 100% | 966.82
5.5.2.5 | ATA ELÉTRICA.2023.154 | Próprio | DISJUNTOR MONOPOLAR PADRÃO DIN, CURVA C, ISOLAMENTO 250V E CORRENTE DE 16A FORNECIDO INSTALADO. | pç | 5 | 24.34 | 11.97 | 17.48 | 29.45 | 59.85 | 87.4 | 147.25 |  |  | 0% | 0 |  | 0% | 0 |  | 0% | 0 |  | 0% | 0 |  | 0% | 0 |  | 0% | 0 |  | 0% | 0 |  | 0% | 0 |  | 0% | 0 |  | 0% | 0 | 5 | 100% | 147.25 |  | 0% | 0 |  | 0% | 0 |  | 0% | 0 |  | 0% | 0 |  | 0% | 0 | 0 | 0% | 0 | 5 | 100% | 147.25
5.5.2.6 | ATA ELÉTRICA.2023.155 | Próprio | DISJUNTOR MONOPOLAR PADRÃO DIN, CURVA C, ISOLAMENTO 250V E CORRENTE DE 20A FORNECIDO INSTALADO | pç | 8 | 24.34 | 11.97 | 17.48 | 29.45 | 95.76 | 139.84 | 235.6 |  |  | 0% | 0 |  | 0% | 0 |  | 0% | 0 |  | 0% | 0 |  | 0% | 0 |  | 0% | 0 |  | 0% | 0 |  | 0% | 0 |  | 0% | 0 |  | 0% | 0 | 8 | 100% | 235.6 |  | 0% | 0 |  | 0% | 0 |  | 0% | 0 |  | 0% | 0 |  | 0% | 0 | 0 | 0% | 0 | 8 | 100% | 235.6
5.5.2.7 | ATA ELÉTRICA.2023.156 | Próprio | DISJUNTOR MONOPOLAR PADRÃO DIN, CURVA C, ISOLAMENTO 250V E CORRENTE DE 25A FORNECIDO INSTALADO | pç | 2 | 24.34 | 11.97 | 17.48 | 29.45 | 23.94 | 34.96 | 58.9 |  |  | 0% | 0 |  | 0% | 0 |  | 0% | 0 |  | 0% | 0 |  | 0% | 0 |  | 0% | 0 |  | 0% | 0 |  | 0% | 0 |  | 0% | 0 |  | 0% | 0 | 2 | 100% | 58.9 |  | 0% | 0 |  | 0% | 0 |  | 0% | 0 |  | 0% | 0 |  | 0% | 0 | 0 | 0% | 0 | 2 | 100% | 58.9
5.5.2.8 | ATA ELÉTRICA.2023.157 | Próprio | DISJUNTOR MONOPOLAR PADRÃO DIN, CURVA C, ISOLAMENTO 250V E CORRENTE DE 32A FORNECIDO INSTALADO | pç | 5 | 24.34 | 11.97 | 17.48 | 29.45 | 59.85 | 87.4 | 147.25 |  |  | 0% | 0 |  | 0% | 0 |  | 0% | 0 |  | 0% | 0 |  | 0% | 0 |  | 0% | 0 |  | 0% | 0 |  | 0% | 0 |  | 0% | 0 |  | 0% | 0 | 5 | 100% | 147.25 |  | 0% | 0 |  | 0% | 0 |  | 0% | 0 |  | 0% | 0 |  | 0% | 0 | 0 | 0% | 0 | 5 | 100% | 147.25
5.5.2.9 | ATA ELÉTRICA.2023.164 | Próprio | DISJUNTOR BIPOLAR PADRÃO DIN, CURVA C, ISOLAMENTO 250V E CORRENTE DE 32A FORNECIDO INSTALADO | pç | 1 | 78.47 | 14.98 | 79.97 | 94.95 | 14.98 | 79.97 | 94.95 |  |  | 0% | 0 |  | 0% | 0 |  | 0% | 0 |  | 0% | 0 |  | 0% | 0 |  | 0% | 0 |  | 0% | 0 |  | 0% | 0 |  | 0% | 0 |  | 0% | 0 | 1 | 100% | 94.95 |  | 0% | 0 |  | 0% | 0 |  | 0% | 0 |  | 0% | 0 |  | 0% | 0 | 0 | 0% | 0 | 1 | 100% | 94.95
5.5.2.10 | ATA ELÉTRICA.2023.226 | Próprio | DISPOSITIVO DPS CLASSE II, 1 POLO, TENSAO MAXIMA DE 175 V, CORRENTE MAXIMA DE 90 KA (TIPO AC) | pç | 4 | 232.25 | 23.87 | 257.17 | 281.04 | 95.48 | 1028.68 | 1124.16 |  |  | 0% | 0 |  | 0% | 0 |  | 0% | 0 |  | 0% | 0 |  | 0% | 0 |  | 0% | 0 |  | 0% | 0 |  | 0% | 0 |  | 0% | 0 |  | 0% | 0 | 4 | 100% | 1124.16 |  | 0% | 0 |  | 0% | 0 |  | 0% | 0 |  | 0% | 0 |  | 0% | 0 | 0 | 0% | 0 | 4 | 100% | 1124.16
5.5.2.11 | 72341 | SINAPI | CONTATOR TRIPOLAR I NOMINAL 12A - FORNECIMENTO E INSTALACAO INCLUSIVE ELETROTÉCNICO | UN | 1 | 393.86 | 201.1 | 275.5 | 476.6 | 201.1 | 275.5 | 476.6 |  |  | 0% | 0 |  | 0% | 0 |  | 0% | 0 |  | 0% | 0 |  | 0% | 0 |  | 0% | 0 |  | 0% | 0 |  | 0% | 0 |  | 0% | 0 |  | 0% | 0 | 1 | 100% | 476.6 |  | 0% | 0 |  | 0% | 0 |  | 0% | 0 |  | 0% | 0 |  | 0% | 0 | 0 | 0% | 0 | 1 | 100% | 476.6
5.5.2.12 | 063801 | SBC | CONTATOR 25A 220V 3RT10 26-1AN10 SIEMENS | UN | 2 | 363.81 | 49.1 | 391.14 | 440.24 | 98.2 | 782.28 | 880.48 |  |  | 0% | 0 |  | 0% | 0 |  | 0% | 0 |  | 0% | 0 |  | 0% | 0 |  | 0% | 0 |  | 0% | 0 |  | 0% | 0 |  | 0% | 0 |  | 0% | 0 | 2 | 100% | 880.48 |  | 0% | 0 |  | 0% | 0 |  | 0% | 0 |  | 0% | 0 |  | 0% | 0 | 0 | 0% | 0 | 2 | 100% | 880.48
5.5.2.13 | C.C.TJPR.00030 | Próprio | RELÉ FOTOELÉTRICO, 1000W, 220V. FORNECIDO E INSTALADO. (REF. - ILUMATIC OU SIMILAR) | UN | 2 | 58.57 | 20.14 | 50.73 | 70.87 | 40.28 | 101.46 | 141.74 |  |  | 0% | 0 |  | 0% | 0 |  | 0% | 0 |  | 0% | 0 |  | 0% | 0 |  | 0% | 0 |  | 0% | 0 |  | 0% | 0 |  | 0% | 0 |  | 0% | 0 | 2 | 100% | 141.74 |  | 0% | 0 |  | 0% | 0 |  | 0% | 0 |  | 0% | 0 |  | 0% | 0 | 0 | 0% | 0 | 2 | 100% | 141.74
5.5.2.14 | ATA ELÉTRICA.2023.140 | Próprio | PROGRAMADOR INTERRUPTOR HORÁRIO DIGITAL, ALIMENTAÇÃO 100 A 240 VCA, 48-63HZ, CONTENDO 20 MEMÓRIAS PARA PROGRAMAÇÃO, BATERIA RECARREGÁVEL, DISPLAY LCD MULTI-INDICATIVO, ACIONAMENTO MANUAL DE SAÍDA, 1 RELÉ DE SAÍDA REVERSÍVEL (SPDT), 16A (CARGA RESISTIVA), FORNECIDO E INSTALADO. (REF. - COEL RTST-20 OU SIMILAR). | pç | 1 | 344.92 | 149.89 | 267.49 | 417.38 | 149.89 | 267.49 | 417.38 |  |  | 0% | 0 |  | 0% | 0 |  | 0% | 0 |  | 0% | 0 |  | 0% | 0 |  | 0% | 0 |  | 0% | 0 |  | 0% | 0 |  | 0% | 0 |  | 0% | 0 | 1 | 100% | 417.38 |  | 0% | 0 |  | 0% | 0 |  | 0% | 0 |  | 0% | 0 |  | 0% | 0 | 0 | 0% | 0 | 1 | 100% | 417.38
5.5.2.15 | C.ATA.INES.72 | Próprio | BOTOEIRA BOMBA DE INCÊNDIO MANUAL, COR VERMELHA, CHAVE LIGA VERDE, DESLIGA VERMELHO. DIMENSÕES LXAXP=100X100X52MM. FORNECIDO E INSTALADO. REF. ILUMAC | UN | 3 | 138.44 | 4.71 | 162.81 | 167.52 | 14.13 | 488.43 | 502.56 |  |  | 0% | 0 |  | 0% | 0 |  | 0% | 0 |  | 0% | 0 |  | 0% | 0 |  | 0% | 0 |  | 0% | 0 |  | 0% | 0 |  | 0% | 0 |  | 0% | 0 | 3 | 100% | 502.56 |  | 0% | 0 |  | 0% | 0 |  | 0% | 0 |  | 0% | 0 |  | 0% | 0 | 0 | 0% | 0 | 3 | 100% | 502.56
5.5.2.16 | ATA ELÉTRICA.2023.124 | Próprio | LÂMPADA PL ELETRÔNICA, 15W, 6000K, FRIA, 127V, E-27, FORNECIDA E INSTALADA. (REF. - FLC OU SIMILAR). | pç | 6 | 18.72 | 2.58 | 20.07 | 22.65 | 15.48 | 120.42 | 135.9 |  |  | 0% | 0 |  | 0% | 0 |  | 0% | 0 |  | 0% | 0 |  | 0% | 0 |  | 0% | 0 |  | 0% | 0 |  | 0% | 0 |  | 0% | 0 |  | 0% | 0 | 6 | 100% | 135.9 |  | 0% | 0 |  | 0% | 0 |  | 0% | 0 |  | 0% | 0 |  | 0% | 0 | 0 | 0% | 0 | 6 | 100% | 135.9
5.5.3 |  |  | QD - AC | [8 empty] | 15967.1 |  |  | 0% | 0 |  | 0% | 0 |  | 0% | 0 |  | 0% | 0 |  | 0% | 0 |  | 0% | 0 |  | 0% | 0 |  | 0% | 0 |  | 0% | 0 |  | 0% | 0 |  | 100% | 15967.1 |  | 0% | 0 |  | 0% | 0 |  | 0% | 0 |  | 0% | 0 |  | 0% | 0 |  | 0% | 0 |  | 100% | 15967.1
5.5.3.1 | C.C.TJPR.00051 | Próprio | QUADRO ELÉTRICO METÁLICO DE SOBREPOR COM BARRAMENTO DE COBRE TRIFÁSICO COM ESPAÇO PARA NO MÍNIMO: 60 DISJ. MONOPOLARES + 1 DISJ. GERAL TRIPOLAR CAIXA MOLDADA DE 200A + DPS, COM BARRA DE NEUTRO E DE TERRA, COM ESPELHO BASCULANTE DE POLICARBONATO COM FECHO RÁPIDO, FORNECIDO E INSTALADO, INCLUINDO PARAFUSOS, ISOLADORES, TRILHOS E CHAPA NECESSÁRIOS À INSTALAÇÃO, DE ACORDO COM A NBR 5410/04 E NR-10. DIMENSÕES APROX.: 800X600X120MM. | UN | 1 | 2861.41 | 359.76 | 3102.83 | 3462.59 | 359.76 | 3102.83 | 3462.59 |  |  | 0% | 0 |  | 0% | 0 |  | 0% | 0 |  | 0% | 0 |  | 0% | 0 |  | 0% | 0 |  | 0% | 0 |  | 0% | 0 |  | 0% | 0 |  | 0% | 0 | 1 | 100% | 3462.59 |  | 0% | 0 |  | 0% | 0 |  | 0% | 0 |  | 0% | 0 |  | 0% | 0 | 0 | 0% | 0 | 1 | 100% | 3462.59
5.5.3.2 | ATA ELÉTRICA.2023.177 | Próprio | DISJUNTOR TRIPOLAR PADRÃO DIN, CURVA C, ISOLAMENTO 250V E CORRENTE DE 125A FORNECIDO INSTALADO | pç | 1 | 437.8 | 23.97 | 505.81 | 529.78 | 23.97 | 505.81 | 529.78 |  |  | 0% | 0 |  | 0% | 0 |  | 0% | 0 |  | 0% | 0 |  | 0% | 0 |  | 0% | 0 |  | 0% | 0 |  | 0% | 0 |  | 0% | 0 |  | 0% | 0 | 1 | 100% | 529.78 |  | 0% | 0 |  | 0% | 0 |  | 0% | 0 |  | 0% | 0 |  | 0% | 0 | 0 | 0% | 0 | 1 | 100% | 529.78
5.5.3.3 | ATA ELÉTRICA.2023.175 | Próprio | DISJUNTOR TRIPOLAR PADRÃO DIN, CURVA C, ISOLAMENTO 250V E CORRENTE DE 80A FORNECIDO INSTALADO | pç | 1 | 155.12 | 20.98 | 166.73 | 187.71 | 20.98 | 166.73 | 187.71 |  |  | 0% | 0 |  | 0% | 0 |  | 0% | 0 |  | 0% | 0 |  | 0% | 0 |  | 0% | 0 |  | 0% | 0 |  | 0% | 0 |  | 0% | 0 |  | 0% | 0 | 1 | 100% | 187.71 |  | 0% | 0 |  | 0% | 0 |  | 0% | 0 |  | 0% | 0 |  | 0% | 0 | 0 | 0% | 0 | 1 | 100% | 187.71
5.5.3.4 | ATA ELÉTRICA.2023.190 | Próprio | DISPOSITIVO DE PROTEÇÃO CONTRA SURTOS (DPS) 4 POLOS (3 FASES MAIS NEUTRO), CORRENTE NOMINAL DE DESCARGA 40KA, NÍVEL DE PROTEÇÃO DE TENSÃO ATÉ 1,4KV, FORNECIDO INSTALADO | pç | 1 | 798.96 | 59.96 | 906.86 | 966.82 | 59.96 | 906.86 | 966.82 |  |  | 0% | 0 |  | 0% | 0 |  | 0% | 0 |  | 0% | 0 |  | 0% | 0 |  | 0% | 0 |  | 0% | 0 |  | 0% | 0 |  | 0% | 0 |  | 0% | 0 | 1 | 100% | 966.82 |  | 0% | 0 |  | 0% | 0 |  | 0% | 0 |  | 0% | 0 |  | 0% | 0 | 0 | 0% | 0 | 1 | 100% | 966.82
5.5.3.5 | ATA ELÉTRICA.2023.162 | Próprio | DISJUNTOR BIPOLAR PADRÃO DIN, CURVA C, ISOLAMENTO 250V E CORRENTE DE 20A FORNECIDO INSTALADO | pç | 7 | 81.37 | 14.98 | 83.48 | 98.46 | 104.86 | 584.36 | 689.22 |  |  | 0% | 0 |  | 0% | 0 |  | 0% | 0 |  | 0% | 0 |  | 0% | 0 |  | 0% | 0 |  | 0% | 0 |  | 0% | 0 |  | 0% | 0 |  | 0% | 0 | 7 | 100% | 689.22 |  | 0% | 0 |  | 0% | 0 |  | 0% | 0 |  | 0% | 0 |  | 0% | 0 | 0 | 0% | 0 | 7 | 100% | 689.22
5.5.3.6 | C.C.TJPR.00054 | Próprio | DISJUNTOR BIPOLAR PADRÃO DIN, CURVA C, ISOLAMENTO 250V E CORRENTE DE 25A - FORNECIDO INSTALADO | UN | 15 | 78.47 | 14.98 | 79.97 | 94.95 | 224.7 | 1199.55 | 1424.25 |  |  | 0% | 0 |  | 0% | 0 |  | 0% | 0 |  | 0% | 0 |  | 0% | 0 |  | 0% | 0 |  | 0% | 0 |  | 0% | 0 |  | 0% | 0 |  | 0% | 0 | 15 | 100% | 1424.25 |  | 0% | 0 |  | 0% | 0 |  | 0% | 0 |  | 0% | 0 |  | 0% | 0 | 0 | 0% | 0 | 15 | 100% | 1424.25
5.5.3.7 | ATA ELÉTRICA.2023.165 | Próprio | DISJUNTOR BIPOLAR PADRÃO DIN, CURVA C, ISOLAMENTO 250V E CORRENTE DE 40A FORNECIDO INSTALADO | pç | 9 | 77.53 | 14.98 | 78.83 | 93.81 | 134.82 | 709.47 | 844.29 |  |  | 0% | 0 |  | 0% | 0 |  | 0% | 0 |  | 0% | 0 |  | 0% | 0 |  | 0% | 0 |  | 0% | 0 |  | 0% | 0 |  | 0% | 0 |  | 0% | 0 | 9 | 100% | 844.29 |  | 0% | 0 |  | 0% | 0 |  | 0% | 0 |  | 0% | 0 |  | 0% | 0 | 0 | 0% | 0 | 9 | 100% | 844.29
5.5.3.8 | 93666 | SINAPI | DISJUNTOR BIPOLAR TIPO DIN, CORRENTE NOMINAL DE 50A - FORNECIMENTO E INSTALAÇÃO. AF_10/2020 | UN | 5 | 90.74 | 22.67 | 87.13 | 109.8 | 113.35 | 435.65 | 549 |  |  | 0% | 0 |  | 0% | 0 |  | 0% | 0 |  | 0% | 0 |  | 0% | 0 |  | 0% | 0 |  | 0% | 0 |  | 0% | 0 |  | 0% | 0 |  | 0% | 0 | 5 | 100% | 549 |  | 0% | 0 |  | 0% | 0 |  | 0% | 0 |  | 0% | 0 |  | 0% | 0 | 0 | 0% | 0 | 5 | 100% | 549
5.5.3.9 | 93358 | SINAPI | ESCAVAÇÃO MANUAL DE VALA. AF_09/2024 | m³ | 20 | 113.57 | 93.43 | 44 | 137.43 | 1868.6 | 880 | 2748.6 |  |  | 0% | 0 |  | 0% | 0 |  | 0% | 0 |  | 0% | 0 |  | 0% | 0 |  | 0% | 0 |  | 0% | 0 |  | 0% | 0 |  | 0% | 0 |  | 0% | 0 | 20 | 100% | 2748.6 |  | 0% | 0 |  | 0% | 0 |  | 0% | 0 |  | 0% | 0 |  | 0% | 0 | 0 | 0% | 0 | 20 | 100% | 2748.6
5.5.3.10 | 020656 | SBC | APILOAMENTO E REGULARIZACAO MANUAL DE FUNDO DE CAVAS | m² | 40 | 52.68 | 43.33 | 20.41 | 63.74 | 1733.2 | 816.4 | 2549.6 |  |  | 0% | 0 |  | 0% | 0 |  | 0% | 0 |  | 0% | 0 |  | 0% | 0 |  | 0% | 0 |  | 0% | 0 |  | 0% | 0 |  | 0% | 0 |  | 0% | 0 | 40 | 100% | 2549.6 |  | 0% | 0 |  | 0% | 0 |  | 0% | 0 |  | 0% | 0 |  | 0% | 0 | 0 | 0% | 0 | 40 | 100% | 2549.6
5.5.3.11 | ATA ELÉTRICA.2023.70 | Próprio | CAIXA DE PASSAGEM DE EMBUTIR, EM PVC ANTICHAMA, DIMENSÕES 50X100MM (4"X2"), SAÍDAS DE DIÂMETRO 3/4" OU 1", PARA FIXAÇÃO DE TOMADAS, INTERRUPTORES, ETC | pç | 4 | 7.53 | 2.98 | 6.13 | 9.11 | 11.92 | 24.52 | 36.44 |  |  | 0% | 0 |  | 0% | 0 |  | 0% | 0 |  | 0% | 0 |  | 0% | 0 |  | 0% | 0 |  | 0% | 0 |  | 0% | 0 |  | 0% | 0 |  | 0% | 0 | 4 | 100% | 36.44 |  | 0% | 0 |  | 0% | 0 |  | 0% | 0 |  | 0% | 0 |  | 0% | 0 | 0 | 0% | 0 | 4 | 100% | 36.44
5.5.3.12 | ATA ELÉTRICA.2023.55 | Próprio | ELETRODUTO DE PVC CORRUGADO ANTICHAMA TIPO KANALEX, DIÂMETRO 3/4", DEVENDO SER FORNECIDO COM TODAS AS PEÇAS E ACESSÓRIOS (CURVAS, LUVAS DE EMENDA, SAÍDAS PARA ELETRODUTO, ETC.) | M | 120 | 13.63 | 8.62 | 7.87 | 16.49 | 1034.4 | 944.4 | 1978.8 |  |  | 0% | 0 |  | 0% | 0 |  | 0% | 0 |  | 0% | 0 |  | 0% | 0 |  | 0% | 0 |  | 0% | 0 |  | 0% | 0 |  | 0% | 0 |  | 0% | 0 | 120 | 100% | 1978.8 |  | 0% | 0 |  | 0% | 0 |  | 0% | 0 |  | 0% | 0 |  | 0% | 0 | 0 | 0% | 0 | 120 | 100% | 1978.8
5.6 |  |  | ILUMINAÇÃO | [8 empty] | 79755.83 |  |  | 0% | 0 |  | 0% | 0 |  | 0% | 0 |  | 0% | 0 |  | 0% | 0 |  | 0% | 0 |  | 0% | 0 |  | 0% | 0 |  | 0% | 0 |  | 0% | 0 |  | 0% | 0 |  | 0% | 0 |  | 100% | 79755.83 |  | 0% | 0 |  | 0% | 0 |  | 0% | 0 |  | 0% | 0 |  | 100% | 79755.83
5.6.1 |  |  | 6.1 - Iluminação Térreo | [8 empty] | 43349.63 |  |  | 0% | 0 |  | 0% | 0 |  | 0% | 0 |  | 0% | 0 |  | 0% | 0 |  | 0% | 0 |  | 0% | 0 |  | 0% | 0 |  | 0% | 0 |  | 0% | 0 |  | 0% | 0 |  | 0% | 0 |  | 100% | 43349.63 |  | 0% | 0 |  | 0% | 0 |  | 0% | 0 |  | 0% | 0 |  | 100% | 43349.63
5.6.1.1 | ATA ELÉTRICA.2023.145 | Próprio | LUMINÁRIA PAINEL QUADRADO LED DE EMBUTIR, 25W, FLUXO LUMINOSO MÍNIMO DE 1.760 LMS, EFICIÊNCIA MÍNIMA DE 70 LM/W.REF. RCA, EMPALUX OU SIMILAR. FORNECIDO E INSTALADO. | pç | 128 | 59.88 | 23.97 | 48.49 | 72.46 | 3068.16 | 6206.72 | 9274.88 |  |  | 0% | 0 |  | 0% | 0 |  | 0% | 0 |  | 0% | 0 |  | 0% | 0 |  | 0% | 0 |  | 0% | 0 |  | 0% | 0 |  | 0% | 0 |  | 0% | 0 |  | 0% | 0 |  | 0% | 0 | 128 | 100% | 9274.88 |  | 0% | 0 |  | 0% | 0 |  | 0% | 0 | 0 | 0% | 0 | 128 | 100% | 9274.88
5.6.1.2 | ATA ELÉTRICA.2023.98 | Próprio | LUMINÁRIA CILÍNDRICA DE EMBUTIR PARA DUAS LÂMPADAS LED BULBO, COM COM DIFUSOR EM VIDRO TRANSPARENTE JATEADO, DIFUSOR REMOVÍVEL, FORNECIDA INSTALADA. (REF. - VILELA VI 193R OU SIMILAR) | pç | 7 | 85.79 | 30.97 | 72.84 | 103.81 | 216.79 | 509.88 | 726.67 |  |  | 0% | 0 |  | 0% | 0 |  | 0% | 0 |  | 0% | 0 |  | 0% | 0 |  | 0% | 0 |  | 0% | 0 |  | 0% | 0 |  | 0% | 0 |  | 0% | 0 |  | 0% | 0 |  | 0% | 0 | 7 | 100% | 726.67 |  | 0% | 0 |  | 0% | 0 |  | 0% | 0 | 0 | 0% | 0 | 7 | 100% | 726.67
5.6.1.3 | ATA ELÉTRICA.2023.113 | Próprio | LÂMPADA BULBO LED, BASE E27, 6500K, 800LM, (SIMILAR A INCANDESCENTE 60W), FORNECIDO E INSTALADO. | PÇ | 14 | 10.3 | 4.77 | 7.69 | 12.46 | 66.78 | 107.66 | 174.44 |  |  | 0% | 0 |  | 0% | 0 |  | 0% | 0 |  | 0% | 0 |  | 0% | 0 |  | 0% | 0 |  | 0% | 0 |  | 0% | 0 |  | 0% | 0 |  | 0% | 0 |  | 0% | 0 |  | 0% | 0 | 14 | 100% | 174.44 |  | 0% | 0 |  | 0% | 0 |  | 0% | 0 | 0 | 0% | 0 | 14 | 100% | 174.44
5.6.1.4 | ATA ELÉTRICA.2023.109 | Próprio | BLOCO DE ILUMINAÇÃO DE EMERGÊNCIA 2.000 LUMENS, BIVOLT 110/220V, ATONOMIA 3 HORAS, BATERIA GEL SELADA, BOTÃO DE TESTE, 2 FARÓIS DE LED COM POSIÇÕES AJUSTÁVEIS, COMPLETO, FORNECIDO E INSTALADO. (REF. - KBS FAE-LED-216 OU SIMILAR). | PÇ | 10 | 246.19 | 29.97 | 267.94 | 297.91 | 299.7 | 2679.4 | 2979.1 |  |  | 0% | 0 |  | 0% | 0 |  | 0% | 0 |  | 0% | 0 |  | 0% | 0 |  | 0% | 0 |  | 0% | 0 |  | 0% | 0 |  | 0% | 0 |  | 0% | 0 |  | 0% | 0 |  | 0% | 0 | 10 | 100% | 2979.1 |  | 0% | 0 |  | 0% | 0 |  | 0% | 0 | 0 | 0% | 0 | 10 | 100% | 2979.1
5.6.1.5 | ATA ELÉTRICA.2023.100 | Próprio | LUMINÁRIA PAINEL QUADRADO LED DE EMBUTIR,22CMX22CM,18W, FLUXO LUMINOSO MÍNIMO DE 1.244 LMS, EFICIÊNCIA MÍNIMA DE 69 LM/W.REF. RCA, EMPALUX OU SIMILAR. FORNECIDO E INSTALADO. | pç | 22 | 47.5 | 20.08 | 37.39 | 57.47 | 441.76 | 822.58 | 1264.34 |  |  | 0% | 0 |  | 0% | 0 |  | 0% | 0 |  | 0% | 0 |  | 0% | 0 |  | 0% | 0 |  | 0% | 0 |  | 0% | 0 |  | 0% | 0 |  | 0% | 0 |  | 0% | 0 |  | 0% | 0 | 22 | 100% | 1264.34 |  | 0% | 0 |  | 0% | 0 |  | 0% | 0 | 0 | 0% | 0 | 22 | 100% | 1264.34
5.6.1.6 | ATA ELÉTRICA.2024.103 | Próprio | REFLETOR LED 50W, 6000K, 4200LM, DRIVER MULTITENSÃO (100 A 250V) INCLUSO, CORPO EM ALUMÍNIO COM PINTURA MICROTEXTURIZADA, IP65, VIDRO TEMPERADO, FORNECIDO E INSTALADO. | UN | 5 | 98.41 | 57.67 | 61.41 | 119.08 | 288.35 | 307.05 | 595.4 |  |  | 0% | 0 |  | 0% | 0 |  | 0% | 0 |  | 0% | 0 |  | 0% | 0 |  | 0% | 0 |  | 0% | 0 |  | 0% | 0 |  | 0% | 0 |  | 0% | 0 |  | 0% | 0 |  | 0% | 0 | 5 | 100% | 595.4 |  | 0% | 0 |  | 0% | 0 |  | 0% | 0 | 0 | 0% | 0 | 5 | 100% | 595.4
5.6.1.7 | ATA ELÉTRICA.2023.70 | Próprio | CAIXA DE PASSAGEM DE EMBUTIR, EM PVC ANTICHAMA, DIMENSÕES 50X100MM (4"X2"), SAÍDAS DE DIÂMETRO 3/4" OU 1", PARA FIXAÇÃO DE TOMADAS, INTERRUPTORES, ETC | pç | 190 | 7.53 | 2.98 | 6.13 | 9.11 | 566.2 | 1164.7 | 1730.9 |  |  | 0% | 0 |  | 0% | 0 |  | 0% | 0 |  | 0% | 0 |  | 0% | 0 |  | 0% | 0 |  | 0% | 0 |  | 0% | 0 |  | 0% | 0 |  | 0% | 0 |  | 0% | 0 |  | 0% | 0 | 190 | 100% | 1730.9 |  | 0% | 0 |  | 0% | 0 |  | 0% | 0 | 0 | 0% | 0 | 190 | 100% | 1730.9
5.6.1.8 | ATA ELÉTRICA.2023.91 | Próprio | MÓDULO DE TOMADA 2P+T 10A, 250V | PÇ | 190 | 15.21 | 5.97 | 12.43 | 18.4 | 1134.3 | 2361.7 | 3496 |  |  | 0% | 0 |  | 0% | 0 |  | 0% | 0 |  | 0% | 0 |  | 0% | 0 |  | 0% | 0 |  | 0% | 0 |  | 0% | 0 |  | 0% | 0 |  | 0% | 0 |  | 0% | 0 |  | 0% | 0 | 190 | 100% | 3496 |  | 0% | 0 |  | 0% | 0 |  | 0% | 0 | 0 | 0% | 0 | 190 | 100% | 3496
5.6.1.9 | ATA ELÉTRICA.2023.76 | Próprio | PLUGUE MACHO, 2P+T, 10A, PADRÃO BRASILEIRO, FORNECIDO E INSTALADO. (REF. - PIAL OU SIMILAR). | pç | 190 | 12.31 | 5.97 | 8.92 | 14.89 | 1134.3 | 1694.8 | 2829.1 |  |  | 0% | 0 |  | 0% | 0 |  | 0% | 0 |  | 0% | 0 |  | 0% | 0 |  | 0% | 0 |  | 0% | 0 |  | 0% | 0 |  | 0% | 0 |  | 0% | 0 |  | 0% | 0 |  | 0% | 0 | 190 | 100% | 2829.1 |  | 0% | 0 |  | 0% | 0 |  | 0% | 0 | 0 | 0% | 0 | 190 | 100% | 2829.1
5.6.1.10 | ATA ELÉTRICA.2023.3 | Próprio | CABO PP FLEXÍVEL 4 VIAS DE COBRE, COM ISOLAÇÃO EXTRUDADA DE PVC ANTI PROPAGAÇÃO DE CHAMAS PARA TENSÃO DE 750V, TEMPERATURA MÁXIMA DE 70°C EM SERVIÇO CONTÍNUO, SEÇÃO NOMINAL DE 1,5 MM² POR VIA. | M | 190 | 12.72 | 4.18 | 11.21 | 15.39 | 794.2 | 2129.9 | 2924.1 |  |  | 0% | 0 |  | 0% | 0 |  | 0% | 0 |  | 0% | 0 |  | 0% | 0 |  | 0% | 0 |  | 0% | 0 |  | 0% | 0 |  | 0% | 0 |  | 0% | 0 |  | 0% | 0 |  | 0% | 0 | 190 | 100% | 2924.1 |  | 0% | 0 |  | 0% | 0 |  | 0% | 0 | 0 | 0% | 0 | 190 | 100% | 2924.1
5.6.1.11 | ATA ELÉTRICA.2023.84 | Próprio | SUPORTE PARA ATÉ 3 MÓDULOS DE TOMADA ELÉTRICA, LÓGICA OU INTERRUPTOR, SEM ESPELHO PARA CAIXA DE LIGAÇÃO DE DIMENSÕES (4"X2"), FORNECIDA E INSTALADA. (REF. - PIAL PLUS OU SIMILAR). | pç | 45 | 5.02 | 2.98 | 3.09 | 6.07 | 134.1 | 139.05 | 273.15 |  |  | 0% | 0 |  | 0% | 0 |  | 0% | 0 |  | 0% | 0 |  | 0% | 0 |  | 0% | 0 |  | 0% | 0 |  | 0% | 0 |  | 0% | 0 |  | 0% | 0 |  | 0% | 0 |  | 0% | 0 | 45 | 100% | 273.15 |  | 0% | 0 |  | 0% | 0 |  | 0% | 0 | 0 | 0% | 0 | 45 | 100% | 273.15
5.6.1.12 | ATA ELÉTRICA.2023.86 | Próprio | ESPELHO PARA ATÉ 3 MÓDULOS DE TOMADA ELÉTRICA, BRANCO, LÓGICA OU INTERRUPTOR, PARA CAIXA DE LIGAÇÃO DE DIMENSÕES (4"X2"), FORNECIDA E INSTALADA. (REF. - PIAL PLUS OU SIMILAR). | pç | 45 | 6.53 | 2.98 | 4.92 | 7.9 | 134.1 | 221.4 | 355.5 |  |  | 0% | 0 |  | 0% | 0 |  | 0% | 0 |  | 0% | 0 |  | 0% | 0 |  | 0% | 0 |  | 0% | 0 |  | 0% | 0 |  | 0% | 0 |  | 0% | 0 |  | 0% | 0 |  | 0% | 0 | 45 | 100% | 355.5 |  | 0% | 0 |  | 0% | 0 |  | 0% | 0 | 0 | 0% | 0 | 45 | 100% | 355.5
5.6.1.13 | ATA ELÉTRICA.2023.88 | Próprio | INTERRUPTOR SIMPLES, 10A/250V- FORNECIMENTO E INSTALAÇÃO. AF_12/2015 | pç | 35 | 17.6 | 8.97 | 12.32 | 21.29 | 313.95 | 431.2 | 745.15 |  |  | 0% | 0 |  | 0% | 0 |  | 0% | 0 |  | 0% | 0 |  | 0% | 0 |  | 0% | 0 |  | 0% | 0 |  | 0% | 0 |  | 0% | 0 |  | 0% | 0 |  | 0% | 0 |  | 0% | 0 | 35 | 100% | 745.15 |  | 0% | 0 |  | 0% | 0 |  | 0% | 0 | 0 | 0% | 0 | 35 | 100% | 745.15
5.6.1.14 | ATA ELÉTRICA.2023.89 | Próprio | INTERRUPTOR PARALELO , 10A/250V- FORNECIMENTO E INSTALAÇÃO. AF_12/2015 | PÇ | 10 | 24.94 | 13.48 | 16.69 | 30.17 | 134.8 | 166.9 | 301.7 |  |  | 0% | 0 |  | 0% | 0 |  | 0% | 0 |  | 0% | 0 |  | 0% | 0 |  | 0% | 0 |  | 0% | 0 |  | 0% | 0 |  | 0% | 0 |  | 0% | 0 |  | 0% | 0 |  | 0% | 0 | 10 | 100% | 301.7 |  | 0% | 0 |  | 0% | 0 |  | 0% | 0 | 0 | 0% | 0 | 10 | 100% | 301.7
5.6.1.15 | 91924 | SINAPI | CABO DE COBRE FLEXÍVEL ISOLADO, 1,5 MM², ANTI-CHAMA 450/750 V, PARA CIRCUITOS TERMINAIS - FORNECIMENTO E INSTALAÇÃO. AF_03/2023 | M | 2100 | 3.45 | 1.36 | 2.81 | 4.17 | 2856 | 5901 | 8757 |  |  | 0% | 0 |  | 0% | 0 |  | 0% | 0 |  | 0% | 0 |  | 0% | 0 |  | 0% | 0 |  | 0% | 0 |  | 0% | 0 |  | 0% | 0 |  | 0% | 0 |  | 0% | 0 |  | 0% | 0 | 2100 | 100% | 8757 |  | 0% | 0 |  | 0% | 0 |  | 0% | 0 | 0 | 0% | 0 | 2100 | 100% | 8757
5.6.1.16 | 91928 | SINAPI | CABO DE COBRE FLEXÍVEL ISOLADO, 4 MM², ANTI-CHAMA 450/750 V, PARA CIRCUITOS TERMINAIS - FORNECIMENTO E INSTALAÇÃO. AF_03/2023 | M | 300 | 7.57 | 2.32 | 6.84 | 9.16 | 696 | 2052 | 2748 |  |  | 0% | 0 |  | 0% | 0 |  | 0% | 0 |  | 0% | 0 |  | 0% | 0 |  | 0% | 0 |  | 0% | 0 |  | 0% | 0 |  | 0% | 0 |  | 0% | 0 |  | 0% | 0 |  | 0% | 0 | 300 | 100% | 2748 |  | 0% | 0 |  | 0% | 0 |  | 0% | 0 | 0 | 0% | 0 | 300 | 100% | 2748
5.6.1.17 | ATA ELÉTRICA.2023.55 | Próprio | ELETRODUTO DE PVC CORRUGADO ANTICHAMA TIPO KANALEX, DIÂMETRO 3/4", DEVENDO SER FORNECIDO COM TODAS AS PEÇAS E ACESSÓRIOS (CURVAS, LUVAS DE EMENDA, SAÍDAS PARA ELETRODUTO, ETC.) | M | 200 | 13.63 | 8.62 | 7.87 | 16.49 | 1724 | 1574 | 3298 |  |  | 0% | 0 |  | 0% | 0 |  | 0% | 0 |  | 0% | 0 |  | 0% | 0 |  | 0% | 0 |  | 0% | 0 |  | 0% | 0 |  | 0% | 0 |  | 0% | 0 |  | 0% | 0 |  | 0% | 0 | 200 | 100% | 3298 |  | 0% | 0 |  | 0% | 0 |  | 0% | 0 | 0 | 0% | 0 | 200 | 100% | 3298
5.6.1.18 | 060680 | SBC | LUMINARIA DE EMERGENCIA 30 LEDS BIVOLT LDE INTELBRAS | UN | 20 | 36.21 | 7.51 | 36.3 | 43.81 | 150.2 | 726 | 876.2 |  |  | 0% | 0 |  | 0% | 0 |  | 0% | 0 |  | 0% | 0 |  | 0% | 0 |  | 0% | 0 |  | 0% | 0 |  | 0% | 0 |  | 0% | 0 |  | 0% | 0 |  | 0% | 0 |  | 0% | 0 | 20 | 100% | 876.2 |  | 0% | 0 |  | 0% | 0 |  | 0% | 0 | 0 | 0% | 0 | 20 | 100% | 876.2
5.6.2 |  |  | 6.2 - Iluminação Superior | [8 empty] | 36406.2 |  |  | 0% | 0 |  | 0% | 0 |  | 0% | 0 |  | 0% | 0 |  | 0% | 0 |  | 0% | 0 |  | 0% | 0 |  | 0% | 0 |  | 0% | 0 |  | 0% | 0 |  | 0% | 0 |  | 0% | 0 |  | 100% | 36406.2 |  | 0% | 0 |  | 0% | 0 |  | 0% | 0 |  | 0% | 0 |  | 100% | 36406.2
5.6.2.1 | ATA ELÉTRICA.2023.145 | Próprio | LUMINÁRIA PAINEL QUADRADO LED DE EMBUTIR, 25W, FLUXO LUMINOSO MÍNIMO DE 1.760 LMS, EFICIÊNCIA MÍNIMA DE 70 LM/W.REF. RCA, EMPALUX OU SIMILAR. FORNECIDO E INSTALADO. | pç | 90 | 59.88 | 23.97 | 48.49 | 72.46 | 2157.3 | 4364.1 | 6521.4 |  |  | 0% | 0 |  | 0% | 0 |  | 0% | 0 |  | 0% | 0 |  | 0% | 0 |  | 0% | 0 |  | 0% | 0 |  | 0% | 0 |  | 0% | 0 |  | 0% | 0 |  | 0% | 0 |  | 0% | 0 | 90 | 100% | 6521.4 |  | 0% | 0 |  | 0% | 0 |  | 0% | 0 | 0 | 0% | 0 | 90 | 100% | 6521.4
5.6.2.2 | ATA ELÉTRICA.2023.98 | Próprio | LUMINÁRIA CILÍNDRICA DE EMBUTIR PARA DUAS LÂMPADAS LED BULBO, COM COM DIFUSOR EM VIDRO TRANSPARENTE JATEADO, DIFUSOR REMOVÍVEL, FORNECIDA INSTALADA. (REF. - VILELA VI 193R OU SIMILAR) | pç | 11 | 85.79 | 30.97 | 72.84 | 103.81 | 340.67 | 801.24 | 1141.91 |  |  | 0% | 0 |  | 0% | 0 |  | 0% | 0 |  | 0% | 0 |  | 0% | 0 |  | 0% | 0 |  | 0% | 0 |  | 0% | 0 |  | 0% | 0 |  | 0% | 0 |  | 0% | 0 |  | 0% | 0 | 11 | 100% | 1141.91 |  | 0% | 0 |  | 0% | 0 |  | 0% | 0 | 0 | 0% | 0 | 11 | 100% | 1141.91
5.6.2.3 | ATA ELÉTRICA.2023.113 | Próprio | LÂMPADA BULBO LED, BASE E27, 6500K, 800LM, (SIMILAR A INCANDESCENTE 60W), FORNECIDO E INSTALADO. | PÇ | 22 | 10.3 | 4.77 | 7.69 | 12.46 | 104.94 | 169.18 | 274.12 |  |  | 0% | 0 |  | 0% | 0 |  | 0% | 0 |  | 0% | 0 |  | 0% | 0 |  | 0% | 0 |  | 0% | 0 |  | 0% | 0 |  | 0% | 0 |  | 0% | 0 |  | 0% | 0 |  | 0% | 0 | 22 | 100% | 274.12 |  | 0% | 0 |  | 0% | 0 |  | 0% | 0 | 0 | 0% | 0 | 22 | 100% | 274.12
5.6.2.4 | ATA ELÉTRICA.2023.109 | Próprio | BLOCO DE ILUMINAÇÃO DE EMERGÊNCIA 2.000 LUMENS, BIVOLT 110/220V, ATONOMIA 3 HORAS, BATERIA GEL SELADA, BOTÃO DE TESTE, 2 FARÓIS DE LED COM POSIÇÕES AJUSTÁVEIS, COMPLETO, FORNECIDO E INSTALADO. (REF. - KBS FAE-LED-216 OU SIMILAR). | PÇ | 5 | 246.19 | 29.97 | 267.94 | 297.91 | 149.85 | 1339.7 | 1489.55 |  |  | 0% | 0 |  | 0% | 0 |  | 0% | 0 |  | 0% | 0 |  | 0% | 0 |  | 0% | 0 |  | 0% | 0 |  | 0% | 0 |  | 0% | 0 |  | 0% | 0 |  | 0% | 0 |  | 0% | 0 | 5 | 100% | 1489.55 |  | 0% | 0 |  | 0% | 0 |  | 0% | 0 | 0 | 0% | 0 | 5 | 100% | 1489.55
5.6.2.5 | ATA ELÉTRICA.2023.100 | Próprio | LUMINÁRIA PAINEL QUADRADO LED DE EMBUTIR,22CMX22CM,18W, FLUXO LUMINOSO MÍNIMO DE 1.244 LMS, EFICIÊNCIA MÍNIMA DE 69 LM/W.REF. RCA, EMPALUX OU SIMILAR. FORNECIDO E INSTALADO. | pç | 22 | 47.5 | 20.08 | 37.39 | 57.47 | 441.76 | 822.58 | 1264.34 |  |  | 0% | 0 |  | 0% | 0 |  | 0% | 0 |  | 0% | 0 |  | 0% | 0 |  | 0% | 0 |  | 0% | 0 |  | 0% | 0 |  | 0% | 0 |  | 0% | 0 |  | 0% | 0 |  | 0% | 0 | 22 | 100% | 1264.34 |  | 0% | 0 |  | 0% | 0 |  | 0% | 0 | 0 | 0% | 0 | 22 | 100% | 1264.34
5.6.2.6 | ATA ELÉTRICA.2024.103 | Próprio | REFLETOR LED 50W, 6000K, 4200LM, DRIVER MULTITENSÃO (100 A 250V) INCLUSO, CORPO EM ALUMÍNIO COM PINTURA MICROTEXTURIZADA, IP65, VIDRO TEMPERADO, FORNECIDO E INSTALADO. | UN | 15 | 98.41 | 57.67 | 61.41 | 119.08 | 865.05 | 921.15 | 1786.2 |  |  | 0% | 0 |  | 0% | 0 |  | 0% | 0 |  | 0% | 0 |  | 0% | 0 |  | 0% | 0 |  | 0% | 0 |  | 0% | 0 |  | 0% | 0 |  | 0% | 0 |  | 0% | 0 |  | 0% | 0 | 15 | 100% | 1786.2 |  | 0% | 0 |  | 0% | 0 |  | 0% | 0 | 0 | 0% | 0 | 15 | 100% | 1786.2
5.6.2.7 | ATA ELÉTRICA.2023.70 | Próprio | CAIXA DE PASSAGEM DE EMBUTIR, EM PVC ANTICHAMA, DIMENSÕES 50X100MM (4"X2"), SAÍDAS DE DIÂMETRO 3/4" OU 1", PARA FIXAÇÃO DE TOMADAS, INTERRUPTORES, ETC | pç | 120 | 7.53 | 2.98 | 6.13 | 9.11 | 357.6 | 735.6 | 1093.2 |  |  | 0% | 0 |  | 0% | 0 |  | 0% | 0 |  | 0% | 0 |  | 0% | 0 |  | 0% | 0 |  | 0% | 0 |  | 0% | 0 |  | 0% | 0 |  | 0% | 0 |  | 0% | 0 |  | 0% | 0 | 120 | 100% | 1093.2 |  | 0% | 0 |  | 0% | 0 |  | 0% | 0 | 0 | 0% | 0 | 120 | 100% | 1093.2
5.6.2.8 | ATA ELÉTRICA.2023.91 | Próprio | MÓDULO DE TOMADA 2P+T 10A, 250V | PÇ | 120 | 15.21 | 5.97 | 12.43 | 18.4 | 716.4 | 1491.6 | 2208 |  |  | 0% | 0 |  | 0% | 0 |  | 0% | 0 |  | 0% | 0 |  | 0% | 0 |  | 0% | 0 |  | 0% | 0 |  | 0% | 0 |  | 0% | 0 |  | 0% | 0 |  | 0% | 0 |  | 0% | 0 | 120 | 100% | 2208 |  | 0% | 0 |  | 0% | 0 |  | 0% | 0 | 0 | 0% | 0 | 120 | 100% | 2208
5.6.2.9 | ATA ELÉTRICA.2023.76 | Próprio | PLUGUE MACHO, 2P+T, 10A, PADRÃO BRASILEIRO, FORNECIDO E INSTALADO. (REF. - PIAL OU SIMILAR). | pç | 120 | 12.31 | 5.97 | 8.92 | 14.89 | 716.4 | 1070.4 | 1786.8 |  |  | 0% | 0 |  | 0% | 0 |  | 0% | 0 |  | 0% | 0 |  | 0% | 0 |  | 0% | 0 |  | 0% | 0 |  | 0% | 0 |  | 0% | 0 |  | 0% | 0 |  | 0% | 0 |  | 0% | 0 | 120 | 100% | 1786.8 |  | 0% | 0 |  | 0% | 0 |  | 0% | 0 | 0 | 0% | 0 | 120 | 100% | 1786.8
5.6.2.10 | ATA ELÉTRICA.2023.3 | Próprio | CABO PP FLEXÍVEL 4 VIAS DE COBRE, COM ISOLAÇÃO EXTRUDADA DE PVC ANTI PROPAGAÇÃO DE CHAMAS PARA TENSÃO DE 750V, TEMPERATURA MÁXIMA DE 70°C EM SERVIÇO CONTÍNUO, SEÇÃO NOMINAL DE 1,5 MM² POR VIA. | M | 120 | 12.72 | 4.18 | 11.21 | 15.39 | 501.6 | 1345.2 | 1846.8 |  |  | 0% | 0 |  | 0% | 0 |  | 0% | 0 |  | 0% | 0 |  | 0% | 0 |  | 0% | 0 |  | 0% | 0 |  | 0% | 0 |  | 0% | 0 |  | 0% | 0 |  | 0% | 0 |  | 0% | 0 | 120 | 100% | 1846.8 |  | 0% | 0 |  | 0% | 0 |  | 0% | 0 | 0 | 0% | 0 | 120 | 100% | 1846.8
5.6.2.11 | ATA ELÉTRICA.2023.84 | Próprio | SUPORTE PARA ATÉ 3 MÓDULOS DE TOMADA ELÉTRICA, LÓGICA OU INTERRUPTOR, SEM ESPELHO PARA CAIXA DE LIGAÇÃO DE DIMENSÕES (4"X2"), FORNECIDA E INSTALADA. (REF. - PIAL PLUS OU SIMILAR). | pç | 45 | 5.02 | 2.98 | 3.09 | 6.07 | 134.1 | 139.05 | 273.15 |  |  | 0% | 0 |  | 0% | 0 |  | 0% | 0 |  | 0% | 0 |  | 0% | 0 |  | 0% | 0 |  | 0% | 0 |  | 0% | 0 |  | 0% | 0 |  | 0% | 0 |  | 0% | 0 |  | 0% | 0 | 45 | 100% | 273.15 |  | 0% | 0 |  | 0% | 0 |  | 0% | 0 | 0 | 0% | 0 | 45 | 100% | 273.15
5.6.2.12 | ATA ELÉTRICA.2023.86 | Próprio | ESPELHO PARA ATÉ 3 MÓDULOS DE TOMADA ELÉTRICA, BRANCO, LÓGICA OU INTERRUPTOR, PARA CAIXA DE LIGAÇÃO DE DIMENSÕES (4"X2"), FORNECIDA E INSTALADA. (REF. - PIAL PLUS OU SIMILAR). | pç | 45 | 6.53 | 2.98 | 4.92 | 7.9 | 134.1 | 221.4 | 355.5 |  |  | 0% | 0 |  | 0% | 0 |  | 0% | 0 |  | 0% | 0 |  | 0% | 0 |  | 0% | 0 |  | 0% | 0 |  | 0% | 0 |  | 0% | 0 |  | 0% | 0 |  | 0% | 0 |  | 0% | 0 | 45 | 100% | 355.5 |  | 0% | 0 |  | 0% | 0 |  | 0% | 0 | 0 | 0% | 0 | 45 | 100% | 355.5
5.6.2.13 | ATA ELÉTRICA.2023.88 | Próprio | INTERRUPTOR SIMPLES, 10A/250V- FORNECIMENTO E INSTALAÇÃO. AF_12/2015 | pç | 15 | 17.6 | 8.97 | 12.32 | 21.29 | 134.55 | 184.8 | 319.35 |  |  | 0% | 0 |  | 0% | 0 |  | 0% | 0 |  | 0% | 0 |  | 0% | 0 |  | 0% | 0 |  | 0% | 0 |  | 0% | 0 |  | 0% | 0 |  | 0% | 0 |  | 0% | 0 |  | 0% | 0 | 15 | 100% | 319.35 |  | 0% | 0 |  | 0% | 0 |  | 0% | 0 | 0 | 0% | 0 | 15 | 100% | 319.35
5.6.2.14 | ATA ELÉTRICA.2023.89 | Próprio | INTERRUPTOR PARALELO , 10A/250V- FORNECIMENTO E INSTALAÇÃO. AF_12/2015 | PÇ | 4 | 24.94 | 13.48 | 16.69 | 30.17 | 53.92 | 66.76 | 120.68 |  |  | 0% | 0 |  | 0% | 0 |  | 0% | 0 |  | 0% | 0 |  | 0% | 0 |  | 0% | 0 |  | 0% | 0 |  | 0% | 0 |  | 0% | 0 |  | 0% | 0 |  | 0% | 0 |  | 0% | 0 | 4 | 100% | 120.68 |  | 0% | 0 |  | 0% | 0 |  | 0% | 0 | 0 | 0% | 0 | 4 | 100% | 120.68
5.6.2.15 | 91924 | SINAPI | CABO DE COBRE FLEXÍVEL ISOLADO, 1,5 MM², ANTI-CHAMA 450/750 V, PARA CIRCUITOS TERMINAIS - FORNECIMENTO E INSTALAÇÃO. AF_03/2023 | M | 1500 | 3.45 | 1.36 | 2.81 | 4.17 | 2040 | 4215 | 6255 |  |  | 0% | 0 |  | 0% | 0 |  | 0% | 0 |  | 0% | 0 |  | 0% | 0 |  | 0% | 0 |  | 0% | 0 |  | 0% | 0 |  | 0% | 0 |  | 0% | 0 |  | 0% | 0 |  | 0% | 0 | 1500 | 100% | 6255 |  | 0% | 0 |  | 0% | 0 |  | 0% | 0 | 0 | 0% | 0 | 1500 | 100% | 6255
5.6.2.16 | 91928 | SINAPI | CABO DE COBRE FLEXÍVEL ISOLADO, 4 MM², ANTI-CHAMA 450/750 V, PARA CIRCUITOS TERMINAIS - FORNECIMENTO E INSTALAÇÃO. AF_03/2023 | M | 600 | 7.57 | 2.32 | 6.84 | 9.16 | 1392 | 4104 | 5496 |  |  | 0% | 0 |  | 0% | 0 |  | 0% | 0 |  | 0% | 0 |  | 0% | 0 |  | 0% | 0 |  | 0% | 0 |  | 0% | 0 |  | 0% | 0 |  | 0% | 0 |  | 0% | 0 |  | 0% | 0 | 600 | 100% | 5496 |  | 0% | 0 |  | 0% | 0 |  | 0% | 0 | 0 | 0% | 0 | 600 | 100% | 5496
5.6.2.17 | ATA ELÉTRICA.2023.55 | Próprio | ELETRODUTO DE PVC CORRUGADO ANTICHAMA TIPO KANALEX, DIÂMETRO 3/4", DEVENDO SER FORNECIDO COM TODAS AS PEÇAS E ACESSÓRIOS (CURVAS, LUVAS DE EMENDA, SAÍDAS PARA ELETRODUTO, ETC.) | M | 200 | 13.63 | 8.62 | 7.87 | 16.49 | 1724 | 1574 | 3298 |  |  | 0% | 0 |  | 0% | 0 |  | 0% | 0 |  | 0% | 0 |  | 0% | 0 |  | 0% | 0 |  | 0% | 0 |  | 0% | 0 |  | 0% | 0 |  | 0% | 0 |  | 0% | 0 |  | 0% | 0 | 200 | 100% | 3298 |  | 0% | 0 |  | 0% | 0 |  | 0% | 0 | 0 | 0% | 0 | 200 | 100% | 3298
5.6.2.18 | 060680 | SBC | LUMINARIA DE EMERGENCIA 30 LEDS BIVOLT LDE INTELBRAS | UN | 20 | 36.21 | 7.51 | 36.3 | 43.81 | 150.2 | 726 | 876.2 |  |  | 0% | 0 |  | 0% | 0 |  | 0% | 0 |  | 0% | 0 |  | 0% | 0 |  | 0% | 0 |  | 0% | 0 |  | 0% | 0 |  | 0% | 0 |  | 0% | 0 |  | 0% | 0 |  | 0% | 0 | 20 | 100% | 876.2 |  | 0% | 0 |  | 0% | 0 |  | 0% | 0 | 0 | 0% | 0 | 20 | 100% | 876.2
5.7 |  |  | TOMADAS | [8 empty] | 66015.79 |  |  | 0% | 0 |  | 0% | 0 |  | 0% | 0 |  | 0% | 0 |  | 0% | 0 |  | 0% | 0 |  | 0% | 0 |  | 0% | 0 |  | 0% | 0 |  | 0% | 0 |  | 0% | 0 |  | 0% | 0 |  | 100% | 66015.79 |  | 0% | 0 |  | 0% | 0 |  | 0% | 0 |  | 0% | 0 |  | 100% | 66015.79
5.7.1 |  |  | Tomadas Térreo | [8 empty] | 37836.4 |  |  | 0% | 0 |  | 0% | 0 |  | 0% | 0 |  | 0% | 0 |  | 0% | 0 |  | 0% | 0 |  | 0% | 0 |  | 0% | 0 |  | 0% | 0 |  | 0% | 0 |  | 0% | 0 |  | 0% | 0 |  | 100% | 37836.4 |  | 0% | 0 |  | 0% | 0 |  | 0% | 0 |  | 0% | 0 |  | 100% | 37836.4
5.7.1.1 | ATA ELÉTRICA.2023.70 | Próprio | CAIXA DE PASSAGEM DE EMBUTIR, EM PVC ANTICHAMA, DIMENSÕES 50X100MM (4"X2"), SAÍDAS DE DIÂMETRO 3/4" OU 1", PARA FIXAÇÃO DE TOMADAS, INTERRUPTORES, ETC | pç | 148 | 7.53 | 2.98 | 6.13 | 9.11 | 441.04 | 907.24 | 1348.28 |  |  | 0% | 0 |  | 0% | 0 |  | 0% | 0 |  | 0% | 0 |  | 0% | 0 |  | 0% | 0 |  | 0% | 0 |  | 0% | 0 |  | 0% | 0 |  | 0% | 0 |  | 0% | 0 |  | 0% | 0 | 148 | 100% | 1348.28 |  | 0% | 0 |  | 0% | 0 |  | 0% | 0 | 0 | 0% | 0 | 148 | 100% | 1348.28
5.7.1.2 | ATA ELÉTRICA.2023.81 | Próprio | CONJUNTO TOMADA COM 3 ( TRÊS) MÓDULOS DE EMBUTIR, 2P+T, 10A - 250V, PARA CAIXA DE LIGAÇÃO (4"X2"), COM PLACA , SUPORTE E MÓDULOS.FORNECIDA E INSTALADA. | PÇ | 128 | 77.05 | 41.4 | 51.83 | 93.23 | 5299.2 | 6634.24 | 11933.44 |  |  | 0% | 0 |  | 0% | 0 |  | 0% | 0 |  | 0% | 0 |  | 0% | 0 |  | 0% | 0 |  | 0% | 0 |  | 0% | 0 |  | 0% | 0 |  | 0% | 0 |  | 0% | 0 |  | 0% | 0 | 128 | 100% | 11933.44 |  | 0% | 0 |  | 0% | 0 |  | 0% | 0 | 0 | 0% | 0 | 128 | 100% | 11933.44
5.7.1.3 | ATA ELÉTRICA.2023.92 | Próprio | MÓDULO DE TOMADA 2P+T 20A, 250V | cj | 20 | 17.55 | 5.97 | 15.26 | 21.23 | 119.4 | 305.2 | 424.6 |  |  | 0% | 0 |  | 0% | 0 |  | 0% | 0 |  | 0% | 0 |  | 0% | 0 |  | 0% | 0 |  | 0% | 0 |  | 0% | 0 |  | 0% | 0 |  | 0% | 0 |  | 0% | 0 |  | 0% | 0 | 20 | 100% | 424.6 |  | 0% | 0 |  | 0% | 0 |  | 0% | 0 | 0 | 0% | 0 | 20 | 100% | 424.6
5.7.1.4 | ATA ELÉTRICA.2023.55 | Próprio | ELETRODUTO DE PVC CORRUGADO ANTICHAMA TIPO KANALEX, DIÂMETRO 3/4", DEVENDO SER FORNECIDO COM TODAS AS PEÇAS E ACESSÓRIOS (CURVAS, LUVAS DE EMENDA, SAÍDAS PARA ELETRODUTO, ETC.) | M | 360 | 13.63 | 8.62 | 7.87 | 16.49 | 3103.2 | 2833.2 | 5936.4 |  |  | 0% | 0 |  | 0% | 0 |  | 0% | 0 |  | 0% | 0 |  | 0% | 0 |  | 0% | 0 |  | 0% | 0 |  | 0% | 0 |  | 0% | 0 |  | 0% | 0 |  | 0% | 0 |  | 0% | 0 | 360 | 100% | 5936.4 |  | 0% | 0 |  | 0% | 0 |  | 0% | 0 | 0 | 0% | 0 | 360 | 100% | 5936.4
5.7.1.5 | 91930 | SINAPI | CABO DE COBRE FLEXÍVEL ISOLADO, 6 MM², ANTI-CHAMA 450/750 V, PARA CIRCUITOS TERMINAIS - FORNECIMENTO E INSTALAÇÃO. AF_03/2023 | M | 300 | 10.53 | 3.04 | 9.7 | 12.74 | 912 | 2910 | 3822 |  |  | 0% | 0 |  | 0% | 0 |  | 0% | 0 |  | 0% | 0 |  | 0% | 0 |  | 0% | 0 |  | 0% | 0 |  | 0% | 0 |  | 0% | 0 |  | 0% | 0 |  | 0% | 0 |  | 0% | 0 | 300 | 100% | 3822 |  | 0% | 0 |  | 0% | 0 |  | 0% | 0 | 0 | 0% | 0 | 300 | 100% | 3822
5.7.1.6 | 91928 | SINAPI | CABO DE COBRE FLEXÍVEL ISOLADO, 4 MM², ANTI-CHAMA 450/750 V, PARA CIRCUITOS TERMINAIS - FORNECIMENTO E INSTALAÇÃO. AF_03/2023 | M | 1170 | 7.57 | 2.32 | 6.84 | 9.16 | 2714.4 | 8002.8 | 10717.2 |  |  | 0% | 0 |  | 0% | 0 |  | 0% | 0 |  | 0% | 0 |  | 0% | 0 |  | 0% | 0 |  | 0% | 0 |  | 0% | 0 |  | 0% | 0 |  | 0% | 0 |  | 0% | 0 |  | 0% | 0 | 1170 | 100% | 10717.2 |  | 0% | 0 |  | 0% | 0 |  | 0% | 0 | 0 | 0% | 0 | 1170 | 100% | 10717.2
5.7.1.7 | 91926 | SINAPI | CABO DE COBRE FLEXÍVEL ISOLADO, 2,5 MM², ANTI-CHAMA 450/750 V, PARA CIRCUITOS TERMINAIS - FORNECIMENTO E INSTALAÇÃO. AF_03/2023 | M | 450 | 4.95 | 1.73 | 4.25 | 5.98 | 778.5 | 1912.5 | 2691 |  |  | 0% | 0 |  | 0% | 0 |  | 0% | 0 |  | 0% | 0 |  | 0% | 0 |  | 0% | 0 |  | 0% | 0 |  | 0% | 0 |  | 0% | 0 |  | 0% | 0 |  | 0% | 0 |  | 0% | 0 | 450 | 100% | 2691 |  | 0% | 0 |  | 0% | 0 |  | 0% | 0 | 0 | 0% | 0 | 450 | 100% | 2691
5.7.1.8 | ATA ELÉTRICA.2023.447A | Próprio | Etiqueta de identificação impressa por rotulador eletrônico, fornecida e instalada. | pç | 148 | 5.38 | 4.68 | 1.83 | 6.51 | 692.64 | 270.84 | 963.48 |  |  | 0% | 0 |  | 0% | 0 |  | 0% | 0 |  | 0% | 0 |  | 0% | 0 |  | 0% | 0 |  | 0% | 0 |  | 0% | 0 |  | 0% | 0 |  | 0% | 0 |  | 0% | 0 |  | 0% | 0 | 148 | 100% | 963.48 |  | 0% | 0 |  | 0% | 0 |  | 0% | 0 | 0 | 0% | 0 | 148 | 100% | 963.48
5.7.2 |  |  | Tomadas Superior | [8 empty] | 28179.39 |  |  | 0% | 0 |  | 0% | 0 |  | 0% | 0 |  | 0% | 0 |  | 0% | 0 |  | 0% | 0 |  | 0% | 0 |  | 0% | 0 |  | 0% | 0 |  | 0% | 0 |  | 0% | 0 |  | 0% | 0 |  | 100% | 28179.39 |  | 0% | 0 |  | 0% | 0 |  | 0% | 0 |  | 0% | 0 |  | 100% | 28179.39
5.7.2.1 | ATA ELÉTRICA.2023.70 | Próprio | CAIXA DE PASSAGEM DE EMBUTIR, EM PVC ANTICHAMA, DIMENSÕES 50X100MM (4"X2"), SAÍDAS DE DIÂMETRO 3/4" OU 1", PARA FIXAÇÃO DE TOMADAS, INTERRUPTORES, ETC | pç | 105 | 7.53 | 2.98 | 6.13 | 9.11 | 312.9 | 643.65 | 956.55 |  |  | 0% | 0 |  | 0% | 0 |  | 0% | 0 |  | 0% | 0 |  | 0% | 0 |  | 0% | 0 |  | 0% | 0 |  | 0% | 0 |  | 0% | 0 |  | 0% | 0 |  | 0% | 0 |  | 0% | 0 | 105 | 100% | 956.55 |  | 0% | 0 |  | 0% | 0 |  | 0% | 0 | 0 | 0% | 0 | 105 | 100% | 956.55
5.7.2.2 | ATA ELÉTRICA.2023.81 | Próprio | CONJUNTO TOMADA COM 3 ( TRÊS) MÓDULOS DE EMBUTIR, 2P+T, 10A - 250V, PARA CAIXA DE LIGAÇÃO (4"X2"), COM PLACA , SUPORTE E MÓDULOS.FORNECIDA E INSTALADA. | PÇ | 100 | 77.05 | 41.4 | 51.83 | 93.23 | 4140 | 5183 | 9323 |  |  | 0% | 0 |  | 0% | 0 |  | 0% | 0 |  | 0% | 0 |  | 0% | 0 |  | 0% | 0 |  | 0% | 0 |  | 0% | 0 |  | 0% | 0 |  | 0% | 0 |  | 0% | 0 |  | 0% | 0 | 100 | 100% | 9323 |  | 0% | 0 |  | 0% | 0 |  | 0% | 0 | 0 | 0% | 0 | 100 | 100% | 9323
5.7.2.3 | ATA ELÉTRICA.2023.92 | Próprio | MÓDULO DE TOMADA 2P+T 20A, 250V | cj | 8 | 17.55 | 5.97 | 15.26 | 21.23 | 47.76 | 122.08 | 169.84 |  |  | 0% | 0 |  | 0% | 0 |  | 0% | 0 |  | 0% | 0 |  | 0% | 0 |  | 0% | 0 |  | 0% | 0 |  | 0% | 0 |  | 0% | 0 |  | 0% | 0 |  | 0% | 0 |  | 0% | 0 | 8 | 100% | 169.84 |  | 0% | 0 |  | 0% | 0 |  | 0% | 0 | 0 | 0% | 0 | 8 | 100% | 169.84
5.7.2.4 | ATA ELÉTRICA.2023.55 | Próprio | ELETRODUTO DE PVC CORRUGADO ANTICHAMA TIPO KANALEX, DIÂMETRO 3/4", DEVENDO SER FORNECIDO COM TODAS AS PEÇAS E ACESSÓRIOS (CURVAS, LUVAS DE EMENDA, SAÍDAS PARA ELETRODUTO, ETC.) | M | 525 | 13.63 | 8.62 | 7.87 | 16.49 | 4525.5 | 4131.75 | 8657.25 |  |  | 0% | 0 |  | 0% | 0 |  | 0% | 0 |  | 0% | 0 |  | 0% | 0 |  | 0% | 0 |  | 0% | 0 |  | 0% | 0 |  | 0% | 0 |  | 0% | 0 |  | 0% | 0 |  | 0% | 0 | 525 | 100% | 8657.25 |  | 0% | 0 |  | 0% | 0 |  | 0% | 0 | 0 | 0% | 0 | 525 | 100% | 8657.25
5.7.2.5 | 91928 | SINAPI | CABO DE COBRE FLEXÍVEL ISOLADO, 4 MM², ANTI-CHAMA 450/750 V, PARA CIRCUITOS TERMINAIS - FORNECIMENTO E INSTALAÇÃO. AF_03/2023 | M | 720 | 7.57 | 2.32 | 6.84 | 9.16 | 1670.4 | 4924.8 | 6595.2 |  |  | 0% | 0 |  | 0% | 0 |  | 0% | 0 |  | 0% | 0 |  | 0% | 0 |  | 0% | 0 |  | 0% | 0 |  | 0% | 0 |  | 0% | 0 |  | 0% | 0 |  | 0% | 0 |  | 0% | 0 | 720 | 100% | 6595.2 |  | 0% | 0 |  | 0% | 0 |  | 0% | 0 | 0 | 0% | 0 | 720 | 100% | 6595.2
5.7.2.6 | 91926 | SINAPI | CABO DE COBRE FLEXÍVEL ISOLADO, 2,5 MM², ANTI-CHAMA 450/750 V, PARA CIRCUITOS TERMINAIS - FORNECIMENTO E INSTALAÇÃO. AF_03/2023 | M | 300 | 4.95 | 1.73 | 4.25 | 5.98 | 519 | 1275 | 1794 |  |  | 0% | 0 |  | 0% | 0 |  | 0% | 0 |  | 0% | 0 |  | 0% | 0 |  | 0% | 0 |  | 0% | 0 |  | 0% | 0 |  | 0% | 0 |  | 0% | 0 |  | 0% | 0 |  | 0% | 0 | 300 | 100% | 1794 |  | 0% | 0 |  | 0% | 0 |  | 0% | 0 | 0 | 0% | 0 | 300 | 100% | 1794
5.7.2.7 | ATA ELÉTRICA.2023.447A | Próprio | Etiqueta de identificação impressa por rotulador eletrônico, fornecida e instalada. | pç | 105 | 5.38 | 4.68 | 1.83 | 6.51 | 491.4 | 192.15 | 683.55 |  |  | 0% | 0 |  | 0% | 0 |  | 0% | 0 |  | 0% | 0 |  | 0% | 0 |  | 0% | 0 |  | 0% | 0 |  | 0% | 0 |  | 0% | 0 |  | 0% | 0 |  | 0% | 0 |  | 0% | 0 | 105 | 100% | 683.55 |  | 0% | 0 |  | 0% | 0 |  | 0% | 0 | 0 | 0% | 0 | 105 | 100% | 683.55
5.8 |  |  | TELEINFORMÁTICA | [8 empty] | 95435.58 |  |  | 0% | 0 |  | 0% | 0 |  | 0% | 0 |  | 0% | 0 |  | 0% | 0 |  | 0% | 0 |  | 0% | 0 |  | 0% | 0 |  | 0% | 0 |  | 0% | 0 |  | 0% | 0 |  | 0% | 0 |  | 0% | 0 |  | 0% | 0 |  | 100% | 95435.58 |  | 0% | 0 |  | 0% | 0 |  | 100% | 95435.58
5.8.1 |  |  | 8.1 - Piso Térreo | [8 empty] | 53676.4 |  |  | 0% | 0 |  | 0% | 0 |  | 0% | 0 |  | 0% | 0 |  | 0% | 0 |  | 0% | 0 |  | 0% | 0 |  | 0% | 0 |  | 0% | 0 |  | 0% | 0 |  | 0% | 0 |  | 0% | 0 |  | 0% | 0 |  | 0% | 0 |  | 100% | 53676.4 |  | 0% | 0 |  | 0% | 0 |  | 100% | 53676.4
5.8.1.1 | ATA ELÉTRICA.2023.276 | Próprio | RACK 19" - 44U, FECHADO, PROFUNDIDADE 1000 MM, EM CHAPA DE AÇO, PINTURA EPÓXI, COM PORTA FRONTAL DE ACRÍLICO, FECHADURA ESCAMOTEÁVEL E CHAVE, ABERTURA TRASEIRA, LATERAIS E FUNDOS, GUIAS TIPO ARGOLA PARA PASSAGEM VERTICAL DE CABOS E RODAS E VENTOINHAS. CONJUNTO FORNECIDO INSTALADO | pç | 1 | 2514.3 | 59.96 | 2982.59 | 3042.55 | 59.96 | 2982.59 | 3042.55 |  |  | 0% | 0 |  | 0% | 0 |  | 0% | 0 |  | 0% | 0 |  | 0% | 0 |  | 0% | 0 |  | 0% | 0 |  | 0% | 0 |  | 0% | 0 |  | 0% | 0 |  | 0% | 0 |  | 0% | 0 |  | 0% | 0 |  | 0% | 0 | 1 | 100% | 3042.55 |  | 0% | 0 | 0 | 0% | 0 | 1 | 100% | 3042.55
5.8.1.2 | ATA ELÉTRICA.2023.277 | Próprio | GUIA FRONTAL DE CABOS (HORIZONTAL) 1U COM TAMPA CLICK (TRAVA RÁPIDA), E PINTURA EM EPÓXI, FORNECIDO E INSTALADO. | pç | 4 | 50.86 | 29.97 | 31.57 | 61.54 | 119.88 | 126.28 | 246.16 |  |  | 0% | 0 |  | 0% | 0 |  | 0% | 0 |  | 0% | 0 |  | 0% | 0 |  | 0% | 0 |  | 0% | 0 |  | 0% | 0 |  | 0% | 0 |  | 0% | 0 |  | 0% | 0 |  | 0% | 0 |  | 0% | 0 |  | 0% | 0 | 4 | 100% | 246.16 |  | 0% | 0 | 0 | 0% | 0 | 4 | 100% | 246.16
5.8.1.3 | ATA ELÉTRICA.2023.278 | Próprio | PATCH PANEL 24 PORTAS - 1U, CATEGORIA 6, EM TERMOPLÁSTICO NÃO PROPAGANTE À CHAMA, PAINEL FRONTAL COM PORTA ETIQUETAS PARA IDENTIFICAÇÃO, TERMINAIS DE CONEXÃO EM BRONZE FOSFOROSO ESTANHADO, PADRÃO 110 IDC PARA CONDUTORES DE 22 A 26 AWG, PINAGEM T568A/B, ORGANIZADOR TRASEIRO DE CABOS. FORNECIDO INSTALADO COM TODOS OS CABOS UTPS CLIMPADOS NA PARTE TRASEIRA. | pç | 2 | 1191.74 | 371.79 | 1070.33 | 1442.12 | 743.58 | 2140.66 | 2884.24 |  |  | 0% | 0 |  | 0% | 0 |  | 0% | 0 |  | 0% | 0 |  | 0% | 0 |  | 0% | 0 |  | 0% | 0 |  | 0% | 0 |  | 0% | 0 |  | 0% | 0 |  | 0% | 0 |  | 0% | 0 |  | 0% | 0 |  | 0% | 0 | 2 | 100% | 2884.24 |  | 0% | 0 | 0 | 0% | 0 | 2 | 100% | 2884.24
5.8.1.4 | 059460 | SBC | REGUA DE TOMADAS COM 8 TOMADAS | UN | 2 | 119.67 | 4.98 | 139.83 | 144.81 | 9.96 | 279.66 | 289.62 |  |  | 0% | 0 |  | 0% | 0 |  | 0% | 0 |  | 0% | 0 |  | 0% | 0 |  | 0% | 0 |  | 0% | 0 |  | 0% | 0 |  | 0% | 0 |  | 0% | 0 |  | 0% | 0 |  | 0% | 0 |  | 0% | 0 |  | 0% | 0 | 2 | 100% | 289.62 |  | 0% | 0 | 0 | 0% | 0 | 2 | 100% | 289.62
5.8.1.5 | ATA ELÉTRICA.2023.289 | Próprio | BANDEJA FIXA PARA RACK, 600MM, COM 4 PONTOS DE FIXAÇÃO ( FRONTAL E TRASEIRA). FORNECIDA E INSTALADA | pç | 5 | 110.22 | 23.97 | 109.4 | 133.37 | 119.85 | 547 | 666.85 |  |  | 0% | 0 |  | 0% | 0 |  | 0% | 0 |  | 0% | 0 |  | 0% | 0 |  | 0% | 0 |  | 0% | 0 |  | 0% | 0 |  | 0% | 0 |  | 0% | 0 |  | 0% | 0 |  | 0% | 0 |  | 0% | 0 |  | 0% | 0 | 5 | 100% | 666.85 |  | 0% | 0 | 0 | 0% | 0 | 5 | 100% | 666.85
5.8.1.6 | ATA ELÉTRICA.2023.32 | Próprio | ELETROCALHA, 150X50MM ZINCADA, DEVENDO SER FORNECIDA E INSTALADA COM TODAS AS PEÇAS E ACESSÓRIOS (TODOS ZINCADOS) (JUNÇÃO SIMPLES, CURVAS HORIZONTAIS E VERTICAIS, DERIVAÇÕES, TERMINAIS, FLANGES, PORCAS, PARAFUSOS E ARRUELAS), PARA A FIXAÇÃO DA ELETROCALHA UTILIZAR SUSPENSÃO VERTICAL A CADA 1,5M, PRESAS POR TIRANTE 5/16" E ESTE FIXO NA LAJE POR CHUMBADOR 5/16" COM PRISIONEIRO. | M | 96 | 66.58 | 23.97 | 56.59 | 80.56 | 2301.12 | 5432.64 | 7733.76 |  |  | 0% | 0 |  | 0% | 0 |  | 0% | 0 |  | 0% | 0 |  | 0% | 0 |  | 0% | 0 |  | 0% | 0 |  | 0% | 0 |  | 0% | 0 |  | 0% | 0 |  | 0% | 0 |  | 0% | 0 |  | 0% | 0 |  | 0% | 0 | 96 | 100% | 7733.76 |  | 0% | 0 | 0 | 0% | 0 | 96 | 100% | 7733.76
5.8.1.7 | ATA ELÉTRICA.2023.55 | Próprio | ELETRODUTO DE PVC CORRUGADO ANTICHAMA TIPO KANALEX, DIÂMETRO 3/4", DEVENDO SER FORNECIDO COM TODAS AS PEÇAS E ACESSÓRIOS (CURVAS, LUVAS DE EMENDA, SAÍDAS PARA ELETRODUTO, ETC.) | M | 370 | 13.63 | 8.62 | 7.87 | 16.49 | 3189.4 | 2911.9 | 6101.3 |  |  | 0% | 0 |  | 0% | 0 |  | 0% | 0 |  | 0% | 0 |  | 0% | 0 |  | 0% | 0 |  | 0% | 0 |  | 0% | 0 |  | 0% | 0 |  | 0% | 0 |  | 0% | 0 |  | 0% | 0 |  | 0% | 0 |  | 0% | 0 | 370 | 100% | 6101.3 |  | 0% | 0 | 0 | 0% | 0 | 370 | 100% | 6101.3
5.8.1.8 | ATA ELÉTRICA.2023.263 | Próprio | CABO UTP, 4 PARES, CATEGORIA 6, COR AZUL, DIÂMETRO NOMINAL DE CADA CONDUTOR ENTRE 22 AWG E 24 AWG, ANTI-CHAMA, CERTIFICAÇÃO ANATEL, FORNECIDO E INSTALADO. (REF. - NEXANS, FURUKAWA OU SIMILAR) | M | 1850 | 12.04 | 1.59 | 12.97 | 14.56 | 2941.5 | 23994.5 | 26936 |  |  | 0% | 0 |  | 0% | 0 |  | 0% | 0 |  | 0% | 0 |  | 0% | 0 |  | 0% | 0 |  | 0% | 0 |  | 0% | 0 |  | 0% | 0 |  | 0% | 0 |  | 0% | 0 |  | 0% | 0 |  | 0% | 0 |  | 0% | 0 | 1850 | 100% | 26936 |  | 0% | 0 | 0 | 0% | 0 | 1850 | 100% | 26936
5.8.1.9 | ATA ELÉTRICA.2023.70 | Próprio | CAIXA DE PASSAGEM DE EMBUTIR, EM PVC ANTICHAMA, DIMENSÕES 50X100MM (4"X2"), SAÍDAS DE DIÂMETRO 3/4" OU 1", PARA FIXAÇÃO DE TOMADAS, INTERRUPTORES, ETC | pç | 37 | 7.53 | 2.98 | 6.13 | 9.11 | 110.26 | 226.81 | 337.07 |  |  | 0% | 0 |  | 0% | 0 |  | 0% | 0 |  | 0% | 0 |  | 0% | 0 |  | 0% | 0 |  | 0% | 0 |  | 0% | 0 |  | 0% | 0 |  | 0% | 0 |  | 0% | 0 |  | 0% | 0 |  | 0% | 0 |  | 0% | 0 | 37 | 100% | 337.07 |  | 0% | 0 | 0 | 0% | 0 | 37 | 100% | 337.07
5.8.1.10 | ATA ELÉTRICA.2023.84 | Próprio | SUPORTE PARA ATÉ 3 MÓDULOS DE TOMADA ELÉTRICA, LÓGICA OU INTERRUPTOR, SEM ESPELHO PARA CAIXA DE LIGAÇÃO DE DIMENSÕES (4"X2"), FORNECIDA E INSTALADA. (REF. - PIAL PLUS OU SIMILAR). | pç | 31 | 5.02 | 2.98 | 3.09 | 6.07 | 92.38 | 95.79 | 188.17 |  |  | 0% | 0 |  | 0% | 0 |  | 0% | 0 |  | 0% | 0 |  | 0% | 0 |  | 0% | 0 |  | 0% | 0 |  | 0% | 0 |  | 0% | 0 |  | 0% | 0 |  | 0% | 0 |  | 0% | 0 |  | 0% | 0 |  | 0% | 0 | 31 | 100% | 188.17 |  | 0% | 0 | 0 | 0% | 0 | 31 | 100% | 188.17
5.8.1.11 | ATA ELÉTRICA.2023.86 | Próprio | ESPELHO PARA ATÉ 3 MÓDULOS DE TOMADA ELÉTRICA, BRANCO, LÓGICA OU INTERRUPTOR, PARA CAIXA DE LIGAÇÃO DE DIMENSÕES (4"X2"), FORNECIDA E INSTALADA. (REF. - PIAL PLUS OU SIMILAR). | pç | 37 | 6.53 | 2.98 | 4.92 | 7.9 | 110.26 | 182.04 | 292.3 |  |  | 0% | 0 |  | 0% | 0 |  | 0% | 0 |  | 0% | 0 |  | 0% | 0 |  | 0% | 0 |  | 0% | 0 |  | 0% | 0 |  | 0% | 0 |  | 0% | 0 |  | 0% | 0 |  | 0% | 0 |  | 0% | 0 |  | 0% | 0 | 37 | 100% | 292.3 |  | 0% | 0 | 0 | 0% | 0 | 37 | 100% | 292.3
5.8.1.12 | ATA ELÉTRICA.2023.271 | Próprio | MÓDULO DE TOMADA RJ-45 FÊMEA, CATEGORIA 6, TERMINAIS DE CONEXÃO EM BRONZE FOSFOROSO ESTANHADO, PARA MONTAGEM EM ESPELHO DE TOMADA 4"X2" OU OUTROS SISTEMAS DE TOMADAS (INCLUSO CLIMPAGEM DO CABO UTP À TOMADA), FORNECIDO INSTALADO. | pç | 37 | 28.39 | 12.35 | 22 | 34.35 | 456.95 | 814 | 1270.95 |  |  | 0% | 0 |  | 0% | 0 |  | 0% | 0 |  | 0% | 0 |  | 0% | 0 |  | 0% | 0 |  | 0% | 0 |  | 0% | 0 |  | 0% | 0 |  | 0% | 0 |  | 0% | 0 |  | 0% | 0 |  | 0% | 0 |  | 0% | 0 | 37 | 100% | 1270.95 |  | 0% | 0 | 0 | 0% | 0 | 37 | 100% | 1270.95
5.8.1.13 | ATA ELÉTRICA.2023.281 | Próprio | CERTIFICAÇÃO DE PONTOS DA REDE DE CABEAMENTO ESTRUTURADO (CATEGORIA 6) COM EMISSÃO DE LAUDO E COM IDENTIFICAÇÃO DE PONTOS POR ETIQUETAS IMPRESSAS POR ETIQUETADORA. | pç | 37 | 61.17 | 32.96 | 41.06 | 74.02 | 1219.52 | 1519.22 | 2738.74 |  |  | 0% | 0 |  | 0% | 0 |  | 0% | 0 |  | 0% | 0 |  | 0% | 0 |  | 0% | 0 |  | 0% | 0 |  | 0% | 0 |  | 0% | 0 |  | 0% | 0 |  | 0% | 0 |  | 0% | 0 |  | 0% | 0 |  | 0% | 0 | 37 | 100% | 2738.74 |  | 0% | 0 | 0 | 0% | 0 | 37 | 100% | 2738.74
5.8.1.14 | ATA ELÉTRICA.2023.393 | Próprio | NOBREAK, 1200VA/600W, entrada 120V, saída alternada 120V, com bateria VRLA, filtro de linha interno, estabilizador interno, regulação da tensão de saída: Modo Rede: 120V~ ±10%; Modo Bateria: 120V~ ±5%, carregador automático, Forma de onda em modo Bateria: Semissenoidal (retangular), autoteste, chave liga/desliga embutida, indicação de "status" através de LED's, alarme audiovisual. Fornecido e instalado. (Ref. - Intelbras ATTIV 1200VA ou similar). | pç | 1 | 783.98 | 29.97 | 918.72 | 948.69 | 29.97 | 918.72 | 948.69 |  |  | 0% | 0 |  | 0% | 0 |  | 0% | 0 |  | 0% | 0 |  | 0% | 0 |  | 0% | 0 |  | 0% | 0 |  | 0% | 0 |  | 0% | 0 |  | 0% | 0 |  | 0% | 0 |  | 0% | 0 |  | 0% | 0 |  | 0% | 0 | 1 | 100% | 948.69 |  | 0% | 0 | 0 | 0% | 0 | 1 | 100% | 948.69
5.8.2 |  |  | 8.2 - Piso Superior | [8 empty] | 41759.18 |  |  | 0% | 0 |  | 0% | 0 |  | 0% | 0 |  | 0% | 0 |  | 0% | 0 |  | 0% | 0 |  | 0% | 0 |  | 0% | 0 |  | 0% | 0 |  | 0% | 0 |  | 0% | 0 |  | 0% | 0 |  | 0% | 0 |  | 0% | 0 |  | 100% | 41759.18 |  | 0% | 0 |  | 0% | 0 |  | 100% | 41759.18
5.8.2.1 | ATA ELÉTRICA.2023.276 | Próprio | RACK 19" - 44U, FECHADO, PROFUNDIDADE 1000 MM, EM CHAPA DE AÇO, PINTURA EPÓXI, COM PORTA FRONTAL DE ACRÍLICO, FECHADURA ESCAMOTEÁVEL E CHAVE, ABERTURA TRASEIRA, LATERAIS E FUNDOS, GUIAS TIPO ARGOLA PARA PASSAGEM VERTICAL DE CABOS E RODAS E VENTOINHAS. CONJUNTO FORNECIDO INSTALADO | pç | 1 | 2514.3 | 59.96 | 2982.59 | 3042.55 | 59.96 | 2982.59 | 3042.55 |  |  | 0% | 0 |  | 0% | 0 |  | 0% | 0 |  | 0% | 0 |  | 0% | 0 |  | 0% | 0 |  | 0% | 0 |  | 0% | 0 |  | 0% | 0 |  | 0% | 0 |  | 0% | 0 |  | 0% | 0 |  | 0% | 0 |  | 0% | 0 | 1 | 100% | 3042.55 |  | 0% | 0 | 0 | 0% | 0 | 1 | 100% | 3042.55
5.8.2.2 | ATA ELÉTRICA.2023.277 | Próprio | GUIA FRONTAL DE CABOS (HORIZONTAL) 1U COM TAMPA CLICK (TRAVA RÁPIDA), E PINTURA EM EPÓXI, FORNECIDO E INSTALADO. | pç | 4 | 50.86 | 29.97 | 31.57 | 61.54 | 119.88 | 126.28 | 246.16 |  |  | 0% | 0 |  | 0% | 0 |  | 0% | 0 |  | 0% | 0 |  | 0% | 0 |  | 0% | 0 |  | 0% | 0 |  | 0% | 0 |  | 0% | 0 |  | 0% | 0 |  | 0% | 0 |  | 0% | 0 |  | 0% | 0 |  | 0% | 0 | 4 | 100% | 246.16 |  | 0% | 0 | 0 | 0% | 0 | 4 | 100% | 246.16
5.8.2.3 | ATA ELÉTRICA.2023.278 | Próprio | PATCH PANEL 24 PORTAS - 1U, CATEGORIA 6, EM TERMOPLÁSTICO NÃO PROPAGANTE À CHAMA, PAINEL FRONTAL COM PORTA ETIQUETAS PARA IDENTIFICAÇÃO, TERMINAIS DE CONEXÃO EM BRONZE FOSFOROSO ESTANHADO, PADRÃO 110 IDC PARA CONDUTORES DE 22 A 26 AWG, PINAGEM T568A/B, ORGANIZADOR TRASEIRO DE CABOS. FORNECIDO INSTALADO COM TODOS OS CABOS UTPS CLIMPADOS NA PARTE TRASEIRA. | pç | 2 | 1191.74 | 371.79 | 1070.33 | 1442.12 | 743.58 | 2140.66 | 2884.24 |  |  | 0% | 0 |  | 0% | 0 |  | 0% | 0 |  | 0% | 0 |  | 0% | 0 |  | 0% | 0 |  | 0% | 0 |  | 0% | 0 |  | 0% | 0 |  | 0% | 0 |  | 0% | 0 |  | 0% | 0 |  | 0% | 0 |  | 0% | 0 | 2 | 100% | 2884.24 |  | 0% | 0 | 0 | 0% | 0 | 2 | 100% | 2884.24
5.8.2.4 | 059460 | SBC | REGUA DE TOMADAS COM 8 TOMADAS | UN | 2 | 119.67 | 4.98 | 139.83 | 144.81 | 9.96 | 279.66 | 289.62 |  |  | 0% | 0 |  | 0% | 0 |  | 0% | 0 |  | 0% | 0 |  | 0% | 0 |  | 0% | 0 |  | 0% | 0 |  | 0% | 0 |  | 0% | 0 |  | 0% | 0 |  | 0% | 0 |  | 0% | 0 |  | 0% | 0 |  | 0% | 0 | 2 | 100% | 289.62 |  | 0% | 0 | 0 | 0% | 0 | 2 | 100% | 289.62
5.8.2.5 | ATA ELÉTRICA.2023.289 | Próprio | BANDEJA FIXA PARA RACK, 600MM, COM 4 PONTOS DE FIXAÇÃO ( FRONTAL E TRASEIRA). FORNECIDA E INSTALADA | pç | 5 | 110.22 | 23.97 | 109.4 | 133.37 | 119.85 | 547 | 666.85 |  |  | 0% | 0 |  | 0% | 0 |  | 0% | 0 |  | 0% | 0 |  | 0% | 0 |  | 0% | 0 |  | 0% | 0 |  | 0% | 0 |  | 0% | 0 |  | 0% | 0 |  | 0% | 0 |  | 0% | 0 |  | 0% | 0 |  | 0% | 0 | 5 | 100% | 666.85 |  | 0% | 0 | 0 | 0% | 0 | 5 | 100% | 666.85
5.8.2.6 | ATA ELÉTRICA.2023.32 | Próprio | ELETROCALHA, 150X50MM ZINCADA, DEVENDO SER FORNECIDA E INSTALADA COM TODAS AS PEÇAS E ACESSÓRIOS (TODOS ZINCADOS) (JUNÇÃO SIMPLES, CURVAS HORIZONTAIS E VERTICAIS, DERIVAÇÕES, TERMINAIS, FLANGES, PORCAS, PARAFUSOS E ARRUELAS), PARA A FIXAÇÃO DA ELETROCALHA UTILIZAR SUSPENSÃO VERTICAL A CADA 1,5M, PRESAS POR TIRANTE 5/16" E ESTE FIXO NA LAJE POR CHUMBADOR 5/16" COM PRISIONEIRO. | M | 96 | 66.58 | 23.97 | 56.59 | 80.56 | 2301.12 | 5432.64 | 7733.76 |  |  | 0% | 0 |  | 0% | 0 |  | 0% | 0 |  | 0% | 0 |  | 0% | 0 |  | 0% | 0 |  | 0% | 0 |  | 0% | 0 |  | 0% | 0 |  | 0% | 0 |  | 0% | 0 |  | 0% | 0 |  | 0% | 0 |  | 0% | 0 | 96 | 100% | 7733.76 |  | 0% | 0 | 0 | 0% | 0 | 96 | 100% | 7733.76
5.8.2.7 | ATA ELÉTRICA.2023.55 | Próprio | ELETRODUTO DE PVC CORRUGADO ANTICHAMA TIPO KANALEX, DIÂMETRO 3/4", DEVENDO SER FORNECIDO COM TODAS AS PEÇAS E ACESSÓRIOS (CURVAS, LUVAS DE EMENDA, SAÍDAS PARA ELETRODUTO, ETC.) | M | 260 | 13.63 | 8.62 | 7.87 | 16.49 | 2241.2 | 2046.2 | 4287.4 |  |  | 0% | 0 |  | 0% | 0 |  | 0% | 0 |  | 0% | 0 |  | 0% | 0 |  | 0% | 0 |  | 0% | 0 |  | 0% | 0 |  | 0% | 0 |  | 0% | 0 |  | 0% | 0 |  | 0% | 0 |  | 0% | 0 |  | 0% | 0 | 260 | 100% | 4287.4 |  | 0% | 0 | 0 | 0% | 0 | 260 | 100% | 4287.4
5.8.2.8 | ATA ELÉTRICA.2023.263 | Próprio | CABO UTP, 4 PARES, CATEGORIA 6, COR AZUL, DIÂMETRO NOMINAL DE CADA CONDUTOR ENTRE 22 AWG E 24 AWG, ANTI-CHAMA, CERTIFICAÇÃO ANATEL, FORNECIDO E INSTALADO. (REF. - NEXANS, FURUKAWA OU SIMILAR) | M | 1300 | 12.04 | 1.59 | 12.97 | 14.56 | 2067 | 16861 | 18928 |  |  | 0% | 0 |  | 0% | 0 |  | 0% | 0 |  | 0% | 0 |  | 0% | 0 |  | 0% | 0 |  | 0% | 0 |  | 0% | 0 |  | 0% | 0 |  | 0% | 0 |  | 0% | 0 |  | 0% | 0 |  | 0% | 0 |  | 0% | 0 | 1300 | 100% | 18928 |  | 0% | 0 | 0 | 0% | 0 | 1300 | 100% | 18928
5.8.2.9 | ATA ELÉTRICA.2023.70 | Próprio | CAIXA DE PASSAGEM DE EMBUTIR, EM PVC ANTICHAMA, DIMENSÕES 50X100MM (4"X2"), SAÍDAS DE DIÂMETRO 3/4" OU 1", PARA FIXAÇÃO DE TOMADAS, INTERRUPTORES, ETC | pç | 28 | 7.53 | 2.98 | 6.13 | 9.11 | 83.44 | 171.64 | 255.08 |  |  | 0% | 0 |  | 0% | 0 |  | 0% | 0 |  | 0% | 0 |  | 0% | 0 |  | 0% | 0 |  | 0% | 0 |  | 0% | 0 |  | 0% | 0 |  | 0% | 0 |  | 0% | 0 |  | 0% | 0 |  | 0% | 0 |  | 0% | 0 | 28 | 100% | 255.08 |  | 0% | 0 | 0 | 0% | 0 | 28 | 100% | 255.08
5.8.2.10 | ATA ELÉTRICA.2023.84 | Próprio | SUPORTE PARA ATÉ 3 MÓDULOS DE TOMADA ELÉTRICA, LÓGICA OU INTERRUPTOR, SEM ESPELHO PARA CAIXA DE LIGAÇÃO DE DIMENSÕES (4"X2"), FORNECIDA E INSTALADA. (REF. - PIAL PLUS OU SIMILAR). | pç | 28 | 5.02 | 2.98 | 3.09 | 6.07 | 83.44 | 86.52 | 169.96 |  |  | 0% | 0 |  | 0% | 0 |  | 0% | 0 |  | 0% | 0 |  | 0% | 0 |  | 0% | 0 |  | 0% | 0 |  | 0% | 0 |  | 0% | 0 |  | 0% | 0 |  | 0% | 0 |  | 0% | 0 |  | 0% | 0 |  | 0% | 0 | 28 | 100% | 169.96 |  | 0% | 0 | 0 | 0% | 0 | 28 | 100% | 169.96
5.8.2.11 | ATA ELÉTRICA.2023.86 | Próprio | ESPELHO PARA ATÉ 3 MÓDULOS DE TOMADA ELÉTRICA, BRANCO, LÓGICA OU INTERRUPTOR, PARA CAIXA DE LIGAÇÃO DE DIMENSÕES (4"X2"), FORNECIDA E INSTALADA. (REF. - PIAL PLUS OU SIMILAR). | pç | 28 | 6.53 | 2.98 | 4.92 | 7.9 | 83.44 | 137.76 | 221.2 |  |  | 0% | 0 |  | 0% | 0 |  | 0% | 0 |  | 0% | 0 |  | 0% | 0 |  | 0% | 0 |  | 0% | 0 |  | 0% | 0 |  | 0% | 0 |  | 0% | 0 |  | 0% | 0 |  | 0% | 0 |  | 0% | 0 |  | 0% | 0 | 28 | 100% | 221.2 |  | 0% | 0 | 0 | 0% | 0 | 28 | 100% | 221.2
5.8.2.12 | ATA ELÉTRICA.2023.271 | Próprio | MÓDULO DE TOMADA RJ-45 FÊMEA, CATEGORIA 6, TERMINAIS DE CONEXÃO EM BRONZE FOSFOROSO ESTANHADO, PARA MONTAGEM EM ESPELHO DE TOMADA 4"X2" OU OUTROS SISTEMAS DE TOMADAS (INCLUSO CLIMPAGEM DO CABO UTP À TOMADA), FORNECIDO INSTALADO. | pç | 28 | 28.39 | 12.35 | 22 | 34.35 | 345.8 | 616 | 961.8 |  |  | 0% | 0 |  | 0% | 0 |  | 0% | 0 |  | 0% | 0 |  | 0% | 0 |  | 0% | 0 |  | 0% | 0 |  | 0% | 0 |  | 0% | 0 |  | 0% | 0 |  | 0% | 0 |  | 0% | 0 |  | 0% | 0 |  | 0% | 0 | 28 | 100% | 961.8 |  | 0% | 0 | 0 | 0% | 0 | 28 | 100% | 961.8
5.8.2.13 | ATA ELÉTRICA.2023.281 | Próprio | CERTIFICAÇÃO DE PONTOS DA REDE DE CABEAMENTO ESTRUTURADO (CATEGORIA 6) COM EMISSÃO DE LAUDO E COM IDENTIFICAÇÃO DE PONTOS POR ETIQUETAS IMPRESSAS POR ETIQUETADORA. | pç | 28 | 61.17 | 32.96 | 41.06 | 74.02 | 922.88 | 1149.68 | 2072.56 |  |  | 0% | 0 |  | 0% | 0 |  | 0% | 0 |  | 0% | 0 |  | 0% | 0 |  | 0% | 0 |  | 0% | 0 |  | 0% | 0 |  | 0% | 0 |  | 0% | 0 |  | 0% | 0 |  | 0% | 0 |  | 0% | 0 |  | 0% | 0 | 28 | 100% | 2072.56 |  | 0% | 0 | 0 | 0% | 0 | 28 | 100% | 2072.56
5.9 |  |  | SISTEMA DE MONITORAMENTO - CFTV | [8 empty] | 62336.8 |  |  | 0% | 0 |  | 0% | 0 |  | 0% | 0 |  | 0% | 0 |  | 0% | 0 |  | 0% | 0 |  | 0% | 0 |  | 0% | 0 |  | 0% | 0 |  | 0% | 0 |  | 0% | 0 |  | 0% | 0 |  | 0% | 0 |  | 0% | 0 |  | 100% | 62336.8 |  | 0% | 0 |  | 0% | 0 |  | 100% | 62336.8
5.9.1 | ATA ELÉTRICA.2023.55 | Próprio | ELETRODUTO DE PVC CORRUGADO ANTICHAMA TIPO KANALEX, DIÂMETRO 3/4", DEVENDO SER FORNECIDO COM TODAS AS PEÇAS E ACESSÓRIOS (CURVAS, LUVAS DE EMENDA, SAÍDAS PARA ELETRODUTO, ETC.) | M | 100 | 13.63 | 8.62 | 7.87 | 16.49 | 862 | 787 | 1649 |  |  | 0% | 0 |  | 0% | 0 |  | 0% | 0 |  | 0% | 0 |  | 0% | 0 |  | 0% | 0 |  | 0% | 0 |  | 0% | 0 |  | 0% | 0 |  | 0% | 0 |  | 0% | 0 |  | 0% | 0 |  | 0% | 0 |  | 0% | 0 | 100 | 100% | 1649 |  | 0% | 0 | 0 | 0% | 0 | 100 | 100% | 1649
5.9.2 | ATA ELÉTRICA.2023.53 | Próprio | ELETRODUTO DE PVC RÍGIDO ANTICHAMA (BRANCO), DIÂMETRO 1", APARENTE, DEVENDO SER FORNECIDO INSTALADO E COM TODAS AS PEÇAS E ACESSÓRIOS (CURVAS, LUVAS DE EMENDA, SAÍDAS PARA ELETRODUTO, BUCHAS, ARRUELAS, PORCAS E PARAFUSOS). | M | 30 | 18.55 | 7.53 | 14.91 | 22.44 | 225.9 | 447.3 | 673.2 |  |  | 0% | 0 |  | 0% | 0 |  | 0% | 0 |  | 0% | 0 |  | 0% | 0 |  | 0% | 0 |  | 0% | 0 |  | 0% | 0 |  | 0% | 0 |  | 0% | 0 |  | 0% | 0 |  | 0% | 0 |  | 0% | 0 |  | 0% | 0 | 30 | 100% | 673.2 |  | 0% | 0 | 0 | 0% | 0 | 30 | 100% | 673.2
5.9.3 | ATA ELÉTRICA.2023.64 | Próprio | CAIXA DE LIGAÇÃO 4X2" BRANCA (CONDULETE), EM PVC ANTICHAMA, PARA UMA OU DUAS TOMADAS RJ45 OU 2P+T, FORNECIDA E INSTALADA. (REF. - PIAL OU SIMILAR). | pç | 20 | 16.82 | 10.49 | 9.86 | 20.35 | 209.8 | 197.2 | 407 |  |  | 0% | 0 |  | 0% | 0 |  | 0% | 0 |  | 0% | 0 |  | 0% | 0 |  | 0% | 0 |  | 0% | 0 |  | 0% | 0 |  | 0% | 0 |  | 0% | 0 |  | 0% | 0 |  | 0% | 0 |  | 0% | 0 |  | 0% | 0 | 20 | 100% | 407 |  | 0% | 0 | 0 | 0% | 0 | 20 | 100% | 407
5.9.4 | ATA ELÉTRICA.2023.414 | Próprio | Caixa de passagem de sobrepor, hermética, uso externo, 4x4", IP66, em PVC antichama, fornecida e instalada. (Referência: Intelbras Vbox 1100E ou similar) | pç | 10 | 23.99 | 11.97 | 17.06 | 29.03 | 119.7 | 170.6 | 290.3 |  |  | 0% | 0 |  | 0% | 0 |  | 0% | 0 |  | 0% | 0 |  | 0% | 0 |  | 0% | 0 |  | 0% | 0 |  | 0% | 0 |  | 0% | 0 |  | 0% | 0 |  | 0% | 0 |  | 0% | 0 |  | 0% | 0 |  | 0% | 0 | 10 | 100% | 290.3 |  | 0% | 0 | 0 | 0% | 0 | 10 | 100% | 290.3
5.9.5 | ATA ELÉTRICA.2023.263 | Próprio | CABO UTP, 4 PARES, CATEGORIA 6, COR AZUL, DIÂMETRO NOMINAL DE CADA CONDUTOR ENTRE 22 AWG E 24 AWG, ANTI-CHAMA, CERTIFICAÇÃO ANATEL, FORNECIDO E INSTALADO. (REF. - NEXANS, FURUKAWA OU SIMILAR) | M | 1000 | 12.04 | 1.59 | 12.97 | 14.56 | 1590 | 12970 | 14560 |  |  | 0% | 0 |  | 0% | 0 |  | 0% | 0 |  | 0% | 0 |  | 0% | 0 |  | 0% | 0 |  | 0% | 0 |  | 0% | 0 |  | 0% | 0 |  | 0% | 0 |  | 0% | 0 |  | 0% | 0 |  | 0% | 0 |  | 0% | 0 | 1000 | 100% | 14560 |  | 0% | 0 | 0 | 0% | 0 | 1000 | 100% | 14560
5.9.6 | ATA ELÉTRICA.2023.276 | Próprio | RACK 19" - 44U, FECHADO, PROFUNDIDADE 1000 MM, EM CHAPA DE AÇO, PINTURA EPÓXI, COM PORTA FRONTAL DE ACRÍLICO, FECHADURA ESCAMOTEÁVEL E CHAVE, ABERTURA TRASEIRA, LATERAIS E FUNDOS, GUIAS TIPO ARGOLA PARA PASSAGEM VERTICAL DE CABOS E RODAS E VENTOINHAS. CONJUNTO FORNECIDO INSTALADO | pç | 1 | 2514.3 | 59.96 | 2982.59 | 3042.55 | 59.96 | 2982.59 | 3042.55 |  |  | 0% | 0 |  | 0% | 0 |  | 0% | 0 |  | 0% | 0 |  | 0% | 0 |  | 0% | 0 |  | 0% | 0 |  | 0% | 0 |  | 0% | 0 |  | 0% | 0 |  | 0% | 0 |  | 0% | 0 |  | 0% | 0 |  | 0% | 0 | 1 | 100% | 3042.55 |  | 0% | 0 | 0 | 0% | 0 | 1 | 100% | 3042.55
5.9.7 | ATA ELÉTRICA.2023.277 | Próprio | GUIA FRONTAL DE CABOS (HORIZONTAL) 1U COM TAMPA CLICK (TRAVA RÁPIDA), E PINTURA EM EPÓXI, FORNECIDO E INSTALADO. | pç | 5 | 50.86 | 29.97 | 31.57 | 61.54 | 149.85 | 157.85 | 307.7 |  |  | 0% | 0 |  | 0% | 0 |  | 0% | 0 |  | 0% | 0 |  | 0% | 0 |  | 0% | 0 |  | 0% | 0 |  | 0% | 0 |  | 0% | 0 |  | 0% | 0 |  | 0% | 0 |  | 0% | 0 |  | 0% | 0 |  | 0% | 0 | 5 | 100% | 307.7 |  | 0% | 0 | 0 | 0% | 0 | 5 | 100% | 307.7
5.9.8 | ATA ELÉTRICA.2023.289 | Próprio | BANDEJA FIXA PARA RACK, 600MM, COM 4 PONTOS DE FIXAÇÃO ( FRONTAL E TRASEIRA). FORNECIDA E INSTALADA | pç | 3 | 110.22 | 23.97 | 109.4 | 133.37 | 71.91 | 328.2 | 400.11 |  |  | 0% | 0 |  | 0% | 0 |  | 0% | 0 |  | 0% | 0 |  | 0% | 0 |  | 0% | 0 |  | 0% | 0 |  | 0% | 0 |  | 0% | 0 |  | 0% | 0 |  | 0% | 0 |  | 0% | 0 |  | 0% | 0 |  | 0% | 0 | 3 | 100% | 400.11 |  | 0% | 0 | 0 | 0% | 0 | 3 | 100% | 400.11
5.9.9 | ATA ELÉTRICA.2023.280 | Próprio | PATCH CORD COMPOSTO DE CABO UTP CATEGORIA 6, DE COMPRIMENTO 2,5 M, CONTENDO UM CONECTOR RJ45 MACHO, CATEGORIA 6, EM CADA EXTREMIDADE. FORNECIDO E INSTALADO. | pç | 5 | 47.08 | 2.98 | 53.99 | 56.97 | 14.9 | 269.95 | 284.85 |  |  | 0% | 0 |  | 0% | 0 |  | 0% | 0 |  | 0% | 0 |  | 0% | 0 |  | 0% | 0 |  | 0% | 0 |  | 0% | 0 |  | 0% | 0 |  | 0% | 0 |  | 0% | 0 |  | 0% | 0 |  | 0% | 0 |  | 0% | 0 | 5 | 100% | 284.85 |  | 0% | 0 | 0 | 0% | 0 | 5 | 100% | 284.85
5.9.10 | ATA ELÉTRICA.2023.282 | Próprio | IDENTIFICAÇÃO DE PONTOS DE REDE DE CABEAMENTO ESTRUTURADO (CATEGORIA 6) COM ETIQUETAS IMPRESSAS POR ETIQUETADORA E TESTE DE SEQUÊNCIA DE PARES. | pç | 40 | 12.51 | 8.97 | 6.16 | 15.13 | 358.8 | 246.4 | 605.2 |  |  | 0% | 0 |  | 0% | 0 |  | 0% | 0 |  | 0% | 0 |  | 0% | 0 |  | 0% | 0 |  | 0% | 0 |  | 0% | 0 |  | 0% | 0 |  | 0% | 0 |  | 0% | 0 |  | 0% | 0 |  | 0% | 0 |  | 0% | 0 | 40 | 100% | 605.2 |  | 0% | 0 | 0 | 0% | 0 | 40 | 100% | 605.2
5.9.11 | ATA ELÉTRICA.2023.370 | Próprio | Câmera de segurança IP, tipo bullet, resolução 4MP (2688 x 1520) com 30 fps, com infravermelho distância mínima de 30m, sensor de imagem 1/3", lente inclusa com distância focal mínima de 3,6 mm, ângulo de abertura vertical mínimo de 44° e horizontal mínimo de 81°, suporte ao protocolo de comunicação Onvif, padrão de compressão de vídeo H.265 ou superior, alimentação POE, grau de proteção IP 67, (Ref. - Intelbras VIP 1430 B). | pç | 20 | 952.57 | 205.36 | 947.34 | 1152.7 | 4107.2 | 18946.8 | 23054 |  |  | 0% | 0 |  | 0% | 0 |  | 0% | 0 |  | 0% | 0 |  | 0% | 0 |  | 0% | 0 |  | 0% | 0 |  | 0% | 0 |  | 0% | 0 |  | 0% | 0 |  | 0% | 0 |  | 0% | 0 |  | 0% | 0 |  | 0% | 0 | 20 | 100% | 23054 |  | 0% | 0 | 0 | 0% | 0 | 20 | 100% | 23054
5.9.12 | ATA ELÉTRICA 2024.TV | Próprio | SMART TV, 32” PARA MONITORAMENTO DAS IMAGENS COM TELA DE LED, COM NO MÍNIMO 2 HDMI E 1 USB, ENTRADA RJ45, CONEXÃO WI-FI INTEGRADA, IMAGEM HD, RESOLUÇÃO 1366X768 PIXELS, SUPORTE DE MESA (REF.: SAMSUNG OU SIMILAR) | pç | 1 | 1681.97 | 59.96 | 1975.39 | 2035.35 | 59.96 | 1975.39 | 2035.35 |  |  | 0% | 0 |  | 0% | 0 |  | 0% | 0 |  | 0% | 0 |  | 0% | 0 |  | 0% | 0 |  | 0% | 0 |  | 0% | 0 |  | 0% | 0 |  | 0% | 0 |  | 0% | 0 |  | 0% | 0 |  | 0% | 0 |  | 0% | 0 | 1 | 100% | 2035.35 |  | 0% | 0 | 0 | 0% | 0 | 1 | 100% | 2035.35
5.9.13 | ATA ELÉTRICA.2023.379 | Próprio | MONITOR LED, TELA DE 18.5", COR PRETA, RESOLUÇÃO HD, MÍNIMO UMA ENTRADA HDMI E UMA VGA. FORNECIDO E INSTALADO. (REF. - PHILIPS OU SIMILAR)., | pç | 1 | 567.15 | 35.96 | 650.34 | 686.3 | 35.96 | 650.34 | 686.3 |  |  | 0% | 0 |  | 0% | 0 |  | 0% | 0 |  | 0% | 0 |  | 0% | 0 |  | 0% | 0 |  | 0% | 0 |  | 0% | 0 |  | 0% | 0 |  | 0% | 0 |  | 0% | 0 |  | 0% | 0 |  | 0% | 0 |  | 0% | 0 | 1 | 100% | 686.3 |  | 0% | 0 | 0 | 0% | 0 | 1 | 100% | 686.3
5.9.14 | ATA ELÉTRICA.2023.419 | Próprio | HD interno de 3,5" próprio para vigilância, com capacidade de 4 Terabytes, interface SATA de 6Gb/s, cache de 64MB, 5400 RPM fornecido e instalado. (Ref. WD Purple WD40PURZ ou similar). | pç | 2 | 786.33 | 119.92 | 831.61 | 951.53 | 239.84 | 1663.22 | 1903.06 |  |  | 0% | 0 |  | 0% | 0 |  | 0% | 0 |  | 0% | 0 |  | 0% | 0 |  | 0% | 0 |  | 0% | 0 |  | 0% | 0 |  | 0% | 0 |  | 0% | 0 |  | 0% | 0 |  | 0% | 0 |  | 0% | 0 |  | 0% | 0 | 2 | 100% | 1903.06 |  | 0% | 0 | 0 | 0% | 0 | 2 | 100% | 1903.06
5.9.15 | ATA ELÉTRICA.2023.390 | Próprio | Switch gerenciável 24 portas RJ45 Gigabit Ethernet 10BASE-T/100BASE-TX/1000BASE-TX PoE af/at automáticas, 4 slots de portas SFT Gigabit, configuração auto MDI/MDIX em todas as portas, auto negociação, capacidade mínima de Switching de 48 Gbps, performance mínima (taxa de encaminhamento de pacotes) de 35Mpps, mínimo de 128MB de memória Flash e 256MB de memória SDRAM, possibilidade de agregação de links padrão IEEE 802.3ad (LACP), suporte a Port Mirroring, suporte a VLAN por Porta e VLAN padrão 802.1Q, suporte a Spanning Tree padrão IEEE 802.1d, além do Rapid Spanning Tree padrão IEEE 802.1w e Multiple Spanning Tree 802.1s, potência total PoE mínima de 180W, fornecido e instalado. (Marca de referência:T1600G-28PS TP Link ou similar) | pç | 1 | 2982.47 | 169.8 | 3439.28 | 3609.08 | 169.8 | 3439.28 | 3609.08 |  |  | 0% | 0 |  | 0% | 0 |  | 0% | 0 |  | 0% | 0 |  | 0% | 0 |  | 0% | 0 |  | 0% | 0 |  | 0% | 0 |  | 0% | 0 |  | 0% | 0 |  | 0% | 0 |  | 0% | 0 |  | 0% | 0 |  | 0% | 0 | 1 | 100% | 3609.08 |  | 0% | 0 | 0 | 0% | 0 | 1 | 100% | 3609.08
5.9.16 | ATA ELÉTRICA.2023.387 | Próprio | Gravador de vídeo em rede (NVR), 32 canais de entrada para câmeras IP, com inteligência artificial, reconhecimento de face e placas de veículos, interface gráfica via PC Software ou aplicação web, taxa de frames total para gravação em 8 MP a 30fps e 16 MP a 15fps, bit rate de gravação 256Mbps, resolução de saída de vídeo 3840 x 2160, bitrate configurável por canal, compressão de vídeo H.265, alarme de vídeo por detecção de movimento e perda de vídeo, armazenamento mínimo em HD SATA total de 8 x 4TB, HD's não inclusos, interfaces de saída HDMI e VGA, modo de gravação manual, contínua, detecção de movimento e agendada, 1 canal de entrada de áudio e 1 de saída, áudio bidirecional, portas USB, porta RS485 para controle PTZ, 2 interfaces de rede Gigabit Ethernet RJ45 10/100/1000 Mbps, certificado ONVIF, fornecido e instalado (Marca de referência: Intelbras iNVD 7032 ou similar) | pç | 1 | 5801.42 | 547.64 | 6472.65 | 7020.29 | 547.64 | 6472.65 | 7020.29 |  |  | 0% | 0 |  | 0% | 0 |  | 0% | 0 |  | 0% | 0 |  | 0% | 0 |  | 0% | 0 |  | 0% | 0 |  | 0% | 0 |  | 0% | 0 |  | 0% | 0 |  | 0% | 0 |  | 0% | 0 |  | 0% | 0 |  | 0% | 0 | 1 | 100% | 7020.29 |  | 0% | 0 | 0 | 0% | 0 | 1 | 100% | 7020.29
5.9.17 | ATA ELÉTRICA.2023.388 | Próprio | Suporte de parede para TV LED de 32", com três articulações, cacidade de carga mínima de 20kg. | pç | 1 | 232.4 | 89.93 | 191.29 | 281.22 | 89.93 | 191.29 | 281.22 |  |  | 0% | 0 |  | 0% | 0 |  | 0% | 0 |  | 0% | 0 |  | 0% | 0 |  | 0% | 0 |  | 0% | 0 |  | 0% | 0 |  | 0% | 0 |  | 0% | 0 |  | 0% | 0 |  | 0% | 0 |  | 0% | 0 |  | 0% | 0 | 1 | 100% | 281.22 |  | 0% | 0 | 0 | 0% | 0 | 1 | 100% | 281.22
5.9.18 | ATA ELÉTRICA.2023.391 | Próprio | Par de extensores USB para até 50m de comprimento via cabo UTP, com entrada RJ45 e saída USB, fornecido e instalado. (Ref. - Intelbras VEX 1050 USB G2) | pç | 2 | 111.63 | 11.97 | 123.11 | 135.08 | 23.94 | 246.22 | 270.16 |  |  | 0% | 0 |  | 0% | 0 |  | 0% | 0 |  | 0% | 0 |  | 0% | 0 |  | 0% | 0 |  | 0% | 0 |  | 0% | 0 |  | 0% | 0 |  | 0% | 0 |  | 0% | 0 |  | 0% | 0 |  | 0% | 0 |  | 0% | 0 | 2 | 100% | 270.16 |  | 0% | 0 | 0 | 0% | 0 | 2 | 100% | 270.16
5.9.19 | ATA ELÉTRICA.2023.393 | Próprio | NOBREAK, 1200VA/600W, entrada 120V, saída alternada 120V, com bateria VRLA, filtro de linha interno, estabilizador interno, regulação da tensão de saída: Modo Rede: 120V~ ±10%; Modo Bateria: 120V~ ±5%, carregador automático, Forma de onda em modo Bateria: Semissenoidal (retangular), autoteste, chave liga/desliga embutida, indicação de "status" através de LED's, alarme audiovisual. Fornecido e instalado. (Ref. - Intelbras ATTIV 1200VA ou similar). | pç | 1 | 783.98 | 29.97 | 918.72 | 948.69 | 29.97 | 918.72 | 948.69 |  |  | 0% | 0 |  | 0% | 0 |  | 0% | 0 |  | 0% | 0 |  | 0% | 0 |  | 0% | 0 |  | 0% | 0 |  | 0% | 0 |  | 0% | 0 |  | 0% | 0 |  | 0% | 0 |  | 0% | 0 |  | 0% | 0 |  | 0% | 0 | 1 | 100% | 948.69 |  | 0% | 0 | 0 | 0% | 0 | 1 | 100% | 948.69
5.9.20 | ATA ELÉTRICA.2023.401 | Próprio | Mouse ótico para utilização em computador, com conector USB, fornecido e instalado (Ref. Logitech M100 ou similar). | pç | 2 | 46.41 | 5.97 | 50.19 | 56.16 | 11.94 | 100.38 | 112.32 |  |  | 0% | 0 |  | 0% | 0 |  | 0% | 0 |  | 0% | 0 |  | 0% | 0 |  | 0% | 0 |  | 0% | 0 |  | 0% | 0 |  | 0% | 0 |  | 0% | 0 |  | 0% | 0 |  | 0% | 0 |  | 0% | 0 |  | 0% | 0 | 2 | 100% | 112.32 |  | 0% | 0 | 0 | 0% | 0 | 2 | 100% | 112.32
5.9.21 | 079612 | SBC | CABO HDMI X HDMI VERSAO 1.4 BLINDADO - 20,0 M | UN | 2 | 81.16 | 2.86 | 95.35 | 98.21 | 5.72 | 190.7 | 196.42 |  |  | 0% | 0 |  | 0% | 0 |  | 0% | 0 |  | 0% | 0 |  | 0% | 0 |  | 0% | 0 |  | 0% | 0 |  | 0% | 0 |  | 0% | 0 |  | 0% | 0 |  | 0% | 0 |  | 0% | 0 |  | 0% | 0 |  | 0% | 0 | 2 | 100% | 196.42 |  | 0% | 0 | 0 | 0% | 0 | 2 | 100% | 196.42
5.10 |  |  | S.P.D.A - INSTALAR NOVO | [8 empty] | 48430.02 |  |  | 0% | 0 |  | 0% | 0 |  | 0% | 0 |  | 0% | 0 |  | 0% | 0 |  | 0% | 0 |  | 0% | 0 |  | 0% | 0 |  | 0% | 0 |  | 0% | 0 |  | 0% | 0 |  | 0% | 0 |  | 0% | 0 |  | 0% | 0 |  | 100% | 48430.02 |  | 0% | 0 |  | 0% | 0 |  | 100% | 48430.02
5.10.1 | 93358 | SINAPI | ESCAVAÇÃO MANUAL DE VALA. AF_09/2024 | m³ | 48 | 113.57 | 93.43 | 44 | 137.43 | 4484.64 | 2112 | 6596.64 |  |  | 0% | 0 |  | 0% | 0 |  | 0% | 0 |  | 0% | 0 |  | 0% | 0 |  | 0% | 0 |  | 0% | 0 |  | 0% | 0 |  | 0% | 0 |  | 0% | 0 |  | 0% | 0 |  | 0% | 0 |  | 0% | 0 |  | 0% | 0 | 48 | 100% | 6596.64 |  | 0% | 0 | 0 | 0% | 0 | 48 | 100% | 6596.64
5.10.2 | 020656 | SBC | APILOAMENTO E REGULARIZACAO MANUAL DE FUNDO DE CAVAS | m² | 96 | 52.68 | 43.33 | 20.41 | 63.74 | 4159.68 | 1959.36 | 6119.04 |  |  | 0% | 0 |  | 0% | 0 |  | 0% | 0 |  | 0% | 0 |  | 0% | 0 |  | 0% | 0 |  | 0% | 0 |  | 0% | 0 |  | 0% | 0 |  | 0% | 0 |  | 0% | 0 |  | 0% | 0 |  | 0% | 0 |  | 0% | 0 | 96 | 100% | 6119.04 |  | 0% | 0 | 0 | 0% | 0 | 96 | 100% | 6119.04
5.10.3 | 95240 | SINAPI | LASTRO DE CONCRETO MAGRO, APLICADO EM PISOS, LAJES SOBRE SOLO OU RADIERS, ESPESSURA DE 3 CM. AF_01/2024 | m² | 96 | 20.65 | 9.53 | 15.45 | 24.98 | 914.88 | 1483.2 | 2398.08 |  |  | 0% | 0 |  | 0% | 0 |  | 0% | 0 |  | 0% | 0 |  | 0% | 0 |  | 0% | 0 |  | 0% | 0 |  | 0% | 0 |  | 0% | 0 |  | 0% | 0 |  | 0% | 0 |  | 0% | 0 |  | 0% | 0 |  | 0% | 0 | 96 | 100% | 2398.08 |  | 0% | 0 | 0 | 0% | 0 | 96 | 100% | 2398.08
5.10.4 | ATA ELÉTRICA.2023.293 | Próprio | CABO DE COBRE NÚ 50 MM², FORNECIDO E INSTALADO. | M | 250 | 76.3 | 17.96 | 74.37 | 92.33 | 4490 | 18592.5 | 23082.5 |  |  | 0% | 0 |  | 0% | 0 |  | 0% | 0 |  | 0% | 0 |  | 0% | 0 |  | 0% | 0 |  | 0% | 0 |  | 0% | 0 |  | 0% | 0 |  | 0% | 0 |  | 0% | 0 |  | 0% | 0 |  | 0% | 0 |  | 0% | 0 | 250 | 100% | 23082.5 |  | 0% | 0 | 0 | 0% | 0 | 250 | 100% | 23082.5
5.10.5 | ATA ELÉTRICA.2023.295 | Próprio | CAIXA INSPECAO EM POLIETILENO PARA ATERRAMENTO E PARA RAIOS DIAMETRO = 300 MM | pç | 13 | 55.06 | 10.58 | 56.04 | 66.62 | 137.54 | 728.52 | 866.06 |  |  | 0% | 0 |  | 0% | 0 |  | 0% | 0 |  | 0% | 0 |  | 0% | 0 |  | 0% | 0 |  | 0% | 0 |  | 0% | 0 |  | 0% | 0 |  | 0% | 0 |  | 0% | 0 |  | 0% | 0 |  | 0% | 0 |  | 0% | 0 | 13 | 100% | 866.06 |  | 0% | 0 | 0 | 0% | 0 | 13 | 100% | 866.06
5.10.6 | ATA ELÉTRICA.2023.296 | Próprio | HASTE DE ATERRAMENTO TIPO COPPERWELD (254 MICRONS) - Ø5/8" X 3,0M DE COMPRIMENTO, DE AÇO REVESTIDO EM COBRE. | pç | 15 | 115.29 | 47.95 | 91.56 | 139.51 | 719.25 | 1373.4 | 2092.65 |  |  | 0% | 0 |  | 0% | 0 |  | 0% | 0 |  | 0% | 0 |  | 0% | 0 |  | 0% | 0 |  | 0% | 0 |  | 0% | 0 |  | 0% | 0 |  | 0% | 0 |  | 0% | 0 |  | 0% | 0 |  | 0% | 0 |  | 0% | 0 | 15 | 100% | 2092.65 |  | 0% | 0 | 0 | 0% | 0 | 15 | 100% | 2092.65
5.10.7 | ATA ELÉTRICA.2023.299 | Próprio | TERMINAL SPLIT BOLT PARA CONEXÃO CABO-HASTE OU CABO-CABO, ZINCADO A FOGO, PARA CONEXÃO DE CABOS DE ATÉ 50MM², FORNECIDO E INSTALADO. | pç | 15 | 29.6 | 11.97 | 23.84 | 35.81 | 179.55 | 357.6 | 537.15 |  |  | 0% | 0 |  | 0% | 0 |  | 0% | 0 |  | 0% | 0 |  | 0% | 0 |  | 0% | 0 |  | 0% | 0 |  | 0% | 0 |  | 0% | 0 |  | 0% | 0 |  | 0% | 0 |  | 0% | 0 |  | 0% | 0 |  | 0% | 0 | 15 | 100% | 537.15 |  | 0% | 0 | 0 | 0% | 0 | 15 | 100% | 537.15
5.10.8 | ATA ELÉTRICA.2023.302 | Próprio | CAIXA PARA EQUALIZAÇÃO DE POTENCIAL CONTEDO BARRAMENTO DE COBRE 150 X 150 X 6,3 MM, TERMINAIS DE PRESSÃO PARA CABOS 35MM² A 70MM², ISOLADORES DE BAIXA TENSÃO Ø25 X 30MM. FORNECIDO INSTALADO | cj | 1 | 546.24 | 119.92 | 541.08 | 661 | 119.92 | 541.08 | 661 |  |  | 0% | 0 |  | 0% | 0 |  | 0% | 0 |  | 0% | 0 |  | 0% | 0 |  | 0% | 0 |  | 0% | 0 |  | 0% | 0 |  | 0% | 0 |  | 0% | 0 |  | 0% | 0 |  | 0% | 0 |  | 0% | 0 |  | 0% | 0 | 1 | 100% | 661 |  | 0% | 0 | 0 | 0% | 0 | 1 | 100% | 661
5.10.9 | 96989 | SINAPI | CAPTOR TIPO FRANKLIN PARA SPDA - FORNECIMENTO E INSTALAÇÃO. AF_08/2023 | UN | 20 | 149.24 | 8.05 | 172.54 | 180.59 | 161 | 3450.8 | 3611.8 |  |  | 0% | 0 |  | 0% | 0 |  | 0% | 0 |  | 0% | 0 |  | 0% | 0 |  | 0% | 0 |  | 0% | 0 |  | 0% | 0 |  | 0% | 0 |  | 0% | 0 |  | 0% | 0 |  | 0% | 0 |  | 0% | 0 |  | 0% | 0 | 20 | 100% | 3611.8 |  | 0% | 0 | 0 | 0% | 0 | 20 | 100% | 3611.8
5.10.10 | ATA ELÉTRICA.2023.309 | Próprio | BARRA CHATA DE ALUMÍNIO COM FUROS 7/8"X1/8", REF. TEL-771, FAB. TERMOTÉCNICA OU SIMILAR | m | 90 | 22.64 | 11.97 | 15.42 | 27.39 | 1077.3 | 1387.8 | 2465.1 |  |  | 0% | 0 |  | 0% | 0 |  | 0% | 0 |  | 0% | 0 |  | 0% | 0 |  | 0% | 0 |  | 0% | 0 |  | 0% | 0 |  | 0% | 0 |  | 0% | 0 |  | 0% | 0 |  | 0% | 0 |  | 0% | 0 |  | 0% | 0 | 90 | 100% | 2465.1 |  | 0% | 0 | 0 | 0% | 0 | 90 | 100% | 2465.1
5.11 |  |  | INSUMOS | [8 empty] | 55312.8 |  |  | 20% | 11062.56 |  | 0% | 0 |  | 0% | 0 |  | 0% | 0 |  | 0% | 0 |  | 0% | 0 |  | 0% | 0 |  | 0% | 0 |  | 20% | 11062.56 |  | 0% | 0 |  | 20% | 11062.56 |  | 0% | 0 |  | 20% | 11062.56 |  | 0% | 0 |  | 20% | 11062.56 |  | 0% | 0 |  | 0% | 0 |  | 100% | 55312.8
5.11.1 | 91677 | SINAPI | ENGENHEIRO ELETRICISTA COM ENCARGOS COMPLEMENTARES | H | 160 | 115.27 | 136.71 | 2.77 | 139.48 | 21873.6 | 443.2 | 22316.8 |  | 32 | 20% | 4463.36 |  | 0% | 0 |  | 0% | 0 |  | 0% | 0 |  | 0% | 0 |  | 0% | 0 |  | 0% | 0 |  | 0% | 0 | 32 | 20% | 4463.36 |  | 0% | 0 | 32 | 20% | 4463.36 |  | 0% | 0 | 32 | 20% | 4463.36 |  | 0% | 0 | 32 | 20% | 4463.36 |  | 0% | 0 | 0 | 0% | 0 | 160 | 100% | 22316.8
5.11.2 | 88264 | SINAPI | ELETRICISTA COM ENCARGOS COMPLEMENTARES | H | 400 | 37.37 | 33.95 | 11.27 | 45.22 | 13580 | 4508 | 18088 |  | 80 | 20% | 3617.6 |  | 0% | 0 |  | 0% | 0 |  | 0% | 0 |  | 0% | 0 |  | 0% | 0 |  | 0% | 0 |  | 0% | 0 | 80 | 20% | 3617.6 |  | 0% | 0 | 80 | 20% | 3617.6 |  | 0% | 0 | 80 | 20% | 3617.6 |  | 0% | 0 | 80 | 20% | 3617.6 |  | 0% | 0 | 0 | 0% | 0 | 400 | 100% | 18088
5.11.3 | 88247 | SINAPI | AUXILIAR DE ELETRICISTA COM ENCARGOS COMPLEMENTARES | H | 400 | 30.8 | 26 | 11.27 | 37.27 | 10400 | 4508 | 14908 |  | 80 | 20% | 2981.6 |  | 0% | 0 |  | 0% | 0 |  | 0% | 0 |  | 0% | 0 |  | 0% | 0 |  | 0% | 0 |  | 0% | 0 | 80 | 20% | 2981.6 |  | 0% | 0 | 80 | 20% | 2981.6 |  | 0% | 0 | 80 | 20% | 2981.6 |  | 0% | 0 | 80 | 20% | 2981.6 |  | 0% | 0 | 0 | 0% | 0 | 400 | 100% | 14908
6 |  |  | GUARITA | [8 empty] | 62150.64 |  |  | 0% | 0 |  | 0% | 0 |  | 0% | 0 |  | 0% | 0 |  | 0% | 0 |  | 0% | 0 |  | 0% | 0 |  | 0% | 0 |  | 0% | 0 |  | 0% | 0 |  | 0% | 0 |  | 0% | 0 |  | 0% | 0 |  | 0% | 0 |  | 100% | 62150.64 |  | 0% | 0 |  | 0% | 0 |  | 100% | 62150.64
6.1 |  |  | Demolição e retiradas | [8 empty] | 62150.64 |  |  | 0% | 0 |  | 0% | 0 |  | 0% | 0 |  | 0% | 0 |  | 0% | 0 |  | 0% | 0 |  | 0% | 0 |  | 0% | 0 |  | 0% | 0 |  | 0% | 0 |  | 0% | 0 |  | 0% | 0 |  | 0% | 0 |  | 0% | 0 |  | 100% | 62150.64 |  | 0% | 0 |  | 0% | 0 |  | 100% | 62150.64
6.1.1 | 85384 | SINAPI | REMOCAO MANUAL DE PASSEIO EM PEDRA PORTUGUESA | m² | 8.54 | 15.79 | 12.98 | 6.12 | 19.1 | 110.84 | 52.27 | 163.11 |  |  | 0% | 0 |  | 0% | 0 |  | 0% | 0 |  | 0% | 0 |  | 0% | 0 |  | 0% | 0 |  | 0% | 0 |  | 0% | 0 |  | 0% | 0 |  | 0% | 0 |  | 0% | 0 |  | 0% | 0 |  | 0% | 0 |  | 0% | 0 | 8.54 | 100% | 163.11 |  | 0% | 0 | 0 | 0% | 0 | 8.54 | 100% | 163.11
6.1.2 | 99059 | SINAPI | LOCAÇÃO CONVENCIONAL DE OBRA, UTILIZANDO GABARITO DE TÁBUAS CORRIDAS PONTALETADAS A CADA 2,00M - 2 UTILIZAÇÕES. AF_03/2024 | M | 14.7 | 77.6 | 44.14 | 49.76 | 93.9 | 648.85 | 731.48 | 1380.33 |  |  | 0% | 0 |  | 0% | 0 |  | 0% | 0 |  | 0% | 0 |  | 0% | 0 |  | 0% | 0 |  | 0% | 0 |  | 0% | 0 |  | 0% | 0 |  | 0% | 0 |  | 0% | 0 |  | 0% | 0 |  | 0% | 0 |  | 0% | 0 | 14.7 | 100% | 1380.33 |  | 0% | 0 | 0 | 0% | 0 | 14.7 | 100% | 1380.33
6.1.3 | C.ATA.001 | Próprio | GUARITA | UN | 1 | 50084.46 | 10724.35 | 49882.85 | 60607.2 | 10724.35 | 49882.85 | 60607.2 |  |  | 0% | 0 |  | 0% | 0 |  | 0% | 0 |  | 0% | 0 |  | 0% | 0 |  | 0% | 0 |  | 0% | 0 |  | 0% | 0 |  | 0% | 0 |  | 0% | 0 |  | 0% | 0 |  | 0% | 0 |  | 0% | 0 |  | 0% | 0 | 1 | 100% | 60607.2 |  | 0% | 0 | 0 | 0% | 0 | 1 | 100% | 60607.2
7 |  |  | Compressor de Ar (Interno) | [8 empty] | 29657.77 |  |  | 0% | 0 |  | 0% | 0 |  | 0% | 0 |  | 0% | 0 |  | 0% | 0 |  | 0% | 0 |  | 0% | 0 |  | 0% | 0 |  | 0% | 0 |  | 0% | 0 |  | 0% | 0 |  | 0% | 0 |  | 0% | 0 |  | 0% | 0 |  | 100% | 29657.77 |  | 0% | 0 |  | 0% | 0 |  | 100% | 29657.77
7.1 | CAMS.3 | Próprio | Fornecimento de Compressor de Ar Top Silence 30VF-100 - AirZap (com Pressostato com chave geral Liga/Desliga;Protetor térmico no motor elétrico; Ventoinhas de refrigeração no motor; Válvula de segurança; Válvula mecânica de alívio do excesso de pressão; Manômetro do reservatório; Regulador de pressão de saída de ar com manômetro; Lubrificante: Óleo LS-04; Filtros de aspiração de ar; Filtro de ar de saída de 5 µm; Filtro coalescente de saída de ar de 0,01 µm; Dreno manual com registro rápido. Fabricado de acordo com as normas vigentes (NR12/NR13). Reservatório de ar certificado conforme INMETRO (Selo Compulsório). | UN | 1 | 14083.33 | 0 | 15617 | 15617 | 0 | 15617 | 15617 |  |  | 0% | 0 |  | 0% | 0 |  | 0% | 0 |  | 0% | 0 |  | 0% | 0 |  | 0% | 0 |  | 0% | 0 |  | 0% | 0 |  | 0% | 0 |  | 0% | 0 |  | 0% | 0 |  | 0% | 0 |  | 0% | 0 |  | 0% | 0 | 1 | 100% | 15617 |  | 0% | 0 | 0 | 0% | 0 | 1 | 100% | 15617
7.2 | TJPR.CAMS.35 | Próprio | Instalação de um compressor de ar TOP Silence 30VF, INCLUSO KIT ODONTO TUBULACAO DE LAVAGEM - FE30/FX40 - SERVICE) | UN | 1 | 2540.52 | 0 | 3074.28 | 3074.28 | 0 | 3074.28 | 3074.28 |  |  | 0% | 0 |  | 0% | 0 |  | 0% | 0 |  | 0% | 0 |  | 0% | 0 |  | 0% | 0 |  | 0% | 0 |  | 0% | 0 |  | 0% | 0 |  | 0% | 0 |  | 0% | 0 |  | 0% | 0 |  | 0% | 0 |  | 0% | 0 | 1 | 100% | 3074.28 |  | 0% | 0 | 0 | 0% | 0 | 1 | 100% | 3074.28
7.3 | 91845 | SINAPI | ELETRODUTO FLEXÍVEL CORRUGADO REFORÇADO, PVC, DN 25 MM (3/4"), PARA CIRCUITOS TERMINAIS, INSTALADO EM LAJE - FORNECIMENTO E INSTALAÇÃO. AF_03/2023 | M | 8.34 | 11.18 | 4.24 | 9.28 | 13.52 | 35.36 | 77.39 | 112.75 |  |  | 0% | 0 |  | 0% | 0 |  | 0% | 0 |  | 0% | 0 |  | 0% | 0 |  | 0% | 0 |  | 0% | 0 |  | 0% | 0 |  | 0% | 0 |  | 0% | 0 |  | 0% | 0 |  | 0% | 0 |  | 0% | 0 |  | 0% | 0 | 8.34 | 100% | 112.75 |  | 0% | 0 | 0 | 0% | 0 | 8.34 | 100% | 112.75
7.4 | 170303 | SBC | ABERTURA E FECHAMENTO DE RASGOS EM PISOS/CONTRAPISOS | M | 12.24 | 46.21 | 38.68 | 17.23 | 55.91 | 473.44 | 210.89 | 684.33 |  |  | 0% | 0 |  | 0% | 0 |  | 0% | 0 |  | 0% | 0 |  | 0% | 0 |  | 0% | 0 |  | 0% | 0 |  | 0% | 0 |  | 0% | 0 |  | 0% | 0 |  | 0% | 0 |  | 0% | 0 |  | 0% | 0 |  | 0% | 0 | 12.24 | 100% | 684.33 |  | 0% | 0 | 0 | 0% | 0 | 12.24 | 100% | 684.33
7.5 | TJPR.CAMS.90 | Próprio | Bomba À Vácuo Odontológica - 02 Consultórios | UN | 1 | 5089.9 | 0 | 5644.19 | 5644.19 | 0 | 5644.19 | 5644.19 |  |  | 0% | 0 |  | 0% | 0 |  | 0% | 0 |  | 0% | 0 |  | 0% | 0 |  | 0% | 0 |  | 0% | 0 |  | 0% | 0 |  | 0% | 0 |  | 0% | 0 |  | 0% | 0 |  | 0% | 0 |  | 0% | 0 |  | 0% | 0 | 1 | 100% | 5644.19 |  | 0% | 0 | 0 | 0% | 0 | 1 | 100% | 5644.19
7.6 | CAMS.47 | Próprio | Kit de tubulações para reinstalação de DUAS Cadeiras odontológicas, ligação entre parte estrutural e equipamento: Tubulação de Água, Ar Comprimido e Sucção. | UN | 1 | 1302.35 | 0 | 1444.17 | 1444.17 | 0 | 1444.17 | 1444.17 |  |  | 0% | 0 |  | 0% | 0 |  | 0% | 0 |  | 0% | 0 |  | 0% | 0 |  | 0% | 0 |  | 0% | 0 |  | 0% | 0 |  | 0% | 0 |  | 0% | 0 |  | 0% | 0 |  | 0% | 0 |  | 0% | 0 |  | 0% | 0 | 1 | 100% | 1444.17 |  | 0% | 0 | 0 | 0% | 0 | 1 | 100% | 1444.17
7.7 | CAMS.48 | Próprio | Reinstalação de DUAS Cadeiras odontológicas. | UN | 1 | 2778.48 | 3081.05 | 0 | 3081.05 | 3081.05 | 0 | 3081.05 |  |  | 0% | 0 |  | 0% | 0 |  | 0% | 0 |  | 0% | 0 |  | 0% | 0 |  | 0% | 0 |  | 0% | 0 |  | 0% | 0 |  | 0% | 0 |  | 0% | 0 |  | 0% | 0 |  | 0% | 0 |  | 0% | 0 |  | 0% | 0 | 1 | 100% | 3081.05 |  | 0% | 0 | 0 | 0% | 0 | 1 | 100% | 3081.05
8 |  |  | LIMPEZA FINAL DE OBRA E DESTINAÇÃO DOS RESÍDUOS | [8 empty] | 34534 |  |  | 20.83% | 14034.25 |  | 0% | 0 |  | 0% | 0 |  | 0% | 0 |  | 0% | 0 |  | 0% | 0 |  | 8.333% | 808.16 |  | 0% | 0 |  | 0% | 0 |  | 0% | 0 |  | 0% | 0 |  | 0% | 0 |  | 0% | 0 |  | 0% | 0 |  | 70.83% | 19691.59 |  | 0% | 0 |  | 0% | 0 |  | 100% | 34534
8.1 | TJPR.CAMS.50 | Próprio | RETIRADA DE RESIDUOS CLASSE A, B, COM DESTINAÇÃO CORRETA, EM CAÇAMBA (5 M³), COM CARGA MANUAL | UN | 38 | 575.25 | 70.85 | 625.26 | 696.11 | 2692.3 | 23759.88 | 26452.18 |  | 19 | 50% | 13226.09 |  | 0% | 0 |  | 0% | 0 |  | 0% | 0 |  | 0% | 0 |  | 0% | 0 |  | 0% | 0 |  | 0% | 0 |  | 0% | 0 |  | 0% | 0 |  | 0% | 0 |  | 0% | 0 |  | 0% | 0 |  | 0% | 0 | 19 | 50% | 13226.09 |  | 0% | 0 | 0 | 0% | 0 | 38 | 100% | 26452.18
8.2 | TJPR.CAMS.49 | Próprio | RETIRADA DE RESIDUOS CLASSE C, D COM DESTINAÇÃO CORRETA, EM CAÇAMBA (5 M³), COM CARGA MANUAL | UN | 3 | 667.85 | 70.85 | 737.31 | 808.16 | 212.55 | 2211.93 | 2424.48 |  | 1 | 33.33% | 808.16 |  | 0% | 0 |  | 0% | 0 |  | 0% | 0 |  | 0% | 0 |  | 0% | 0 | 1 | 33.33% | 808.16 |  | 0% | 0 |  | 0% | 0 |  | 0% | 0 |  | 0% | 0 |  | 0% | 0 |  | 0% | 0 |  | 0% | 0 | 1 | 33.33% | 808.16 |  | 0% | 0 | 0 | 0% | 0 | 3 | 100% | 2424.48
8.3 | 023712 | SBC | DESMONTAGEM E REMOCAO DE TAPUMES DE OBRAS | m² | 41.58 | 52.73 | 43.75 | 20.05 | 63.8 | 1819.12 | 833.68 | 2652.8 |  |  | 0% | 0 |  | 0% | 0 |  | 0% | 0 |  | 0% | 0 |  | 0% | 0 |  | 0% | 0 |  | 0% | 0 |  | 0% | 0 |  | 0% | 0 |  | 0% | 0 |  | 0% | 0 |  | 0% | 0 |  | 0% | 0 |  | 0% | 0 | 41.58 | 100% | 2652.8 |  | 0% | 0 | 0 | 0% | 0 | 41.58 | 100% | 2652.8
8.4 | 99814 | SINAPI | LIMPEZA DE SUPERFÍCIE COM JATO DE ALTA PRESSÃO. AF_04/2019 | m² | 956.86 | 2.6 | 2.09 | 1.05 | 3.14 | 1999.83 | 1004.71 | 3004.54 |  |  | 0% | 0 |  | 0% | 0 |  | 0% | 0 |  | 0% | 0 |  | 0% | 0 |  | 0% | 0 |  | 0% | 0 |  | 0% | 0 |  | 0% | 0 |  | 0% | 0 |  | 0% | 0 |  | 0% | 0 |  | 0% | 0 |  | 0% | 0 | 956.86 | 100% | 3004.54 |  | 0% | 0 | 0 | 0% | 0 | 956.86 | 100% | 3004.54
9 |  |  | Elevador Panorâmico | [8 empty] | 181436.99 |  |  | 0% | 0 |  | 0% | 0 |  | 0% | 0 |  | 0% | 0 |  | 0% | 0 |  | 0% | 0 |  | 0% | 0 |  | 0% | 0 |  | 2.627% | 4766.47 |  | 0% | 0 |  | 40.53% | 73542.82 |  | 0% | 0 |  | 28.42% | 51563.85 |  | 0% | 0 |  | 28.42% | 51563.85 |  | 0% | 0 |  | 0% | 0 |  | 100% | 181436.99
9.1 |  |  | Fundação - elevador (Conforme projeto) | [8 empty] | 4766.47 |  |  | 0% | 0 |  | 0% | 0 |  | 0% | 0 |  | 0% | 0 |  | 0% | 0 |  | 0% | 0 |  | 0% | 0 |  | 0% | 0 |  | 100% | 4766.47 |  | 0% | 0 |  | 0% | 0 |  | 0% | 0 |  | 0% | 0 |  | 0% | 0 |  | 0% | 0 |  | 0% | 0 |  | 0% | 0 |  | 100% | 4766.47
9.1.1 | 96523 | SINAPI | ESCAVAÇÃO MANUAL PARA BLOCO DE COROAMENTO OU SAPATA (INCLUINDO ESCAVAÇÃO PARA COLOCAÇÃO DE FÔRMAS). AF_01/2024 | m³ | 2 | 125.39 | 106.12 | 45.61 | 151.73 | 212.24 | 91.22 | 303.46 |  |  | 0% | 0 |  | 0% | 0 |  | 0% | 0 |  | 0% | 0 |  | 0% | 0 |  | 0% | 0 |  | 0% | 0 |  | 0% | 0 | 2 | 100% | 303.46 |  | 0% | 0 |  | 0% | 0 |  | 0% | 0 |  | 0% | 0 |  | 0% | 0 |  | 0% | 0 |  | 0% | 0 | 0 | 0% | 0 | 2 | 100% | 303.46
9.1.2 | 100896 | SINAPI | ESTACA ESCAVADA MECANICAMENTE, SEM FLUIDO ESTABILIZANTE, COM 25CM DE DIÂMETRO, CONCRETO LANÇADO POR CAMINHÃO BETONEIRA (EXCLUSIVE MOBILIZAÇÃO E DESMOBILIZAÇÃO). AF_01/2020 | M | 16 | 61.83 | 9.42 | 65.4 | 74.82 | 150.72 | 1046.4 | 1197.12 |  |  | 0% | 0 |  | 0% | 0 |  | 0% | 0 |  | 0% | 0 |  | 0% | 0 |  | 0% | 0 |  | 0% | 0 |  | 0% | 0 | 16 | 100% | 1197.12 |  | 0% | 0 |  | 0% | 0 |  | 0% | 0 |  | 0% | 0 |  | 0% | 0 |  | 0% | 0 |  | 0% | 0 | 0 | 0% | 0 | 16 | 100% | 1197.12
9.1.3 | 96528 | SINAPI | FABRICAÇÃO, MONTAGEM E DESMONTAGEM DE FÔRMA PARA BLOCO DE COROAMENTO, EM MADEIRA SERRADA, E=25 MM, 1 UTILIZAÇÃO. AF_01/2024 | m² | 3.41 | 163.86 | 76.16 | 122.12 | 198.28 | 259.7 | 416.43 | 676.13 |  |  | 0% | 0 |  | 0% | 0 |  | 0% | 0 |  | 0% | 0 |  | 0% | 0 |  | 0% | 0 |  | 0% | 0 |  | 0% | 0 | 3.41 | 100% | 676.13 |  | 0% | 0 |  | 0% | 0 |  | 0% | 0 |  | 0% | 0 |  | 0% | 0 |  | 0% | 0 |  | 0% | 0 | 0 | 0% | 0 | 3.41 | 100% | 676.13
9.1.4 | 96545 | SINAPI | ARMAÇÃO DE BLOCO UTILIZANDO AÇO CA-50 DE 8 MM - MONTAGEM. AF_01/2024 | KG | 24 | 18.1 | 6.99 | 14.91 | 21.9 | 167.76 | 357.84 | 525.6 |  |  | 0% | 0 |  | 0% | 0 |  | 0% | 0 |  | 0% | 0 |  | 0% | 0 |  | 0% | 0 |  | 0% | 0 |  | 0% | 0 | 24 | 100% | 525.6 |  | 0% | 0 |  | 0% | 0 |  | 0% | 0 |  | 0% | 0 |  | 0% | 0 |  | 0% | 0 |  | 0% | 0 | 0 | 0% | 0 | 24 | 100% | 525.6
9.1.5 | 96543 | SINAPI | ARMAÇÃO DE BLOCO UTILIZANDO AÇO CA-60 DE 5 MM - MONTAGEM. AF_01/2024 | KG | 16 | 23.59 | 12.94 | 15.6 | 28.54 | 207.04 | 249.6 | 456.64 |  |  | 0% | 0 |  | 0% | 0 |  | 0% | 0 |  | 0% | 0 |  | 0% | 0 |  | 0% | 0 |  | 0% | 0 |  | 0% | 0 | 16 | 100% | 456.64 |  | 0% | 0 |  | 0% | 0 |  | 0% | 0 |  | 0% | 0 |  | 0% | 0 |  | 0% | 0 |  | 0% | 0 | 0 | 0% | 0 | 16 | 100% | 456.64
9.1.6 | 96557 | SINAPI | CONCRETAGEM DE BLOCO DE COROAMENTO OU VIGA BALDRAME, FCK 30 MPA, COM USO DE BOMBA - LANÇAMENTO, ADENSAMENTO E ACABAMENTO. AF_01/2024 | m³ | 2 | 664.21 | 22.97 | 780.79 | 803.76 | 45.94 | 1561.58 | 1607.52 |  |  | 0% | 0 |  | 0% | 0 |  | 0% | 0 |  | 0% | 0 |  | 0% | 0 |  | 0% | 0 |  | 0% | 0 |  | 0% | 0 | 2 | 100% | 1607.52 |  | 0% | 0 |  | 0% | 0 |  | 0% | 0 |  | 0% | 0 |  | 0% | 0 |  | 0% | 0 |  | 0% | 0 | 0 | 0% | 0 | 2 | 100% | 1607.52
9.2 |  |  | Estrutura - elevador (Conforme projeto) | [8 empty] | 37537.68 |  |  | 0% | 0 |  | 0% | 0 |  | 0% | 0 |  | 0% | 0 |  | 0% | 0 |  | 0% | 0 |  | 0% | 0 |  | 0% | 0 |  | 0% | 0 |  | 0% | 0 |  | 100% | 37537.68 |  | 0% | 0 |  | 0% | 0 |  | 0% | 0 |  | 0% | 0 |  | 0% | 0 |  | 0% | 0 |  | 100% | 37537.68
9.2.1 | CAMS.15.03.090 | Próprio | Montagem de estrutura metálica em aço, sem pintura - Copia da CPOS/CDHU (15.03.090) | KG | 2068 | 7.35 | 6.42 | 2.47 | 8.89 | 13276.56 | 5107.96 | 18384.52 |  |  | 0% | 0 |  | 0% | 0 |  | 0% | 0 |  | 0% | 0 |  | 0% | 0 |  | 0% | 0 |  | 0% | 0 |  | 0% | 0 |  | 0% | 0 |  | 0% | 0 | 2068 | 100% | 18384.52 |  | 0% | 0 |  | 0% | 0 |  | 0% | 0 |  | 0% | 0 |  | 0% | 0 | 0 | 0% | 0 | 2068 | 100% | 18384.52
9.2.2 | 00001330 | SINAPI | CHAPA DE ACO GROSSA, ASTM A36, E = 1/4" (6,35 MM) 49,79 KG/M2 | KG | 23 | 8.16 | 0 | 9.04 | 9.04 | 0 | 207.92 | 207.92 |  |  | 0% | 0 |  | 0% | 0 |  | 0% | 0 |  | 0% | 0 |  | 0% | 0 |  | 0% | 0 |  | 0% | 0 |  | 0% | 0 |  | 0% | 0 |  | 0% | 0 | 23 | 100% | 207.92 |  | 0% | 0 |  | 0% | 0 |  | 0% | 0 |  | 0% | 0 |  | 0% | 0 | 0 | 0% | 0 | 23 | 100% | 207.92
9.2.3 | CAMS.CANTONEIRA | Próprio | Cantoneira 3'' x 1/4'' | M | 67 | 54.08 | 0 | 59.96 | 59.96 | 0 | 4017.32 | 4017.32 |  |  | 0% | 0 |  | 0% | 0 |  | 0% | 0 |  | 0% | 0 |  | 0% | 0 |  | 0% | 0 |  | 0% | 0 |  | 0% | 0 |  | 0% | 0 |  | 0% | 0 | 67 | 100% | 4017.32 |  | 0% | 0 |  | 0% | 0 |  | 0% | 0 |  | 0% | 0 |  | 0% | 0 | 0 | 0% | 0 | 67 | 100% | 4017.32
9.2.4 | CAMS.CANTONEIRA2 | Próprio | Cantoneira 1' x 3/16'' | M | 65 | 13.8 | 0 | 15.3 | 15.3 | 0 | 994.5 | 994.5 |  |  | 0% | 0 |  | 0% | 0 |  | 0% | 0 |  | 0% | 0 |  | 0% | 0 |  | 0% | 0 |  | 0% | 0 |  | 0% | 0 |  | 0% | 0 |  | 0% | 0 | 65 | 100% | 994.5 |  | 0% | 0 |  | 0% | 0 |  | 0% | 0 |  | 0% | 0 |  | 0% | 0 | 0 | 0% | 0 | 65 | 100% | 994.5
9.2.5 | 008451 | SBC | PERFIL ACO "T" ASTM A36 2"x2"x1/4" (4,90kg/m) | KG | 346 | 8.02 | 0 | 8.89 | 8.89 | 0 | 3075.94 | 3075.94 |  |  | 0% | 0 |  | 0% | 0 |  | 0% | 0 |  | 0% | 0 |  | 0% | 0 |  | 0% | 0 |  | 0% | 0 |  | 0% | 0 |  | 0% | 0 |  | 0% | 0 | 346 | 100% | 3075.94 |  | 0% | 0 |  | 0% | 0 |  | 0% | 0 |  | 0% | 0 |  | 0% | 0 | 0 | 0% | 0 | 346 | 100% | 3075.94
9.2.6 | COT.CAMS.TUBO | Próprio | TUBO SEÇÃO QUADRADA 120X120x5 | kg | 1038 | 9.44 | 0 | 10.46 | 10.46 | 0 | 10857.48 | 10857.48 |  |  | 0% | 0 |  | 0% | 0 |  | 0% | 0 |  | 0% | 0 |  | 0% | 0 |  | 0% | 0 |  | 0% | 0 |  | 0% | 0 |  | 0% | 0 |  | 0% | 0 | 1038 | 100% | 10857.48 |  | 0% | 0 |  | 0% | 0 |  | 0% | 0 |  | 0% | 0 |  | 0% | 0 | 0 | 0% | 0 | 1038 | 100% | 10857.48
9.3 |  |  | Equipamento e acabamento - elevador (Conforme projeto) | [8 empty] | 139132.84 |  |  | 0% | 0 |  | 0% | 0 |  | 0% | 0 |  | 0% | 0 |  | 0% | 0 |  | 0% | 0 |  | 0% | 0 |  | 0% | 0 |  | 0% | 0 |  | 0% | 0 |  | 25.88% | 36005.14 |  | 0% | 0 |  | 37.06% | 51563.85 |  | 0% | 0 |  | 37.06% | 51563.85 |  | 0% | 0 |  | 0% | 0 |  | 100% | 139132.84
9.3.1 | COT.CAMS.ELEVADOR | Próprio | Elevador hidráulico 08 passageiros, 600 kg - fornecimento e instalação. | UN | 1 | 93000 | 0 | 103127.7 | 103127.7 | 0 | 103127.7 | 103127.7 |  |  | 0% | 0 |  | 0% | 0 |  | 0% | 0 |  | 0% | 0 |  | 0% | 0 |  | 0% | 0 |  | 0% | 0 |  | 0% | 0 |  | 0% | 0 |  | 0% | 0 |  | 0% | 0 |  | 0% | 0 | 0.5 | 50% | 51563.85 |  | 0% | 0 | 0.5 | 50% | 51563.85 |  | 0% | 0 | 0 | 0% | 0 | 1 | 100% | 103127.7
9.3.2 | CAMS.100142 | Próprio | TELHA METALICA SANDUICHE TRAPEZOIDAL 2 FACES TR40 - Copia da SBC (100142) | m² | 4.8 | 321.3 | 6.82 | 381.98 | 388.8 | 32.73 | 1833.51 | 1866.24 |  |  | 0% | 0 |  | 0% | 0 |  | 0% | 0 |  | 0% | 0 |  | 0% | 0 |  | 0% | 0 |  | 0% | 0 |  | 0% | 0 |  | 0% | 0 |  | 0% | 0 | 4.8 | 100% | 1866.24 |  | 0% | 0 |  | 0% | 0 |  | 0% | 0 |  | 0% | 0 |  | 0% | 0 | 0 | 0% | 0 | 4.8 | 100% | 1866.24
9.3.3 | CAMS.102180 | Próprio | INSTALAÇÃO DE VIDRO TEMPERADO, E = 8 MM EM ESTRUTURA DE ELEVADOR - Copia da SINAPI (102180) | m² | 47 | 502.26 | 85.65 | 522.13 | 607.78 | 4025.55 | 24540.11 | 28565.66 |  |  | 0% | 0 |  | 0% | 0 |  | 0% | 0 |  | 0% | 0 |  | 0% | 0 |  | 0% | 0 |  | 0% | 0 |  | 0% | 0 |  | 0% | 0 |  | 0% | 0 | 47 | 100% | 28565.66 |  | 0% | 0 |  | 0% | 0 |  | 0% | 0 |  | 0% | 0 |  | 0% | 0 | 0 | 0% | 0 | 47 | 100% | 28565.66
9.3.4 | CAMS.2211 | Próprio | Piso em granito cinza andorinha, e=2cm, polido, aplicado com argamassa industrializada ac-ii, para piso de elevador - Copia da ORSE (2211) | m² | 1.54 | 376.06 | 49.6 | 405.47 | 455.07 | 76.38 | 624.42 | 700.8 |  |  | 0% | 0 |  | 0% | 0 |  | 0% | 0 |  | 0% | 0 |  | 0% | 0 |  | 0% | 0 |  | 0% | 0 |  | 0% | 0 |  | 0% | 0 |  | 0% | 0 | 1.54 | 100% | 700.8 |  | 0% | 0 |  | 0% | 0 |  | 0% | 0 |  | 0% | 0 |  | 0% | 0 | 0 | 0% | 0 | 1.54 | 100% | 700.8
9.3.5 | CAMS.PISO-PE | Próprio | Piso em granito cinza andorinha, e=2cm, polido, aplicado com argamassa industrializada ac-ii, interseção prédio-elevador | m² | 1.296 | 376.06 | 49.6 | 405.47 | 455.07 | 64.28 | 525.49 | 589.77 |  |  | 0% | 0 |  | 0% | 0 |  | 0% | 0 |  | 0% | 0 |  | 0% | 0 |  | 0% | 0 |  | 0% | 0 |  | 0% | 0 |  | 0% | 0 |  | 0% | 0 | 1.296 | 100% | 589.77 |  | 0% | 0 |  | 0% | 0 |  | 0% | 0 |  | 0% | 0 |  | 0% | 0 | 0 | 0% | 0 | 1.296 | 100% | 589.77
9.3.6 | 97625 | SINAPI | DEMOLIÇÃO DE ALVENARIA PARA QUALQUER TIPO DE BLOCO, DE FORMA MECANIZADA, SEM REAPROVEITAMENTO. AF_09/2023 | m³ | 1.512 | 59.87 | 12.18 | 60.26 | 72.44 | 18.41 | 91.11 | 109.52 |  |  | 0% | 0 |  | 0% | 0 |  | 0% | 0 |  | 0% | 0 |  | 0% | 0 |  | 0% | 0 |  | 0% | 0 |  | 0% | 0 |  | 0% | 0 |  | 0% | 0 | 1.512 | 100% | 109.52 |  | 0% | 0 |  | 0% | 0 |  | 0% | 0 |  | 0% | 0 |  | 0% | 0 | 0 | 0% | 0 | 1.512 | 100% | 109.52
9.3.7 | CAMS.105943 | Próprio | REQUADRO DE VÃOS PLACAS DE GRANITO - Copia da SINAPI (105943) | M | 22.2 | 155.35 | 23.13 | 164.85 | 187.98 | 513.48 | 3659.67 | 4173.15 |  |  | 0% | 0 |  | 0% | 0 |  | 0% | 0 |  | 0% | 0 |  | 0% | 0 |  | 0% | 0 |  | 0% | 0 |  | 0% | 0 |  | 0% | 0 |  | 0% | 0 | 22.2 | 100% | 4173.15 |  | 0% | 0 |  | 0% | 0 |  | 0% | 0 |  | 0% | 0 |  | 0% | 0 | 0 | 0% | 0 | 22.2 | 100% | 4173.15
10 |  |  | Reforma Fórum da Família, da Infância e da Juventude | [8 empty] | 154495.38 |  |  | 36.29% | 56062.75 |  | 0% | 0 |  | 42.98% | 66400.06 |  | 0% | 0 |  | 20.73% | 32032.57 |  | 0% | 0 |  | 0% | 0 |  | 0% | 0 |  | 0% | 0 |  | 0% | 0 |  | 0% | 0 |  | 0% | 0 |  | 0% | 0 |  | 0% | 0 |  | 0% | 0 |  | 0% | 0 |  | 0% | 0 |  | 100% | 154495.38
10.1 |  |  | Demolições | [8 empty] | 9683.67 |  |  | 100% | 9683.67 |  | 0% | 0 |  | 0% | 0 |  | 0% | 0 |  | 0% | 0 |  | 0% | 0 |  | 0% | 0 |  | 0% | 0 |  | 0% | 0 |  | 0% | 0 |  | 0% | 0 |  | 0% | 0 |  | 0% | 0 |  | 0% | 0 |  | 0% | 0 |  | 0% | 0 |  | 0% | 0 |  | 100% | 9683.67
10.1.1 | CAMS.12060030 | Próprio | RETIRADA DE FORRO EM RÉGUAS DE PVC, INCLUSIVE PERFIS - Copia da SIURB (12060030) | m² | 79.53 | 13.02 | 11.33 | 4.42 | 15.75 | 901.07 | 351.52 | 1252.59 |  | 79.53 | 100% | 1252.59 |  | 0% | 0 |  | 0% | 0 |  | 0% | 0 |  | 0% | 0 |  | 0% | 0 |  | 0% | 0 |  | 0% | 0 |  | 0% | 0 |  | 0% | 0 |  | 0% | 0 |  | 0% | 0 |  | 0% | 0 |  | 0% | 0 |  | 0% | 0 |  | 0% | 0 | 0 | 0% | 0 | 79.53 | 100% | 1252.59
10.1.2 | CAMS.C1046 | Próprio | DEMOLIÇÃO DE COBERTURA C/TELHAS ONDULADAS DE FIBROCIMENTO - Copia da SEINFRA (C1046) | m² | 87.52 | 8.07 | 6.71 | 3.05 | 9.76 | 587.25 | 266.94 | 854.19 |  | 87.52 | 100% | 854.19 |  | 0% | 0 |  | 0% | 0 |  | 0% | 0 |  | 0% | 0 |  | 0% | 0 |  | 0% | 0 |  | 0% | 0 |  | 0% | 0 |  | 0% | 0 |  | 0% | 0 |  | 0% | 0 |  | 0% | 0 |  | 0% | 0 |  | 0% | 0 |  | 0% | 0 | 0 | 0% | 0 | 87.52 | 100% | 854.19
10.1.3 | CAMS.0201004004 | Próprio | RETIRADA DE CUMEEIRA NORMAL OU ARTICULADA DE FIBROCIMENTO, SEM REAPROVEITAMENTO - Copia da AGESUL (0201004004) | M | 24.2 | 4.25 | 3.67 | 1.47 | 5.14 | 88.81 | 35.57 | 124.38 |  | 24.2 | 100% | 124.38 |  | 0% | 0 |  | 0% | 0 |  | 0% | 0 |  | 0% | 0 |  | 0% | 0 |  | 0% | 0 |  | 0% | 0 |  | 0% | 0 |  | 0% | 0 |  | 0% | 0 |  | 0% | 0 |  | 0% | 0 |  | 0% | 0 |  | 0% | 0 |  | 0% | 0 | 0 | 0% | 0 | 24.2 | 100% | 124.38
10.1.4 | CAMS.022181 | Próprio | RETIRADA MADEIRAMENTO DE TELHADOS - Copia da SBC (022181) | m² | 87.52 | 20.86 | 18.17 | 7.07 | 25.24 | 1590.23 | 618.77 | 2209 |  | 87.52 | 100% | 2209 |  | 0% | 0 |  | 0% | 0 |  | 0% | 0 |  | 0% | 0 |  | 0% | 0 |  | 0% | 0 |  | 0% | 0 |  | 0% | 0 |  | 0% | 0 |  | 0% | 0 |  | 0% | 0 |  | 0% | 0 |  | 0% | 0 |  | 0% | 0 |  | 0% | 0 | 0 | 0% | 0 | 87.52 | 100% | 2209
10.1.5 | CAMS.12202 | Próprio | Demolição/remoção de rufo de alumínio ou similar - Copia da ORSE (12202) | m | 37.4 | 7.17 | 5.9 | 2.77 | 8.67 | 220.66 | 103.59 | 324.25 |  | 37.4 | 100% | 324.25 |  | 0% | 0 |  | 0% | 0 |  | 0% | 0 |  | 0% | 0 |  | 0% | 0 |  | 0% | 0 |  | 0% | 0 |  | 0% | 0 |  | 0% | 0 |  | 0% | 0 |  | 0% | 0 |  | 0% | 0 |  | 0% | 0 |  | 0% | 0 |  | 0% | 0 | 0 | 0% | 0 | 37.4 | 100% | 324.25
10.1.6 | CAMS.10050032 | Próprio | DEMOLIÇÃO DE CALHAS, RUFOS OU RINCÕES EM CHAPA METÁLICA - Copia da SIURB (10050032) | M | 37.88 | 6.6 | 5.42 | 2.56 | 7.98 | 205.3 | 96.98 | 302.28 |  | 37.88 | 100% | 302.28 |  | 0% | 0 |  | 0% | 0 |  | 0% | 0 |  | 0% | 0 |  | 0% | 0 |  | 0% | 0 |  | 0% | 0 |  | 0% | 0 |  | 0% | 0 |  | 0% | 0 |  | 0% | 0 |  | 0% | 0 |  | 0% | 0 |  | 0% | 0 |  | 0% | 0 | 0 | 0% | 0 | 37.88 | 100% | 302.28
10.1.7 | CAMS.02.10.07 | Próprio | DEMOLIÇÃO DE PISO VINÍLICO - Copia da SUDECAP (02.10.07) | m² | 79.53 | 11.48 | 9.43 | 4.46 | 13.89 | 749.96 | 354.71 | 1104.67 |  | 79.53 | 100% | 1104.67 |  | 0% | 0 |  | 0% | 0 |  | 0% | 0 |  | 0% | 0 |  | 0% | 0 |  | 0% | 0 |  | 0% | 0 |  | 0% | 0 |  | 0% | 0 |  | 0% | 0 |  | 0% | 0 |  | 0% | 0 |  | 0% | 0 |  | 0% | 0 |  | 0% | 0 | 0 | 0% | 0 | 79.53 | 100% | 1104.67
10.1.8 | cams.023 | Próprio | RETIRADA APARELHO AR CONDICIONADO DE JANELA - Copia da SBC (022325) | UN | 2 | 139.02 | 119.47 | 48.75 | 168.22 | 238.94 | 97.5 | 336.44 |  | 2 | 100% | 336.44 |  | 0% | 0 |  | 0% | 0 |  | 0% | 0 |  | 0% | 0 |  | 0% | 0 |  | 0% | 0 |  | 0% | 0 |  | 0% | 0 |  | 0% | 0 |  | 0% | 0 |  | 0% | 0 |  | 0% | 0 |  | 0% | 0 |  | 0% | 0 |  | 0% | 0 | 0 | 0% | 0 | 2 | 100% | 336.44
10.1.9 | CAMS.04.14.040 | Próprio | Retirada de esquadria em vidro, para reaproveitamento - Copia da CPOS/CDHU (04.14.040) | m² | 6.75 | 65.62 | 57.05 | 22.35 | 79.4 | 385.08 | 150.87 | 535.95 |  | 6.75 | 100% | 535.95 |  | 0% | 0 |  | 0% | 0 |  | 0% | 0 |  | 0% | 0 |  | 0% | 0 |  | 0% | 0 |  | 0% | 0 |  | 0% | 0 |  | 0% | 0 |  | 0% | 0 |  | 0% | 0 |  | 0% | 0 |  | 0% | 0 |  | 0% | 0 |  | 0% | 0 | 0 | 0% | 0 | 6.75 | 100% | 535.95
10.1.10 | 97622 | SINAPI | DEMOLIÇÃO DE ALVENARIA DE BLOCO FURADO, DE FORMA MANUAL, SEM REAPROVEITAMENTO. AF_09/2023 | m³ | 2.34 | 76.09 | 63.69 | 28.38 | 92.07 | 149.03 | 66.41 | 215.44 |  | 2.34 | 100% | 215.44 |  | 0% | 0 |  | 0% | 0 |  | 0% | 0 |  | 0% | 0 |  | 0% | 0 |  | 0% | 0 |  | 0% | 0 |  | 0% | 0 |  | 0% | 0 |  | 0% | 0 |  | 0% | 0 |  | 0% | 0 |  | 0% | 0 |  | 0% | 0 |  | 0% | 0 | 0 | 0% | 0 | 2.34 | 100% | 215.44
10.1.11 | TJPR.CAMS.49 | Próprio | RETIRADA DE RESIDUOS CLASSE C, D COM DESTINAÇÃO CORRETA, EM CAÇAMBA (5 M³), COM CARGA MANUAL | UN | 3 | 667.85 | 70.85 | 737.31 | 808.16 | 212.55 | 2211.93 | 2424.48 |  | 3 | 100% | 2424.48 |  | 0% | 0 |  | 0% | 0 |  | 0% | 0 |  | 0% | 0 |  | 0% | 0 |  | 0% | 0 |  | 0% | 0 |  | 0% | 0 |  | 0% | 0 |  | 0% | 0 |  | 0% | 0 |  | 0% | 0 |  | 0% | 0 |  | 0% | 0 |  | 0% | 0 | 0 | 0% | 0 | 3 | 100% | 2424.48
10.2 |  |  | Execução de nova cobertura e toldo | [8 empty] | 79210.55 |  |  | 50% | 39605.25 |  | 0% | 0 |  | 50% | 39605.3 |  | 0% | 0 |  | 0% | 0 |  | 0% | 0 |  | 0% | 0 |  | 0% | 0 |  | 0% | 0 |  | 0% | 0 |  | 0% | 0 |  | 0% | 0 |  | 0% | 0 |  | 0% | 0 |  | 0% | 0 |  | 0% | 0 |  | 0% | 0 |  | 100% | 79210.55
10.2.1 | 03.04.010 | FDE | FORNECIMENTO E MONTAGEM DE ESTRUTURA METALICA COM AÇO NAO PATINAVEL (ASTM A36/A570) | KG | 1173 | 26.36 | 0 | 31.89 | 31.89 | 0 | 37406.97 | 37406.97 |  | 586.5 | 50% | 18703.48 |  | 0% | 0 | 586.5 | 50% | 18703.49 |  | 0% | 0 |  | 0% | 0 |  | 0% | 0 |  | 0% | 0 |  | 0% | 0 |  | 0% | 0 |  | 0% | 0 |  | 0% | 0 |  | 0% | 0 |  | 0% | 0 |  | 0% | 0 |  | 0% | 0 |  | 0% | 0 | 0 | 0% | 0 | 1173 | 100% | 37406.97
10.2.2 | CAMS.2408149 | Próprio | Estrutura em chapa de aço ASTM A36 corte, solda e montagem - fornecimento e instalação - Copia da SICRO (2408149) | kg | 4.3 | 13.54 | 3.61 | 12.77 | 16.38 | 15.52 | 54.91 | 70.43 |  | 2.15 | 50% | 35.21 |  | 0% | 0 | 2.15 | 50% | 35.22 |  | 0% | 0 |  | 0% | 0 |  | 0% | 0 |  | 0% | 0 |  | 0% | 0 |  | 0% | 0 |  | 0% | 0 |  | 0% | 0 |  | 0% | 0 |  | 0% | 0 |  | 0% | 0 |  | 0% | 0 |  | 0% | 0 | 0 | 0% | 0 | 4.3 | 100% | 70.43
10.2.3 | 03.04.016 | FDE | FORNECIMENTO E MONTAGEM DE ESTRUTURA METALICA COM AÇO RESISTENTE A CORROSAO (ASTM A709/A588) | KG | 133 | 29.07 | 0 | 35.17 | 35.17 | 0 | 4677.61 | 4677.61 |  | 66.5 | 50% | 2338.8 |  | 0% | 0 | 66.5 | 50% | 2338.81 |  | 0% | 0 |  | 0% | 0 |  | 0% | 0 |  | 0% | 0 |  | 0% | 0 |  | 0% | 0 |  | 0% | 0 |  | 0% | 0 |  | 0% | 0 |  | 0% | 0 |  | 0% | 0 |  | 0% | 0 |  | 0% | 0 | 0 | 0% | 0 | 133 | 100% | 4677.61
10.2.4 | CAMS.27.02.050 | Próprio | Chapa de policarbonato alveolar de 6 mm - Copia da CPOS/CDHU (27.02.050) | m² | 13.8 | 198.49 | 115.17 | 125.02 | 240.19 | 1589.34 | 1725.28 | 3314.62 |  | 6.9 | 50% | 1657.31 |  | 0% | 0 | 6.9 | 50% | 1657.31 |  | 0% | 0 |  | 0% | 0 |  | 0% | 0 |  | 0% | 0 |  | 0% | 0 |  | 0% | 0 |  | 0% | 0 |  | 0% | 0 |  | 0% | 0 |  | 0% | 0 |  | 0% | 0 |  | 0% | 0 |  | 0% | 0 | 0 | 0% | 0 | 13.8 | 100% | 3314.62
10.2.5 | CAMS.07.03.137 | Próprio | TELHA GALVALUME / ACO GALV SANDUICHE E=30MM (PUR) / (PIR) SUPERIOR TRAPEZ H=40MM / INFERIOR PLANO E= 0.50MM COM PINT FACES APARENTES - Copia da FDE (07.03.137) | m² | 87.52 | 212.99 | 23.24 | 234.49 | 257.73 | 2033.96 | 20522.56 | 22556.52 |  | 43.76 | 50% | 11278.26 |  | 0% | 0 | 43.76 | 50% | 11278.26 |  | 0% | 0 |  | 0% | 0 |  | 0% | 0 |  | 0% | 0 |  | 0% | 0 |  | 0% | 0 |  | 0% | 0 |  | 0% | 0 |  | 0% | 0 |  | 0% | 0 |  | 0% | 0 |  | 0% | 0 |  | 0% | 0 | 0 | 0% | 0 | 87.52 | 100% | 22556.52
10.2.6 | 94229 | SINAPI | CALHA EM CHAPA DE AÇO GALVANIZADO NÚMERO 24, DESENVOLVIMENTO DE 100 CM, INCLUSO TRANSPORTE VERTICAL. AF_07/2019 | M | 37.4 | 165.75 | 33.56 | 167.01 | 200.57 | 1255.14 | 6246.17 | 7501.31 |  | 18.7 | 50% | 3750.65 |  | 0% | 0 | 18.7 | 50% | 3750.66 |  | 0% | 0 |  | 0% | 0 |  | 0% | 0 |  | 0% | 0 |  | 0% | 0 |  | 0% | 0 |  | 0% | 0 |  | 0% | 0 |  | 0% | 0 |  | 0% | 0 |  | 0% | 0 |  | 0% | 0 |  | 0% | 0 | 0 | 0% | 0 | 37.4 | 100% | 7501.31
10.2.7 | 89512 | SINAPI | TUBO PVC, SÉRIE R, ÁGUA PLUVIAL, DN 100 MM, FORNECIDO E INSTALADO EM RAMAL DE ENCAMINHAMENTO. AF_06/2022 | M | 16 | 54.56 | 23.66 | 42.36 | 66.02 | 378.56 | 677.76 | 1056.32 |  | 8 | 50% | 528.16 |  | 0% | 0 | 8 | 50% | 528.16 |  | 0% | 0 |  | 0% | 0 |  | 0% | 0 |  | 0% | 0 |  | 0% | 0 |  | 0% | 0 |  | 0% | 0 |  | 0% | 0 |  | 0% | 0 |  | 0% | 0 |  | 0% | 0 |  | 0% | 0 |  | 0% | 0 | 0 | 0% | 0 | 16 | 100% | 1056.32
10.2.8 | 89495 | SINAPI | RALO SIFONADO, PVC, DN 100 X 40 MM, JUNTA SOLDÁVEL, FORNECIDO E INSTALADO EM RAMAIS DE ENCAMINHAMENTO DE ÁGUA PLUVIAL. AF_06/2022 | UN | 4 | 19.9 | 6.57 | 17.51 | 24.08 | 26.28 | 70.04 | 96.32 |  | 2 | 50% | 48.16 |  | 0% | 0 | 2 | 50% | 48.16 |  | 0% | 0 |  | 0% | 0 |  | 0% | 0 |  | 0% | 0 |  | 0% | 0 |  | 0% | 0 |  | 0% | 0 |  | 0% | 0 |  | 0% | 0 |  | 0% | 0 |  | 0% | 0 |  | 0% | 0 |  | 0% | 0 | 0 | 0% | 0 | 4 | 100% | 96.32
10.2.9 | CAMS.72106 | Próprio | RUFO EM CHAPA DE ACO GALVANIZADO NUMERO 24, DESENVOLVIMENTO DE 16CM - Copia da SINAPI (72106) | M | 36.2 | 37.23 | 11.25 | 33.8 | 45.05 | 407.25 | 1223.56 | 1630.81 |  | 18.1 | 50% | 815.4 |  | 0% | 0 | 18.1 | 50% | 815.41 |  | 0% | 0 |  | 0% | 0 |  | 0% | 0 |  | 0% | 0 |  | 0% | 0 |  | 0% | 0 |  | 0% | 0 |  | 0% | 0 |  | 0% | 0 |  | 0% | 0 |  | 0% | 0 |  | 0% | 0 |  | 0% | 0 | 0 | 0% | 0 | 36.2 | 100% | 1630.81
10.2.10 | CAMS.160963 | Próprio | CUMEEIRA PARA TELHA GALVANIZADA TRAPEZOIDAL 0,43MM - Copia da AGETOP CIVIL (160963) | M | 18 | 41.31 | 4.59 | 45.39 | 49.98 | 82.62 | 817.02 | 899.64 |  | 9 | 50% | 449.82 |  | 0% | 0 | 9 | 50% | 449.82 |  | 0% | 0 |  | 0% | 0 |  | 0% | 0 |  | 0% | 0 |  | 0% | 0 |  | 0% | 0 |  | 0% | 0 |  | 0% | 0 |  | 0% | 0 |  | 0% | 0 |  | 0% | 0 |  | 0% | 0 |  | 0% | 0 | 0 | 0% | 0 | 18 | 100% | 899.64
10.3 |  |  | PINTURAS | [8 empty] | 15165.26 |  |  | 0% | 0 |  | 0% | 0 |  | 29.77% | 4515.43 |  | 0% | 0 |  | 70.23% | 10649.83 |  | 0% | 0 |  | 0% | 0 |  | 0% | 0 |  | 0% | 0 |  | 0% | 0 |  | 0% | 0 |  | 0% | 0 |  | 0% | 0 |  | 0% | 0 |  | 0% | 0 |  | 0% | 0 |  | 0% | 0 |  | 100% | 15165.26
10.3.1 | 88497 | SINAPI | EMASSAMENTO COM MASSA LÁTEX, APLICAÇÃO EM PAREDE, DUAS DEMÃOS, LIXAMENTO MANUAL. AF_04/2023 | m² | 156.36 | 23.62 | 14.81 | 13.77 | 28.58 | 2315.69 | 2153.07 | 4468.76 |  |  | 0% | 0 |  | 0% | 0 | 156.36 | 100% | 4468.76 |  | 0% | 0 |  | 0% | 0 |  | 0% | 0 |  | 0% | 0 |  | 0% | 0 |  | 0% | 0 |  | 0% | 0 |  | 0% | 0 |  | 0% | 0 |  | 0% | 0 |  | 0% | 0 |  | 0% | 0 |  | 0% | 0 | 0 | 0% | 0 | 156.36 | 100% | 4468.76
10.3.2 | CAMS.190104 | Próprio | Pintura em paredes e forros, aplicação manual, com três demãos de tinta látex premium, referência Suvinil, Coral e Metalatex, inclusive uma demão de liquido selador PVA, referência Suvinil, Coral ou Metalatex ou equivalente - Copia da IOPES (190104) | m² | 156.36 | 35.07 | 24.35 | 18.08 | 42.43 | 3807.36 | 2826.99 | 6634.35 |  |  | 0% | 0 |  | 0% | 0 |  | 0% | 0 |  | 0% | 0 | 156.36 | 100% | 6634.35 |  | 0% | 0 |  | 0% | 0 |  | 0% | 0 |  | 0% | 0 |  | 0% | 0 |  | 0% | 0 |  | 0% | 0 |  | 0% | 0 |  | 0% | 0 |  | 0% | 0 |  | 0% | 0 | 0 | 0% | 0 | 156.36 | 100% | 6634.35
10.3.3 | CAMS.7725 | Próprio | Remoção de pintura látex (raspagem e/ou lixamento e/ou escovação) - Copia da ORSE (7725) | m² | 3.36 | 11.48 | 9.43 | 4.46 | 13.89 | 31.68 | 14.99 | 46.67 |  |  | 0% | 0 |  | 0% | 0 | 3.36 | 100% | 46.67 |  | 0% | 0 |  | 0% | 0 |  | 0% | 0 |  | 0% | 0 |  | 0% | 0 |  | 0% | 0 |  | 0% | 0 |  | 0% | 0 |  | 0% | 0 |  | 0% | 0 |  | 0% | 0 |  | 0% | 0 |  | 0% | 0 | 0 | 0% | 0 | 3.36 | 100% | 46.67
10.3.4 | 40905 | SINAPI | VERNIZ SINTETICO EM MADEIRA, DUAS DEMAOS | m² | 3.36 | 35.27 | 20.36 | 22.32 | 42.68 | 68.4 | 75 | 143.4 |  |  | 0% | 0 |  | 0% | 0 |  | 0% | 0 |  | 0% | 0 | 3.36 | 100% | 143.4 |  | 0% | 0 |  | 0% | 0 |  | 0% | 0 |  | 0% | 0 |  | 0% | 0 |  | 0% | 0 |  | 0% | 0 |  | 0% | 0 |  | 0% | 0 |  | 0% | 0 |  | 0% | 0 | 0 | 0% | 0 | 3.36 | 100% | 143.4
10.3.5 | 74145/001 | SINAPI | PINTURA ESMALTE FOSCO, DUAS DEMAOS, SOBRE SUPERFICIE METALICA, INCLUSO UMA DEMAO DE FUNDO ANTICORROSIVO. UTILIZACAO DE REVOLVER ( AR-COMPRIMIDO). | m² | 102.83 | 27.92 | 9.55 | 24.23 | 33.78 | 982.02 | 2491.57 | 3473.59 |  |  | 0% | 0 |  | 0% | 0 |  | 0% | 0 |  | 0% | 0 | 102.83 | 100% | 3473.59 |  | 0% | 0 |  | 0% | 0 |  | 0% | 0 |  | 0% | 0 |  | 0% | 0 |  | 0% | 0 |  | 0% | 0 |  | 0% | 0 |  | 0% | 0 |  | 0% | 0 |  | 0% | 0 | 0 | 0% | 0 | 102.83 | 100% | 3473.59
10.3.6 | 96358 | SINAPI | PAREDE COM SISTEMA EM CHAPAS DE GESSO PARA DRYWALL, USO INTERNO, COM DUAS FACES SIMPLES E ESTRUTURA METÁLICA COM GUIAS SIMPLES, SEM VÃOS. AF_07/2023_PS | m² | 3.36 | 98.01 | 19.26 | 99.34 | 118.6 | 64.71 | 333.78 | 398.49 |  |  | 0% | 0 |  | 0% | 0 |  | 0% | 0 |  | 0% | 0 | 3.36 | 100% | 398.49 |  | 0% | 0 |  | 0% | 0 |  | 0% | 0 |  | 0% | 0 |  | 0% | 0 |  | 0% | 0 |  | 0% | 0 |  | 0% | 0 |  | 0% | 0 |  | 0% | 0 |  | 0% | 0 | 0 | 0% | 0 | 3.36 | 100% | 398.49
10.4 |  |  | PISO E FORRO A INSTALAR | [8 empty] | 23983.62 |  |  | 0% | 0 |  | 0% | 0 |  | 49.7% | 11919.95 |  | 0% | 0 |  | 50.3% | 12063.67 |  | 0% | 0 |  | 0% | 0 |  | 0% | 0 |  | 0% | 0 |  | 0% | 0 |  | 0% | 0 |  | 0% | 0 |  | 0% | 0 |  | 0% | 0 |  | 0% | 0 |  | 0% | 0 |  | 0% | 0 |  | 100% | 23983.62
10.4.1 | 87260 | SINAPI | REVESTIMENTO CERÂMICO PARA PISO COM PLACAS TIPO PORCELANATO DE DIMENSÕES 45X45 CM APLICADA EM AMBIENTES DE ÁREA MAIOR QUE 10 M². AF_02/2023_PE | m² | 79.53 | 118.37 | 19.93 | 123.3 | 143.23 | 1585.03 | 9806.05 | 11391.08 |  |  | 0% | 0 |  | 0% | 0 |  | 0% | 0 |  | 0% | 0 | 79.53 | 100% | 11391.08 |  | 0% | 0 |  | 0% | 0 |  | 0% | 0 |  | 0% | 0 |  | 0% | 0 |  | 0% | 0 |  | 0% | 0 |  | 0% | 0 |  | 0% | 0 |  | 0% | 0 |  | 0% | 0 | 0 | 0% | 0 | 79.53 | 100% | 11391.08
10.4.2 | 104619 | SINAPI | RODAPÉ CERÂMICO DE 7CM DE ALTURA COM PLACAS TIPO ESMALTADA DE DIMENSÕES 80X80CM. AF_02/2023 | M | 36.2 | 15.36 | 3.89 | 14.69 | 18.58 | 140.81 | 531.78 | 672.59 |  |  | 0% | 0 |  | 0% | 0 |  | 0% | 0 |  | 0% | 0 | 36.2 | 100% | 672.59 |  | 0% | 0 |  | 0% | 0 |  | 0% | 0 |  | 0% | 0 |  | 0% | 0 |  | 0% | 0 |  | 0% | 0 |  | 0% | 0 |  | 0% | 0 |  | 0% | 0 |  | 0% | 0 | 0 | 0% | 0 | 36.2 | 100% | 672.59
10.4.3 | 73792/001 | SINAPI | FORRO EM PLACAS PRE-MOLDADAS DE GESSO LISO, BISOTADO, 60X60CM COM ESPESSURA CENTRAL 1,2CM E NAS BORDAS 3,0CM, INCLUSO FIXACAO COM ARAME E ESTRUTURA DE MADEIRA | m² | 79.53 | 123.86 | 69.15 | 80.73 | 149.88 | 5499.49 | 6420.46 | 11919.95 |  |  | 0% | 0 |  | 0% | 0 | 79.53 | 100% | 11919.95 |  | 0% | 0 |  | 0% | 0 |  | 0% | 0 |  | 0% | 0 |  | 0% | 0 |  | 0% | 0 |  | 0% | 0 |  | 0% | 0 |  | 0% | 0 |  | 0% | 0 |  | 0% | 0 |  | 0% | 0 |  | 0% | 0 | 0 | 0% | 0 | 79.53 | 100% | 11919.95
10.5 |  |  | PORTA DE VIDRO E ESQUADRIAS | [8 empty] | 8324.34 |  |  | 29.65% | 2467.89 |  | 0% | 0 |  | 70.35% | 5856.45 |  | 0% | 0 |  | 0% | 0 |  | 0% | 0 |  | 0% | 0 |  | 0% | 0 |  | 0% | 0 |  | 0% | 0 |  | 0% | 0 |  | 0% | 0 |  | 0% | 0 |  | 0% | 0 |  | 0% | 0 |  | 0% | 0 |  | 0% | 0 |  | 100% | 8324.34
10.5.1 | CAMS.102187 | Próprio | PORTA DE CORRER EM VIDRO TEMPERADO, 2 FOLHAS DE 90X210 CM, ESPESSURA 10 MM, INCLUSIVE ACESSÓRIOS. AF_01/2021 - Copia da SINAPI (102187) | UN | 1 | 2039.41 | 211.22 | 2256.67 | 2467.89 | 211.22 | 2256.67 | 2467.89 |  | 1 | 100% | 2467.89 |  | 0% | 0 |  | 0% | 0 |  | 0% | 0 |  | 0% | 0 |  | 0% | 0 |  | 0% | 0 |  | 0% | 0 |  | 0% | 0 |  | 0% | 0 |  | 0% | 0 |  | 0% | 0 |  | 0% | 0 |  | 0% | 0 |  | 0% | 0 |  | 0% | 0 | 0 | 0% | 0 | 1 | 100% | 2467.89
10.5.2 | CAMS.112210 | Próprio | JANELA ALUMINIO NATURAL BASCULANTE COM VIDRO - Copia da SBC (112210) | m² | 5.4 | 821.36 | 100.58 | 893.34 | 993.92 | 543.13 | 4824.03 | 5367.16 |  |  | 0% | 0 |  | 0% | 0 | 5.4 | 100% | 5367.16 |  | 0% | 0 |  | 0% | 0 |  | 0% | 0 |  | 0% | 0 |  | 0% | 0 |  | 0% | 0 |  | 0% | 0 |  | 0% | 0 |  | 0% | 0 |  | 0% | 0 |  | 0% | 0 |  | 0% | 0 |  | 0% | 0 | 0 | 0% | 0 | 5.4 | 100% | 5367.16
10.5.3 | CAMS.200511 | Próprio | ADESIVO JATEADO PARA APLICACAO EM VIDRO - Copia da SBC (200511) | m² | 9.18 | 44.05 | 23.42 | 29.88 | 53.3 | 214.99 | 274.3 | 489.29 |  |  | 0% | 0 |  | 0% | 0 | 9.18 | 100% | 489.29 |  | 0% | 0 |  | 0% | 0 |  | 0% | 0 |  | 0% | 0 |  | 0% | 0 |  | 0% | 0 |  | 0% | 0 |  | 0% | 0 |  | 0% | 0 |  | 0% | 0 |  | 0% | 0 |  | 0% | 0 |  | 0% | 0 | 0 | 0% | 0 | 9.18 | 100% | 489.29
10.6 |  |  | ELÉTRICA E LÓGICA | [8 empty] | 12665.52 |  |  | 21.63% | 2739.26 |  | 0% | 0 |  | 23.18% | 2936.25 |  | 0% | 0 |  | 55.19% | 6990.01 |  | 0% | 0 |  | 0% | 0 |  | 0% | 0 |  | 0% | 0 |  | 0% | 0 |  | 0% | 0 |  | 0% | 0 |  | 0% | 0 |  | 0% | 0 |  | 0% | 0 |  | 0% | 0 |  | 0% | 0 |  | 100% | 12665.52
10.6.1 |  |  | ELÉTRICA | [8 empty] | 3099.36 |  |  | 58.47% | 1812.14 |  | 0% | 0 |  | 29.38% | 910.48 |  | 0% | 0 |  | 12.16% | 376.74 |  | 0% | 0 |  | 0% | 0 |  | 0% | 0 |  | 0% | 0 |  | 0% | 0 |  | 0% | 0 |  | 0% | 0 |  | 0% | 0 |  | 0% | 0 |  | 0% | 0 |  | 0% | 0 |  | 0% | 0 |  | 100% | 3099.36
10.6.1.1 | 91926 | SINAPI | CABO DE COBRE FLEXÍVEL ISOLADO, 2,5 MM², ANTI-CHAMA 450/750 V, PARA CIRCUITOS TERMINAIS - FORNECIMENTO E INSTALAÇÃO. AF_03/2023 | M | 126 | 4.95 | 1.73 | 4.25 | 5.98 | 217.98 | 535.5 | 753.48 |  |  | 0% | 0 |  | 0% | 0 | 63 | 50% | 376.74 |  | 0% | 0 | 63 | 50% | 376.74 |  | 0% | 0 |  | 0% | 0 |  | 0% | 0 |  | 0% | 0 |  | 0% | 0 |  | 0% | 0 |  | 0% | 0 |  | 0% | 0 |  | 0% | 0 |  | 0% | 0 |  | 0% | 0 | 0 | 0% | 0 | 126 | 100% | 753.48
10.6.1.2 | CAMS.09.62.012 | Próprio | RETIRADA DE PERFILADOS, ELETRODUTOS E/OU ELETROCALHAS - Copia da FDE (09.62.012) | M | 37 | 27.26 | 23.97 | 9.01 | 32.98 | 886.89 | 333.37 | 1220.26 |  | 37 | 100% | 1220.26 |  | 0% | 0 |  | 0% | 0 |  | 0% | 0 |  | 0% | 0 |  | 0% | 0 |  | 0% | 0 |  | 0% | 0 |  | 0% | 0 |  | 0% | 0 |  | 0% | 0 |  | 0% | 0 |  | 0% | 0 |  | 0% | 0 |  | 0% | 0 |  | 0% | 0 | 0 | 0% | 0 | 37 | 100% | 1220.26
10.6.1.3 | 104780 | SINAPI | RASGO LINEAR MECANIZADO EM ALVENARIA, PARA ELETRODUTOS, DIÂMETROS MENORES OU IGUAIS A 40 MM. AF_09/2023 | M | 20 | 7.44 | 6.72 | 2.28 | 9 | 134.4 | 45.6 | 180 |  | 20 | 100% | 180 |  | 0% | 0 |  | 0% | 0 |  | 0% | 0 |  | 0% | 0 |  | 0% | 0 |  | 0% | 0 |  | 0% | 0 |  | 0% | 0 |  | 0% | 0 |  | 0% | 0 |  | 0% | 0 |  | 0% | 0 |  | 0% | 0 |  | 0% | 0 |  | 0% | 0 | 0 | 0% | 0 | 20 | 100% | 180
10.6.1.4 | 91854 | SINAPI | ELETRODUTO FLEXÍVEL CORRUGADO, PVC, DN 25 MM (3/4"), PARA CIRCUITOS TERMINAIS, INSTALADO EM PAREDE - FORNECIMENTO E INSTALAÇÃO. AF_03/2023 | M | 20 | 12.94 | 8.02 | 7.63 | 15.65 | 160.4 | 152.6 | 313 |  | 20 | 100% | 313 |  | 0% | 0 |  | 0% | 0 |  | 0% | 0 |  | 0% | 0 |  | 0% | 0 |  | 0% | 0 |  | 0% | 0 |  | 0% | 0 |  | 0% | 0 |  | 0% | 0 |  | 0% | 0 |  | 0% | 0 |  | 0% | 0 |  | 0% | 0 |  | 0% | 0 | 0 | 0% | 0 | 20 | 100% | 313
10.6.1.5 | ATA ELÉTRICA.2023.70 | Próprio | CAIXA DE PASSAGEM DE EMBUTIR, EM PVC ANTICHAMA, DIMENSÕES 50X100MM (4"X2"), SAÍDAS DE DIÂMETRO 3/4" OU 1", PARA FIXAÇÃO DE TOMADAS, INTERRUPTORES, ETC | pç | 4 | 7.53 | 2.98 | 6.13 | 9.11 | 11.92 | 24.52 | 36.44 |  |  | 0% | 0 |  | 0% | 0 | 4 | 100% | 36.44 |  | 0% | 0 |  | 0% | 0 |  | 0% | 0 |  | 0% | 0 |  | 0% | 0 |  | 0% | 0 |  | 0% | 0 |  | 0% | 0 |  | 0% | 0 |  | 0% | 0 |  | 0% | 0 |  | 0% | 0 |  | 0% | 0 | 0 | 0% | 0 | 4 | 100% | 36.44
10.6.1.6 | ATA ELÉTRICA.2023.80 | Próprio | CONJUNTO TOMADA SIMPLES DE EMBUTIR, 2P+T, 10A - 250V, PARA CAIXA DE LIGAÇÃO (4"X2"), COM PLACA , SUPORTE E MÓDULO. FORNECIDA E INSTALADA. | cj | 9 | 35.84 | 19.95 | 23.41 | 43.36 | 179.55 | 210.69 | 390.24 |  |  | 0% | 0 |  | 0% | 0 | 9 | 100% | 390.24 |  | 0% | 0 |  | 0% | 0 |  | 0% | 0 |  | 0% | 0 |  | 0% | 0 |  | 0% | 0 |  | 0% | 0 |  | 0% | 0 |  | 0% | 0 |  | 0% | 0 |  | 0% | 0 |  | 0% | 0 |  | 0% | 0 | 0 | 0% | 0 | 9 | 100% | 390.24
10.6.1.7 | ATA ELÉTRICA.2023.475 | Próprio | Retirada de interruptores ou tomadas. | pç | 12 | 6.81 | 5.97 | 2.27 | 8.24 | 71.64 | 27.24 | 98.88 |  | 12 | 100% | 98.88 |  | 0% | 0 |  | 0% | 0 |  | 0% | 0 |  | 0% | 0 |  | 0% | 0 |  | 0% | 0 |  | 0% | 0 |  | 0% | 0 |  | 0% | 0 |  | 0% | 0 |  | 0% | 0 |  | 0% | 0 |  | 0% | 0 |  | 0% | 0 |  | 0% | 0 | 0 | 0% | 0 | 12 | 100% | 98.88
10.6.1.8 | ATA ELÉTRICA.2023.68 | Próprio | CAIXA DE LIGAÇÃO 4X2" (CONDULETE), EM ALUMÍNIO, COM TAMPA CEGA, COM PARAFUSOS DE FIXAÇÃO DAS SAÍDAS ZINCADOS MEDINDO 5X10MM, SAÍDAS DE DIÂMETRO 3/4" OU 1", TIPO A, B, LB, LL, LR, T, TB, X, E, C, 2C OU 2E, FORNECIDA E INSTALADA. | pç | 2 | 44.24 | 20.57 | 32.96 | 53.53 | 41.14 | 65.92 | 107.06 |  |  | 0% | 0 |  | 0% | 0 | 2 | 100% | 107.06 |  | 0% | 0 |  | 0% | 0 |  | 0% | 0 |  | 0% | 0 |  | 0% | 0 |  | 0% | 0 |  | 0% | 0 |  | 0% | 0 |  | 0% | 0 |  | 0% | 0 |  | 0% | 0 |  | 0% | 0 |  | 0% | 0 | 0 | 0% | 0 | 2 | 100% | 107.06
10.6.2 |  |  | LÓGICA | [8 empty] | 2267.38 |  |  | 25.11% | 569.24 |  | 0% | 0 |  | 16.73% | 379.27 |  | 0% | 0 |  | 58.17% | 1318.87 |  | 0% | 0 |  | 0% | 0 |  | 0% | 0 |  | 0% | 0 |  | 0% | 0 |  | 0% | 0 |  | 0% | 0 |  | 0% | 0 |  | 0% | 0 |  | 0% | 0 |  | 0% | 0 |  | 0% | 0 |  | 100% | 2267.38
10.6.2.1 | ATA ELÉTRICA.2023.482 | Próprio | Retirada e Realocação de eletrodutos de sobrepor. | m | 46 | 13.63 | 11.97 | 4.52 | 16.49 | 550.62 | 207.92 | 758.54 |  | 0 | 0% | 0 |  | 0% | 0 | 23 | 50% | 379.27 |  | 0% | 0 | 23 | 50% | 379.27 |  | 0% | 0 |  | 0% | 0 |  | 0% | 0 |  | 0% | 0 |  | 0% | 0 |  | 0% | 0 |  | 0% | 0 |  | 0% | 0 |  | 0% | 0 |  | 0% | 0 |  | 0% | 0 | 0 | 0% | 0 | 46 | 100% | 758.54
10.6.2.2 | ATA ELÉTRICA.2023.272 | Próprio | CONECTOR MACHO RJ-45, CATEGORIA 6, FORNECIDO E INSTALADO, COM CLIMPAGEM EM CABO UTP. | pç | 4 | 23.13 | 12.35 | 15.63 | 27.98 | 49.4 | 62.52 | 111.92 |  | 0 | 0% | 0 |  | 0% | 0 | 0 | 0% | 0 |  | 0% | 0 | 4 | 100% | 111.92 |  | 0% | 0 |  | 0% | 0 |  | 0% | 0 |  | 0% | 0 |  | 0% | 0 |  | 0% | 0 |  | 0% | 0 |  | 0% | 0 |  | 0% | 0 |  | 0% | 0 |  | 0% | 0 | 0 | 0% | 0 | 4 | 100% | 111.92
10.6.2.3 | ATA ELÉTRICA.2023.271 | Próprio | MÓDULO DE TOMADA RJ-45 FÊMEA, CATEGORIA 6, TERMINAIS DE CONEXÃO EM BRONZE FOSFOROSO ESTANHADO, PARA MONTAGEM EM ESPELHO DE TOMADA 4"X2" OU OUTROS SISTEMAS DE TOMADAS (INCLUSO CLIMPAGEM DO CABO UTP À TOMADA), FORNECIDO INSTALADO. | pç | 4 | 28.39 | 12.35 | 22 | 34.35 | 49.4 | 88 | 137.4 |  | 0 | 0% | 0 |  | 0% | 0 | 0 | 0% | 0 |  | 0% | 0 | 4 | 100% | 137.4 |  | 0% | 0 |  | 0% | 0 |  | 0% | 0 |  | 0% | 0 |  | 0% | 0 |  | 0% | 0 |  | 0% | 0 |  | 0% | 0 |  | 0% | 0 |  | 0% | 0 |  | 0% | 0 | 0 | 0% | 0 | 4 | 100% | 137.4
10.6.2.4 | ATA ELÉTRICA.2023.262 | Próprio | CABO UTP, 4 PARES, CATEGORIA 5E, COR AZUL, DIÂMETRO NOMINAL DE CADA CONDUTOR ENTRE 22 AWG E 24 AWG, ANTI-CHAMA, CERTIFICAÇÃO ANATEL, FORNECIDO E INSTALADO. (REF. - NEXANS, FURUKAWA OU SIMILAR) | M | 107 | 8.8 | 1.48 | 9.16 | 10.64 | 158.36 | 980.12 | 1138.48 |  | 53.5 | 50% | 569.24 |  | 0% | 0 | 0 | 0% | 0 |  | 0% | 0 | 53.5 | 50% | 569.24 |  | 0% | 0 |  | 0% | 0 |  | 0% | 0 |  | 0% | 0 |  | 0% | 0 |  | 0% | 0 |  | 0% | 0 |  | 0% | 0 |  | 0% | 0 |  | 0% | 0 |  | 0% | 0 | 0 | 0% | 0 | 107 | 100% | 1138.48
10.6.2.5 | ATA ELÉTRICA.2023.282 | Próprio | IDENTIFICAÇÃO DE PONTOS DE REDE DE CABEAMENTO ESTRUTURADO (CATEGORIA 6) COM ETIQUETAS IMPRESSAS POR ETIQUETADORA E TESTE DE SEQUÊNCIA DE PARES. | pç | 8 | 12.51 | 8.97 | 6.16 | 15.13 | 71.76 | 49.28 | 121.04 |  | 0 | 0% | 0 |  | 0% | 0 | 0 | 0% | 0 |  | 0% | 0 | 8 | 100% | 121.04 |  | 0% | 0 |  | 0% | 0 |  | 0% | 0 |  | 0% | 0 |  | 0% | 0 |  | 0% | 0 |  | 0% | 0 |  | 0% | 0 |  | 0% | 0 |  | 0% | 0 |  | 0% | 0 | 0 | 0% | 0 | 8 | 100% | 121.04
10.6.3 |  |  | ILUMINAÇÃO | [8 empty] | 7298.78 |  |  | 4.903% | 357.88 |  | 0% | 0 |  | 22.56% | 1646.5 |  | 0% | 0 |  | 72.54% | 5294.4 |  | 0% | 0 |  | 0% | 0 |  | 0% | 0 |  | 0% | 0 |  | 0% | 0 |  | 0% | 0 |  | 0% | 0 |  | 0% | 0 |  | 0% | 0 |  | 0% | 0 |  | 0% | 0 |  | 0% | 0 |  | 100% | 7298.78
10.6.3.1 | ATA ELÉTRICA.2023.479 | Próprio | Retirada de luminárias. | pç | 12 | 13.63 | 11.97 | 4.52 | 16.49 | 143.64 | 54.24 | 197.88 |  | 12 | 100% | 197.88 |  | 0% | 0 | 0 | 0% | 0 |  | 0% | 0 | 0 | 0% | 0 |  | 0% | 0 |  | 0% | 0 |  | 0% | 0 |  | 0% | 0 |  | 0% | 0 |  | 0% | 0 |  | 0% | 0 |  | 0% | 0 |  | 0% | 0 |  | 0% | 0 |  | 0% | 0 | 0 | 0% | 0 | 12 | 100% | 197.88
10.6.3.2 | CAMS.LUMINARIA | Próprio | LUMINÁRIA PLAFON LED QUADRADO DE EMBUTIR, FLUXO LUMINOSO MÍNIMO DE 3360 LUMENS, USO EM FORRO MODULAR 62X62, BRANCO FRIO 6000K, FATOR DE POTÊNCIA > 0,9. FORNECIDA E INSTALADA. | pç | 15 | 139.48 | 29.97 | 138.81 | 168.78 | 449.55 | 2082.15 | 2531.7 |  | 0 | 0% | 0 |  | 0% | 0 | 0 | 0% | 0 |  | 0% | 0 | 15 | 100% | 2531.7 |  | 0% | 0 |  | 0% | 0 |  | 0% | 0 |  | 0% | 0 |  | 0% | 0 |  | 0% | 0 |  | 0% | 0 |  | 0% | 0 |  | 0% | 0 |  | 0% | 0 |  | 0% | 0 | 0 | 0% | 0 | 15 | 100% | 2531.7
10.6.3.3 | ATA ELÉTRICA.2023.36 | Próprio | PERFILADO, 38X38MM ZINCADO, DEVENDO SER FORNECIDO E INSTALADO COM TODAS AS PEÇAS E ACESSÓRIOS (TODOS ZINCADOS) (JUNÇÃO RETA, TIPO L, TIPO T, TIPO X, PORCAS, PARAFUSOS E ARRUELAS) PARA A FIXAÇÃO DO PERFILADO UTILIZAR SUSPENSÃO CURTA PARA PERFILADO A CADA 1,5M, PRESAS POR TIRANTE 5/16" E ESTE FIXO NA LAJE POR CHUMBADOR 5/16" COM PRISIONEIRO. | M | 75 | 32.76 | 11.97 | 27.67 | 39.64 | 897.75 | 2075.25 | 2973 |  | 0 | 0% | 0 |  | 0% | 0 | 37.5 | 50% | 1486.5 |  | 0% | 0 | 37.5 | 50% | 1486.5 |  | 0% | 0 |  | 0% | 0 |  | 0% | 0 |  | 0% | 0 |  | 0% | 0 |  | 0% | 0 |  | 0% | 0 |  | 0% | 0 |  | 0% | 0 |  | 0% | 0 |  | 0% | 0 | 0 | 0% | 0 | 75 | 100% | 2973
10.6.3.4 | ATA ELÉTRICA.2023.88 | Próprio | INTERRUPTOR SIMPLES, 10A/250V- FORNECIMENTO E INSTALAÇÃO. AF_12/2015 | pç | 3 | 17.6 | 8.97 | 12.32 | 21.29 | 26.91 | 36.96 | 63.87 |  | 0 | 0% | 0 |  | 0% | 0 | 0 | 0% | 0 |  | 0% | 0 | 3 | 100% | 63.87 |  | 0% | 0 |  | 0% | 0 |  | 0% | 0 |  | 0% | 0 |  | 0% | 0 |  | 0% | 0 |  | 0% | 0 |  | 0% | 0 |  | 0% | 0 |  | 0% | 0 |  | 0% | 0 | 0 | 0% | 0 | 3 | 100% | 63.87
10.6.3.5 | ATA ELÉTRICA.2023.84 | Próprio | SUPORTE PARA ATÉ 3 MÓDULOS DE TOMADA ELÉTRICA, LÓGICA OU INTERRUPTOR, SEM ESPELHO PARA CAIXA DE LIGAÇÃO DE DIMENSÕES (4"X2"), FORNECIDA E INSTALADA. (REF. - PIAL PLUS OU SIMILAR). | pç | 10 | 5.02 | 2.98 | 3.09 | 6.07 | 29.8 | 30.9 | 60.7 |  | 0 | 0% | 0 |  | 0% | 0 | 0 | 0% | 0 |  | 0% | 0 | 10 | 100% | 60.7 |  | 0% | 0 |  | 0% | 0 |  | 0% | 0 |  | 0% | 0 |  | 0% | 0 |  | 0% | 0 |  | 0% | 0 |  | 0% | 0 |  | 0% | 0 |  | 0% | 0 |  | 0% | 0 | 0 | 0% | 0 | 10 | 100% | 60.7
10.6.3.6 | CAMS.060680 | Próprio | LUMINARIA DE EMERGENCIA 30 LEDS BIVOLT LDE INTELBRAS - Copia da SBC (060680) | UN | 1 | 36.21 | 7.51 | 36.3 | 43.81 | 7.51 | 36.3 | 43.81 |  | 0 | 0% | 0 |  | 0% | 0 | 0 | 0% | 0 |  | 0% | 0 | 1 | 100% | 43.81 |  | 0% | 0 |  | 0% | 0 |  | 0% | 0 |  | 0% | 0 |  | 0% | 0 |  | 0% | 0 |  | 0% | 0 |  | 0% | 0 |  | 0% | 0 |  | 0% | 0 |  | 0% | 0 | 0 | 0% | 0 | 1 | 100% | 43.81
10.6.3.7 | CAMS.13.80.013 | Próprio | ISOLAMENTO COM LONA PRETA - Copia da FDE (13.80.013) | m² | 60 | 4.85 | 0.7 | 5.16 | 5.86 | 42 | 309.6 | 351.6 |  | 20 | 33.33% | 117.2 |  | 0% | 0 | 20 | 33.33% | 117.2 |  | 0% | 0 | 20 | 33.33% | 117.2 |  | 0% | 0 |  | 0% | 0 |  | 0% | 0 |  | 0% | 0 |  | 0% | 0 |  | 0% | 0 |  | 0% | 0 |  | 0% | 0 |  | 0% | 0 |  | 0% | 0 |  | 0% | 0 | 0 | 0% | 0 | 60 | 100% | 351.6
10.6.3.8 | 100718 | SINAPI | COLOCAÇÃO DE FITA PROTETORA PARA PINTURA. AF_01/2020 | M | 60 | 1.77 | 1.36 | 0.78 | 2.14 | 81.6 | 46.8 | 128.4 |  | 20 | 33.33% | 42.8 |  | 0% | 0 | 20 | 33.33% | 42.8 |  | 0% | 0 | 20 | 33.33% | 42.8 |  | 0% | 0 |  | 0% | 0 |  | 0% | 0 |  | 0% | 0 |  | 0% | 0 |  | 0% | 0 |  | 0% | 0 |  | 0% | 0 |  | 0% | 0 |  | 0% | 0 |  | 0% | 0 | 0 | 0% | 0 | 60 | 100% | 128.4
10.6.3.9 | 91926 | SINAPI | CABO DE COBRE FLEXÍVEL ISOLADO, 2,5 MM², ANTI-CHAMA 450/750 V, PARA CIRCUITOS TERMINAIS - FORNECIMENTO E INSTALAÇÃO. AF_03/2023 | M | 141 | 4.95 | 1.73 | 4.25 | 5.98 | 243.93 | 599.25 | 843.18 |  | 0 | 0% | 0 |  | 0% | 0 | 0 | 0% | 0 |  | 0% | 0 | 141 | 100% | 843.18 |  | 0% | 0 |  | 0% | 0 |  | 0% | 0 |  | 0% | 0 |  | 0% | 0 |  | 0% | 0 |  | 0% | 0 |  | 0% | 0 |  | 0% | 0 |  | 0% | 0 |  | 0% | 0 | 0 | 0% | 0 | 141 | 100% | 843.18
10.6.3.10 | ATA ELÉTRICA.2023.447A | Próprio | Etiqueta de identificação impressa por rotulador eletrônico, fornecida e instalada. | pç | 10 | 5.38 | 4.68 | 1.83 | 6.51 | 46.8 | 18.3 | 65.1 |  | 0 | 0% | 0 |  | 0% | 0 | 0 | 0% | 0 |  | 0% | 0 | 10 | 100% | 65.1 |  | 0% | 0 |  | 0% | 0 |  | 0% | 0 |  | 0% | 0 |  | 0% | 0 |  | 0% | 0 |  | 0% | 0 |  | 0% | 0 |  | 0% | 0 |  | 0% | 0 |  | 0% | 0 | 0 | 0% | 0 | 10 | 100% | 65.1
10.6.3.11 | C.ATA.INES.58 | Próprio | PLACA DE SINALIZACAO DE SEGURANCA CONTRA INCENDIO, FOTOLUMINESCENTE, RETANGULAR, *20 X 40* CM, EM PVC *2* MM ANTI-CHAMAS (SIMBOLOS, CORES E PICTOGRAMAS CONFORME NBR 13434) | UN | 1 | 32.68 | 2.35 | 37.19 | 39.54 | 2.35 | 37.19 | 39.54 |  | 0 | 0% | 0 |  | 0% | 0 | 0 | 0% | 0 |  | 0% | 0 | 1 | 100% | 39.54 |  | 0% | 0 |  | 0% | 0 |  | 0% | 0 |  | 0% | 0 |  | 0% | 0 |  | 0% | 0 |  | 0% | 0 |  | 0% | 0 |  | 0% | 0 |  | 0% | 0 |  | 0% | 0 | 0 | 0% | 0 | 1 | 100% | 39.54
10.7 |  |  | ADMINISTRAÇÃO E LIMPEZA | [8 empty] | 5462.42 |  |  | 28.68% | 1566.68 |  | 0% | 0 |  | 28.68% | 1566.68 |  | 0% | 0 |  | 42.64% | 2329.06 |  | 0% | 0 |  | 0% | 0 |  | 0% | 0 |  | 0% | 0 |  | 0% | 0 |  | 0% | 0 |  | 0% | 0 |  | 0% | 0 |  | 0% | 0 |  | 0% | 0 |  | 0% | 0 |  | 0% | 0 |  | 100% | 5462.42
10.7.1 | 90778 | SINAPI | ENGENHEIRO CIVIL DE OBRA PLENO COM ENCARGOS COMPLEMENTARES | H | 16 | 145.94 | 173.83 | 2.77 | 176.6 | 2781.28 | 44.32 | 2825.6 |  | 5 | 31.25% | 883 |  | 0% | 0 | 5 | 31.25% | 883 |  | 0% | 0 | 6 | 37.5% | 1059.6 |  | 0% | 0 |  | 0% | 0 |  | 0% | 0 |  | 0% | 0 |  | 0% | 0 |  | 0% | 0 |  | 0% | 0 |  | 0% | 0 |  | 0% | 0 |  | 0% | 0 |  | 0% | 0 | 0 | 0% | 0 | 16 | 100% | 2825.6
10.7.2 | 90780 | SINAPI | MESTRE DE OBRAS COM ENCARGOS COMPLEMENTARES | H | 24 | 70.63 | 81.99 | 3.47 | 85.46 | 1967.76 | 83.28 | 2051.04 |  | 8 | 33.33% | 683.68 |  | 0% | 0 | 8 | 33.33% | 683.68 |  | 0% | 0 | 8 | 33.33% | 683.68 |  | 0% | 0 |  | 0% | 0 |  | 0% | 0 |  | 0% | 0 |  | 0% | 0 |  | 0% | 0 |  | 0% | 0 |  | 0% | 0 |  | 0% | 0 |  | 0% | 0 |  | 0% | 0 | 0 | 0% | 0 | 24 | 100% | 2051.04
10.7.3 | 9537 | SINAPI | LIMPEZA FINAL DA OBRA | m² | 100.65 | 4.81 | 3.3 | 2.52 | 5.82 | 332.14 | 253.64 | 585.78 |  |  | 0% | 0 |  | 0% | 0 |  | 0% | 0 |  | 0% | 0 | 100.65 | 100% | 585.78 |  | 0% | 0 |  | 0% | 0 |  | 0% | 0 |  | 0% | 0 |  | 0% | 0 |  | 0% | 0 |  | 0% | 0 |  | 0% | 0 |  | 0% | 0 |  | 0% | 0 |  | 0% | 0 | 0 | 0% | 0 | 100.65 | 100% | 585.78
VALOR CONTRATADO (VC): | [11 empty] | 4863663.32 |  | PREVISTO 1ª MEDIÇÃO |  |  | EXECUTADO 1ª MEDIÇÃO |  |  | PREVISTO 2ª MEDIÇÃO |  |  | EXECUTADO 1ª MEDIÇÃO |  |  | PREVISTO 3ª MEDIÇÃO |  |  | EXECUTADO 1ª MEDIÇÃO |  |  | PREVISTO 4ª MEDIÇÃO |  |  | EXECUTADO 1ª MEDIÇÃO |  |  | PREVISTO 5ª MEDIÇÃO |  |  | EXECUTADO 1ª MEDIÇÃO |  |  | PREVISTO 6ª MEDIÇÃO |  |  | EXECUTADO 1ª MEDIÇÃO |  |  | PREVISTO 7ª MEDIÇÃO |  |  | EXECUTADO 1ª MEDIÇÃO |  |  | PREVISTO 8ª MEDIÇÃO |  |  | EXECUTADO 1ª MEDIÇÃO |  |  | TOTAL ACUMULADO |  |  | A EXECUTAR
[14 empty] | 10.17% |  | 494694.01 | 0% |  | 0 | 12.14% |  | 590423.77 | 0% |  | 0 | 12.14% |  | 590373.54 | 0% |  | 0 | 10.09% |  | 490670.69 | 0% |  | 0 | 14.77% |  | 718453.04 | 0% |  | 0 | 14.78% |  | 718682.2 | 0% |  | 0 | 10.56% |  | 513603.01 | 0% |  | 0 | 15.35% |  | 746763.06 | 0% |  | 0 | 0% |  | 0 | 100% |  | 4863663.32
ACUMULADO =======> | [13 empty] | 10.17% |  | 494694.01 | 0% |  | 0 | 22.31% |  | 1085117.78 | 0% |  | 0 | 34.45% |  | 1675491.32 | 0% |  | 0 | 44.54% |  | 2166162.01 | 0% |  | 0 | 59.31% |  | 2884615.05 | 0% |  | 0 | 74.09% |  | 3603297.25 | 0% |  | 0 | 84.65% |  | 4116900.26 | 0% |  | 0 | 100% |  | 4863663.32 | 0% |  | 0

## Cronograma Inicial
|  | OBRA |  |  | Bancos |  |  |  | B.D.I. |  |  | Encargos Sociais
[5 empty] | SINAPI - 05/2025 - Paraná SBC - 06/2025 - Paraná CPOS/CDHU - 06/2025 - São Paulo FDE - 04/2025 - São Paulo EMOP - 05/2025 - Rio de Janeiro | [11 empty] | DESCONTO: |  |  | 0%
|  | Revitalização - SEI DO CAMS: 0048265-25.2021.8.16.6000 - VERSÃO 09/07/2025 - FINAL - Não Desonerado | [6 empty] | VARIADO |  |  | NÃO DESONERADO
CRONOGRAMA DE DESEMBOLSO FINANCEIRO
Item | Descrição | CUSTO TOTAL com BDI + DESC. |  | 1ª Parcela - |  | XX/XX/XX |  | 2ª Parcela - |  | XX/XX/XX |  | 3ª Parcela - |  | XX/XX/XX |  | 4ª Parcela - |  | XX/XX/XX |  | 5ª Parcela - |  | XX/XX/XX |  | 6ª Parcela - |  | XX/XX/XX |  | 7ª Parcela - |  | XX/XX/XX |  | 8ª Parcela - |  | XX/XX/XX |  | TOTAL EXECUTADO
|  |  |  | PREVISTO |  | EXECUTADO |  | PREVISTO |  | EXECUTADO |  | PREVISTO |  | EXECUTADO |  | PREVISTO |  | EXECUTADO |  | PREVISTO |  | EXECUTADO |  | PREVISTO |  | EXECUTADO |  | PREVISTO |  | EXECUTADO |  | PREVISTO |  | EXECUTADO |  | ACUMULADO
|  | (%) | (R$) | % | (R$) | % | (R$) | % | (R$) | % | (R$) | % | (R$) | % | (R$) | % | (R$) | % | (R$) | % | (R$) | % | (R$) | % | (R$) | % | (R$) | % | (R$) | % | (R$) | % | (R$) | % | (R$) | % | (R$)
1 | ADMINISTRAÇÃO DE OBRA LOCAL | 3.384% | 164596.08 | 0.423% | 20574.51 | 0% | 0 | 0.423% | 20574.51 | 0% | 0 | 0.423% | 20574.51 | 0% | 0 | 0.423% | 20574.51 | 0% | 0 | 0.423% | 20574.51 | 0% | 0 | 0.423% | 20574.51 | 0% | 0 | 0.423% | 20574.51 | 0% | 0 | 0.423% | 20574.51 | 0% | 0 | 0% | 0
2 | DEMOLIÇÃO, RETIRADAS, LIMPEZA E DESTINAÇÃO | 4.13% | 200856.02 | 4.13% | 200856.02 | 0% | 0 | 0% | 0 | 0% | 0 | 0% | 0 | 0% | 0 | 0% | 0 | 0% | 0 | 0% | 0 | 0% | 0 | 0% | 0 | 0% | 0 | 0% | 0 | 0% | 0 | 0% | 0 | 0% | 0 | 0% | 0
3 | INTERVENÇÃO EXTERNA - FORNECIMENTO/INSTALAÇÕES CIVIL | 49.59% | 2411766.35 | 3.662% | 178113.14 | 0% | 0 | 10.35% | 503449.2 | 0% | 0 | 9.21% | 447922.77 | 0% | 0 | 9.649% | 469288.02 | 0% | 0 | 6.461% | 314250.03 | 0% | 0 | 5.091% | 247631.08 | 0% | 0 | 0.2948% | 14340.14 | 0% | 0 | 4.868% | 236771.97 | 0% | 0 | 0% | 0
4 | INTERVENÇÃO INTERNA - FORNECIMENTO/INSTALAÇÕES CIVIL | 18.47% | 898471.61 | 0% | 0 | 0% | 0 | 0% | 0 | 0% | 0 | 1.847% | 89843.69 | 0% | 0 | 0% | 0 | 0% | 0 | 4.602% | 223846.85 | 0% | 0 | 4.223% | 205402.97 | 0% | 0 | 5.557% | 270290.33 | 0% | 0 | 2.243% | 109087.77 | 0% | 0 | 0% | 0
5 | INSTALAÇÕES ELÉTRICAS | 14.92% | 725698.48 | 0.5151% | 25053.34 | 0% | 0 | 0% | 0 | 0% | 0 | 0% | 0 | 0% | 0 | 0% | 0 | 0% | 0 | 3.187% | 155015.18 | 0% | 0 | 3.527% | 171530.82 | 0% | 0 | 3.225% | 156834.18 | 0% | 0 | 4.467% | 217264.96 | 0% | 0 | 0% | 0
6 | GUARITA | 1.278% | 62150.64 | 0% | 0 | 0% | 0 | 0% | 0 | 0% | 0 | 0% | 0 | 0% | 0 | 0% | 0 | 0% | 0 | 0% | 0 | 0% | 0 | 0% | 0 | 0% | 0 | 0% | 0 | 0% | 0 | 1.278% | 62150.64 | 0% | 0 | 0% | 0
7 | Compressor de Ar (Interno) | 0.6098% | 29657.77 | 0% | 0 | 0% | 0 | 0% | 0 | 0% | 0 | 0% | 0 | 0% | 0 | 0% | 0 | 0% | 0 | 0% | 0 | 0% | 0 | 0% | 0 | 0% | 0 | 0% | 0 | 0% | 0 | 0.6098% | 29657.77 | 0% | 0 | 0% | 0
8 | LIMPEZA FINAL DE OBRA E DESTINAÇÃO DOS RESÍDUOS | 0.71% | 34534 | 0.2886% | 14034.25 | 0% | 0 | 0% | 0 | 0% | 0 | 0% | 0 | 0% | 0 | 0.01662% | 808.16 | 0% | 0 | 0% | 0 | 0% | 0 | 0% | 0 | 0% | 0 | 0% | 0 | 0% | 0 | 0.4049% | 19691.59 | 0% | 0 | 0% | 0
9 | Elevador Panorâmico | 3.73% | 181436.99 | 0% | 0 | 0% | 0 | 0% | 0 | 0% | 0 | 0% | 0 | 0% | 0 | 0% | 0 | 0% | 0 | 0.098% | 4766.47 | 0% | 0 | 1.512% | 73542.82 | 0% | 0 | 1.06% | 51563.85 | 0% | 0 | 1.06% | 51563.85 | 0% | 0 | 0% | 0
10 | Reforma Fórum da Família, da Infância e da Juventude | 3.177% | 154495.38 | 1.153% | 56062.75 | 0% | 0 | 1.365% | 66400.06 | 0% | 0 | 0.6586% | 32032.57 | 0% | 0 | 0% | 0 | 0% | 0 | 0% | 0 | 0% | 0 | 0% | 0 | 0% | 0 | 0% | 0 | 0% | 0 | 0% | 0 | 0% | 0 | 0% | 0
|  |  |  | TOTAL PREVISTO |  | TOTAL EXECUTADO |  | TOTAL PREVISTO |  | TOTAL EXECUTADO |  | TOTAL PREVISTO |  | TOTAL EXECUTADO |  | TOTAL PREVISTO |  | TOTAL EXECUTADO |  | TOTAL PREVISTO |  | TOTAL EXECUTADO |  | TOTAL PREVISTO |  | TOTAL EXECUTADO |  | TOTAL PREVISTO |  | TOTAL EXECUTADO |  | TOTAL PREVISTO |  | TOTAL EXECUTADO |  | 0% | 0
VALOR DO CONTRATO ORIGINAL |  |  | 4863663.32 | 10.17% | 494694.01 | 0% | 0 | 12.14% | 590423.77 | 0% | 0 | 12.14% | 590373.54 | 0% | 0 | 10.09% | 490670.69 | 0% | 0 | 14.77% | 718453.04 | 0% | 0 | 14.78% | 718682.2 | 0% | 0 | 10.56% | 513603.01 | 0% | 0 | 15.35% | 746763.06 | 0% | 0 | 0%
VALOR TOTAL |  | 100% | 4863663.32 | [32 empty] | 0%
ACUMULADO ===> |  |  |  | 10.17% | 494694.01 | 0% | 0 | 22.31% | 1085117.78 | 0% | 0 | 34.45% | 1675491.32 | 0% | 0 | 44.54% | 2166162.01 | 0% | 0 | 59.31% | 2884615.05 | 0% | 0 | 74.09% | 3603297.25 | 0% | 0 | 84.65% | 4116900.26 | 0% | 0 | 100% | 4863663.32 | 0% | 0

## Memorial de Cálculo
Tribunal de Justiça do Estado do Paraná - TJPR |  |  |  | Divisão de Obras da Coordenadoria de Edificações e Infraestrutura Secretaria de Infraestrutura
Dados do Projeto: |  |  |  | Revitalização da fachada e da praça frontal do imóvel antigamente denominado “Casa da Criança”
SEI inicial da contratação: |  |  |  | 0048265-25.2021.8.16.6000
Àrea de intervenção:
MEMORIAL DE CÁLCULO PARA A PLANILHA DE CONTRATAÇÃO
DESCRIÇÃO | [10 empty] | UNIDADE | QUANT. TOTAL | OBSERVAÇÕES
1. Administração de Obra Local
ENGENHEIRO CIVIL DE OBRA PLENO COM ENCARGOS COMPLEMENTARES | [10 empty] | h | 480
Dias previstos: | 240 | Horas por dia: | 2 | Horas Trabalhadas prevista: |  | 480
MESTRE DE OBRAS COM ENCARGOS COMPLEMENTARES | [10 empty] | h | 720
Dias previstos: | 240 | Horas por dia: | 3 | Horas Trabalhadas prevista: |  | 720
ARQUITETO DE OBRA PLENO COM ENCARGOS COMPLEMENTARES | [10 empty] | h | 96
Dias previstos: | 240 | Horas por dia: | 0.4 | Horas Trabalhadas prevista: |  | 96
TOPOGRAFO COM ENCARGOS COMPLEMENTARES | [10 empty] | h | 72
Dias previstos: | 24 | Horas por dia: | 3 | Horas Trabalhadas prevista: |  | 72
Kit de Ferramentas para a Família de Topógrafo: Lápis de carpinteiro; Mangueira de Nível - 20m; Martelo de borracha; Trena | [6 empty] | Locação da rampa, escadarias, banco em formado de T e implantação da praça
2 DEMOLIÇÃO, RETIRADAS, LIMPEZA E DESTINAÇÃO
2.1 Espaço Externo - Implantação geral
Retirada de grades, gradis, alambrados, cercas e portões | [10 empty] | m² | 94.832 | Retirada do gradil externo.
Comprimento (m) |  | Altura (m) | Área (m²)
1,41+16,41 = | 17.82 | 1.95 | 34.749 | lado esquerdo, considerar que haverá recolocação posteriormente
22,46 = | 22.46 | 2.05 | 46.043 | lado direito
7.20 = | 7.2 | 1.95 | 14.04 | próx a guarita, considerar que haverá recolocação posteriormente
RETIRADA CORRIMAO METALICO | [10 empty] | M | 23.45 | Rampa
Comprimento (m)
11,86+11,59 = | 23.45
DEMOLICAO DE PISO CIMENTADO BSE CONCRETO 8CM(SILOS) | [10 empty] | m² | 424.144 | Retir. calçadas externas e retirada da rampa de acesso prédio principal
Ambiente |  |  | Área (m²)
Calçada 1 |  |  | 27.58 | Retirada das calçada externa
Calçada 2 |  |  | 75.65 | Retirada das calçada externa
Calçada 3 |  |  | 18.52 | Retirada das calçada externa
Calçada 4 |  |  | 108.82 | Retirada das calçada externa
Calçada 5 |  |  | 20.45 | Retirada das calçada externa
Calçada 6 |  |  | 46.26 | Retirada das calçada externa
Calçada 7 |  |  | 61.86 | Retirada das calçada externa
Calçada 8 |  |  | 29.04 | Retirada das calçada externa
Calçada 9 |  |  | 34.6 | Retirada das calçada externa
Calçada 10 |  |  | 1.364 | Rampa de acesso do prédio principal
424.144
DEMOLICAO MANUAL DE CONCRETO SIMPLES | [10 empty] | m³ | 2.5216 | Remoção de Guia-de-balizamento rampas externo
Ambiente | Área (m) | Largura (m) |  | Área (m³)
Guia-de-balizamento | 13.3 | 0.15 |  | 1.995
Base da guarita | 2.6332 | 0.2 |  | 0.52664
RETIRADA PISO BLOCOS INTERTRAVADOS DE CONCRETO C/JUNTAS | [10 empty] | m² | 12.454 | Rampa
Ambiente | Comprimento (m) | Altura (m) | Área (m²)
rampa (1) |  |  | 5.86
Cobogó (3) | 18.41 | 0.15 | 2.7615
Cobogó (4) | 25.55 | 0.15 | 3.8325
RETIRADA PISO PEDRA PORTUGUESA-REJUNTADA | [10 empty] | m² | 51.79 | Rampa, rampa parte exterior e degraus parte exterior.
Ambiente | Comprimento (m) | Altura (m) | Área (m²)
rampa parte exterior (2) |  |  | 2.49
degraus parte exterior (3) |  |  | 49.3
51.79
CORTE RASO E RECORTE DE VEGETAÇÃO COM DIÂMETRO DE TRONCO MAIOR OU IGUAL A 0,20 M E MENOR QUE 0,40 M. | [10 empty] | UN | 19 | Conforme projeto arquitetônico
Quantidade
19
REMOÇÃO DE RAÍZES REMANESCENTES DE TRONCO DE ÁRVORE COM DIÂMETRO MAIOR OU IGUAL A 0,20 M E MENOR QUE 0,40 M.AF_05/2018 | [10 empty] | UN | 19 | Conforme projeto arquitetônico
Quantidade
19
CORTE RASO E RECORTE DE ÁRVORE COM DIÂMETRO DE TRONCO MAIOR OU IGUAL A 0,60 M.AF_05/2018 | [10 empty] | UN | 3 | Conforme projeto arquitetônico (1.2 e 10)
Quantidade
3
REMOÇÃO DE RAÍZES REMANESCENTES DE TRONCO DE ÁRVORE COM DIÂMETRO MAIOR OU IGUAL A 0,60 M.AF_05/2018 | [10 empty] | UN | 3 | Conforme projeto arquitetônico (1.2 e 10)
Quantidade
3
ARRANCAMENTO E REPLANTIO DE ARBUSTO COM ATE 2M DE ALTURA | [10 empty] | UN | 40 | Conforme projeto arquitetônico (15 E 16)
Quantidade
40
ESCOVAMENTO E LIXAMENTO DE SUPERFICIE DE CONCRETO E ACO | [10 empty] | M² | 103.304
comprimento (m) | largura (m) | Total (m²)
344.54 | 0.1 | 34.454 | Faixas de pedestres existentes
229.5 | 0.3 | 68.85
103.304
REMOCOES-RETIRADA E REMOCAO DE MEIO-FIO | [10 empty] | m | 1.1
comprimento (m)
1.1
REMOCAO MANUAL DE PASSEIO EM PEDRA PORTUGUESA | [10 empty] | M² | 3
comprimento (m) | largura (m) | Total (m²)
1.5 | 2 | 3
3
Considerando comprimento para o rebaixamento/transição na calçada
2.2 Espaço Externo - Cobertura
REMOÇÃO DE TELHAS, DE FIBROCIMENTO, METÁLICA E CERÂMICA, DE FORMA MANUAL, SEM REAPROVEITAMENTO. AF_12/2017 | [10 empty] | m² | 518.75 | Área retirada de projeto
Área (m²)
353.34 | Edifício principal (1)
165.41 | Edifício anexo (2)
RETIRADA DE ESTRUTURA DE MADEIRA PONTALETEADA PARA TELHAS CERAMICAS OU DE VIDRO | [10 empty] | m² | 518.75 | Área retirada de projeto
353.34 | Edifício principal (1)
165.41 | Edifício anexo (2)
RETIRADA DE CAIXA D'AGUA DE FIBROCIMENTO (MO) | [10 empty] | UN | 1 | Caixa d' água existente
Unidades
1
RETIRADA DE CAIXA D' ÁGUA DE POLIETILENO | [10 empty] | UN | 2 | Caixa d' água existente
Unidades
2
REPARO LAJE C/ CORTE E RETIRADA MANTA - CAG | [10 empty] | m² | 64.66 | Laje em balanço
Área (m²)
64.66 | marquise (1)
RETIRADA E REMOCAO DE CALHA DE ALUMINIO | [10 empty] | M | 97.49 | Calha do prédio principal CAMS
Comprimento (m)
76.54 | Edifício principal
20.95 | Edifício principal
RETIRADA RUFOS METALICOS EM COBERTURA | [10 empty] | M | 96.25 | Retirada de Rufos do prédio principal
Comprimento (m)
96.25 | Edifício principal
RETIRADA DE DUTOS CONDUTORES PARA DRENAGEM DE CALHAS | [10 empty] | M | 67.6 | Retirada de dutos condutores para drenagem de calhas
Ambiente | Comprimento (m) | Quantidade | Total (m)
ELEVAÇÃO/VISTA 4 | 7.8 | 7 | 54.6
ELEVAÇÃO/VISTA 4 | 4.5 | 2 | 9
ELEVAÇÃO/VISTA 1 | 4 | 1 | 4
67.6
LIMPEZA DE CONTRAPISO COM VASSOURA A SECO. AF_04/2019 | [10 empty] | m² | 518.75 | Limpeza de laje após retirada das telhas
Área (m²)
518.75
Espaço Externo - Fachada
RETIRADA GRADES DE FERRO | [10 empty] | m² | 138.055 | Remoção de grades da fachada
Ambiente | Área (m²) | Observações
J1 | 7.94 | Grades da fachada externo e interno
J3 | 4.12
J4 | 3.23
J5 | 11.76
J12 | 9.63
J13 | 12.66
J14 | 3.07
J24 | 4.1
J27 | 4.13
J7 | 12.42
J8 | 9.42
J9 | 11.32
J10 | 14.49
PJ11 | 10.69
P8 | 7.06
P14 | 12.015
138.055
REMOÇÃO DE JANELAS, DE FORMA MANUAL, SEM REAPROVEITAMENTO. AF_12/2017 | [10 empty] | m² | 212.474 | Remoção de todas esquadrias das fachadas
Ambiente | Comprimento | Altura | Área (m²) | Observações
J1 | 180 | 147 | 7.94 | Remoção de todas janelas das fachadas
J3 | 280 | 147 | 4.12
J4 | 220 | 147 | 3.23
J5 | 200 | 147 | 11.76
J12 | 214 | 150 | 9.63
J13 | 214 | 150 | 12.66
J14 | 205 | 150 | 3.08
J17 | 138,5 | 148 | 4.1
J18 | 180 | 146 | 2.63
J19 | 178 | 148 | 5.27
J20 | 133,5 | 148 | 3.95
J21 | 219 | 148 | 3.24
J22 | 198 | 148 | 2.93
J24 | 197 | 195 | 28.66
J25 | 210 | 195 | 8.15
J26 | 195 | 195 | 7.61
J27 | 212 | 195 | 12.4
J28 | 204 | 195 | 3.98
J29 | 197 | 148 | 2.92
J31 | 193 | 195 | 3.76
J2 | 90 | 100 | 3.6
J6 | 80 | 100 | 0.8
J23 | 77 | 97 | 1.4938
J7 | 505 | 246 | 12.423
J8 | 383 | 246 | 9.4218
J9 | 460 | 246 | 11.316
J10 | 589 | 246 | 14.4894
J15 | 170 | 300 | 10.68
J16 | 170 | 350 | 6.23
Total (m²) |  |  | 212.474
RETIRADA PORTA DE ACO | [10 empty] | m² | 39.54 | Remoção de todas portas de entradas
Ambiente | Comprimento | Altura | Área (m²) | Observações
P1 | 180 | 300 | 5.4 | Remoção de todas portas de entradas
P8 | 214 | 330 | 7.06
P14 | 445 | 270 | 12.015
P15 | 95 | 210 | 1.995
PJ11 | 198 | 330 | 13.07
Total (m²) |  |  | 39.54
Demolição manual de revestimento em ladrilho hidráulico, incluindo a base | [10 empty] | m² | 26.7191 | Ladrilhos (comprimento*0,23) de todas as esquadrilhas com remoção
Ambiente | Comprimento (m) | Largura (m) | Área (m²) | Observações
Conforme Obs. | 85.52 | 0.23 | 19.6696 | J1+J3+J4+J5+J12+J13+J14+J17+J18+J19+J20+J21+J22+J24+J25+J26+J27+J28+J29
Conforme Obs. | 30.65 | 0.23 | 7.0495 | J2+J6+J23+J7+J8+J9+J10+J15+J16
| 116.17 | 0.23 | 26.7191
Espaço Externo - Abrigos (compressores, COPEL e elétrica)
REMOÇÃO DE PORTAS, DE FORMA MANUAL, SEM REAPROVEITAMENTO. AF_12/2017 | [10 empty] | m² | 1.6 | Porta - Abrigo de equipamentos elétricos
Área (m²)
1.6 | Porta do abrigo
DEMOLIÇÃO DE ALVENARIA DE BLOCO FURADO, DE FORMA MANUAL, SEM REAPROVEITAMENTO. AF_12/2017 | [10 empty] | m³ | 2.412 | Demolição da estrutura.
Ambiente | Volume (m³) | Observações
Equipamentos elétrico | 2.412 | Demolição da estrutura do abrigo de equipamentos elétricos.
Total | 2.412
REMOÇÃO DE TELHAS, DE FIBROCIMENTO, METÁLICA E CERÂMICA, DE FORMA MANUAL, SEM REAPROVEITAMENTO. AF_12/2017 | [10 empty] | m² | 10.8598 | Telhado do Abrigo da copel +Telhado do Abrigo elétrico
Ambiente | Comprimento (m) | Largura (m) | Área (m²) | Observações
Equipamentos elétrico | 4.95 | 1.5 | 7.425 | Remoção do telhado
Abrigo da copel | 2.77 | 1.24 | 3.4348 | Remoção do telhado
10.8598
Retirada de grades, gradis, alambrados, cercas e portões | [10 empty] | m² | 6.5
Ambiente | Comprimento (m) | Largura (m) | Área (m²) | Observações
Equipamentos elétrico | 2.5 | 2.6 | 6.5 | Área dos gradis dos abrigos
6.5
RETIRADA TELHADO ESTRUTURA DE MADEIRA | [10 empty] | m² | 10.8598
Ambiente | Comprimento (m) | Largura (m) | Área (m²) | Observações
Equipamentos elétrico | 4.95 | 1.5 | 7.425 | Remoção do telhado
Abrigo da copel | 2.77 | 1.24 | 3.4348 | Retirada da cobertura Abrigo da copel
Espaço Externo - Diversos
RETIRADA ESTRUTURA METALICA COM REMOCAO | [10 empty] | m² | 40.09 | RETIRADA ESTRUTURA METALICA COM REMOCAO
Ambiente | Comprimento (m) | Largura (m) | Área (m²) | Observações
Entrada prédio | 2.1 | 1 | 2.1 | Detalhe "Cobertura porta de entrada", perto do abrigo de compressor
Lado da entr. principal |  |  | 14.3 | Entrada principal + Ao lado da entrada principal+ corredor no estacionamento
Corredor no estac. |  |  | 23.69
40.09
RETIRADA DE PISO INTERTRAVADO | [10 empty] | m² | 3.778 | Retirada de piso intertravalho
Ambiente | Comprimento (m) | Largura (m) | Total (m²) | Observações
P/ pluvial | 8.89 | 0.2 | 1.778 | (Retirada em piso intertravado esgoto/pluvial);
Base cobertura | 0.5 | 0.5 | 2 | 8 Bases das estruturas da cobertura que será retirada entre os prédios
3.778
Retirada de piso intertravado para passagem de pluvial até as caixas e retirada piso das bases da cobertura do corredor entre prédios
ESCAVAÇÃO MANUAL DE VALA COM PROFUNDIDADE MENOR OU IGUAL A 1,30 M. AF_02/2021 | [10 empty] | m³ | 0.3556
Ambiente | Comprimento (m) | Largura (m) | Profundidade (m) | Total (m³) | Observações
P/ pluvial | 8.89 | 0.2 | 0.2 | 0.3556 | esgoto/pluvial
0.3556
REMOÇÃO DE ACESSÓRIOS, DE FORMA MANUAL, SEM REAPROVEITAMENTO. AF_12/2017 | [11 empty] | 1
Unidades
1 | Remoção da parabólica
REMANEJAMENTO DE GUARITA 2,27 X 1,16m | [10 empty] | UN | 1
Unidades | Observações | Remanejamento da Guarita - utilização para guarda de materias de obra
1
Espaço Interno - Fechamentos Horizontais
REMOÇÃO DE FORROS DE DRYWALL, PVC E FIBROMINERAL, DE FORMA MANUAL, SEM REAPROVEITAMENTO. AF_12/2017 | [10 empty] | m² | 422.63
Ambiente | Área (m²)
Enfermagem(a) | 25.72
Consultório Médico (b) | 15.63
Consultório Médico © | 18.72
Ass. Social (d) | 25.38
Recepção e Digitação (e) | 22.83
Arquivo (f) | 7.49
Consultórios (g) | 23.56
Sala (h) | 7.43
Circulação, Hall e Sala (i) | 151.26
Consultório e Atendimento(j) | 28.73
Farm.; Vest.; Ester.; Esp.; (h) | 24.99
Consultórios (i) | 21.76
Odontologia (m) | 39.34
I.S. Mas. (n) | 7.82
I.S. Mas. (o) | 7.82
Copa (p) | 8.02
Depósito (q) | 4.84
DGST - Recepção ® | -18.71
Total (m²) | 422.63 | Área do pavimento térreo calculada conforme projeto.
RETIRADA DE PLACAS VINILICAS EM PISOS | [10 empty] | m² | 231.66
Ambiente | Área (m²)
Divisão de contratos | 52.83
Reuniões | 26.17
Divisão de contratos | 18.74
DGIET | 30.77
DGIET | 22.17
DGIET | 26.79
Chefe de divisão | 11.07
DGIET | 11.85
Recepção | 31.27
Total | 231.66 | Área calculada conforme projeto (ilustrada em amarelo ao lado) do pavimento superior. (52,83+26,17+18,74+30,77+22,17+26,79+11,07+11,85)
Demolição de piso granilite | [10 empty] | m² | 62.11
Área (m²)
62.11 | 25% PISO GRANILITE A RECUPERAR - ÁREA PRÓXIMA À ESCADA NO PAV. INFERIOR, SALAS NO PAV. SUPERIOR, CIRCULAÇÕES E ESCADARIAS
DEMOLIÇÃO DE REVESTIMENTO CERÂMICO, DE FORMA MANUAL, SEM REAPROVEITAMENTO. AF_12/2017 | [10 empty] | m² | 114.79
Ambiente | Área (m²)
Salas da Odontologia | 39.38
Copa | 8.03
Copa | 7.08
I.S.3 | 3.64
I.S.3 | 3.64
Banheiro | 11.48
Arquivo | 7.48
Sala | 10.5
Consultório | 23.56
Total | 114.79
Área do piso calculada conforme projeto (ilustrada em LARANJA)
DEMOLIÇÃO DE ARGAMASSAS, DE FORMA MANUAL, SEM REAPROVEITAMENTO. AF_12/2017 | [10 empty] | m² | 114.79
Área (m²)
114.79
DEMOLIÇÃO DE PISO DE CONCRETO SIMPLES, DE FORMA MANUAL, SEM REAPROVEITAMENTO. | [10 empty] | m³ | 1.148
Volume (m³) | SINAP 104789
1.148 | Área do I.S. do pavimento superior cujo contrapiso deverá ser removido para o nivelamento com o corredor multiplicada por uma espessura de 10cm. (11.48*0.1)
Retirada de rodapé em madeira | [10 empty] | m | 173.49
Ambiente | Comprimento (m)
Divisão de contratos | 28.03
Reuniões | 17.23
Divisão de contratos | 15.44
DGIET | 15.39
DGIET e Chef. Div. | 51.33
DGIET | 12.43
Diretoria | 19.51
Secretárias | 14.13
Comprimento das salas do pavimento superior.
Retirada de piso em taco de madeira | [10 empty] | m² | 89.025
Ambiente | Área (m²)
Diretoria | 26.81
Secretárias | 17.16
Sala | 17.95
Sala | 36.46
Circulação | 19.75
Sala | 10.82
Sala | 12.26
Sala | 36.84
89.025
Área das salas do pav. Superior.
RETIRADA CUIDADOSA TAMPO GRANITO | [10 empty] | m² | 0.364
Ambiente | Área (m²)
Recepção | 0.364
Espaço Interno - Fechamentos Verticais
REMOÇÃO DE CHAPAS E PERFIS DE DRYWALL, DE FORMA MANUAL, SEM REAPROVEITAMENTO. AF_12/2017 | [10 empty] | m² | 24.012
Ambiente | Comprimento (m) | Altura (m) | Área (m²)
Área técnica | 6.96 | 3.1 | 21.576
Porta (-) | -0.8 | 2.1 | -1.68
DGIET | 1.96 | 2.1 | 4.116
24.012
Área de drywall na área técnica em frente à escada, descontando a área da porta e DGIET.
Retirada de divisória tipo naval | [10 empty] | m² | 165.161
Ambiente | Comprimento (m) | Altura (m) | Área (m²)
SALA | 10.82 | 3.1 | 33.542
CONSULTÓRIO | 4.86 | 3.1 | 15.066
ARQUIVO | 3.45 | 3.1 | 10.695
ODONTOLOGIA | 4.34 | 3.1 | 13.454
I.S. | 3.25 | 3.1 | 10.075
SALA TÉCNICA | 4.12 | 3.1 | 12.772
DEPÓSITO | 4.59 | 3.1 | 14.229
EXPURGO | 5.21 | 3.1 | 16.151
FARMÁCIA/VEST. | 2.16 | 3.1 | 6.696
INALAÇÃO | 6.06 | 3.1 | 18.786
CONSULTÓRIO | 3.3 | 3.1 | 10.23
DGIET (VÃO DE PORT.) | 0.8 | 2.1 | 1.68
DIV. CONTR. (VÃO P.) | 0.85 | 2.1 | 1.785
165.161
Área calculada em projeto (ilustradas em azul, roxo escuro ao lado e abertura de portas em laranja.)
DEMOLIÇÃO DE ALVENARIA DE BLOCO FURADO, DE FORMA MANUAL, SEM REAPROVEITAMENTO. | [10 empty] | m³ | 3.0551
Ambiente | Comprimento (m) | Altura (m) | Área (m²) | Volume (m³)
RECEPÇÃO | 1.82 | 0.96 | 1.7472 | 0.24461
RECEPÇÃO | 0.08 | 1.19 | 0.0952 | 0.013328
COPA | 1.29 | 3.1 | 3.999 | 0.55986
I.S. | 1.6 | 2.1 | 3.36 | 0.4704
DGIET | 2.55 | 2.1 | 5.355 | 0.7497
DIV. CONTRATOS | 1.71 | 2.1 | 3.591 | 0.50274
DIRETORIA | 0.85 | 2.1 | 1.785 | 0.2499
DGIET | 0.9 | 2.1 | 1.89 | 0.2646
|  |  | 21.8224 | 3.0551
Abertura dos vãos de porta e demolição de parede no pavimento superior e inferior
REMOÇÃO DE VIDRO LISO COMUM DE ESQUADRIA COM BAGUETE DE ALUMÍNIO OU PVC. AF_01/2021 | [10 empty] | m² | 3.661
Ambiente | Comprimento (m) | Altura (m) | Área (m²)
DIV. CONTRATOS | 1.75 | 1 | 1.75
RECEPÇÃO | 1.82 | 1.05 | 1.911
3.661
Remoção do vidro da recepção pav. Inferior e divisão de contratos no pav. superior.
REMOÇÃO DE ACESSÓRIOS, DE FORMA MANUAL, SEM REAPROVEITAMENTO. AF_12/2017 | [10 empty] | UN | 3
Unidades
3 | Remoção dos ventiladores das salas odontológicas (Conforme Tabela de serviços do projeto "A DEMOLIR").
Retirada de batente, corrimão ou peças lineares metálicas, chumbados | [10 empty] | m | 8.55
Comprimento (m)
8.55 | Retirada do corrimão metálico (da parede da escadaria para o pavimento superior ).
DEMOLIÇÃO DE REVESTIMENTO CERÂMICO, DE FORMA MANUAL, SEM REAPROVEITAMENTO. | [10 empty] | m² | 111.215
Ambiente | Comprimento (m) | Altura (m) | Área (m²)
COPA INFERIOR | 2 | 2 | 4
COPA SUPERIOR | 10.05 | 1.8 | 18.09
I.S. (BANHEIROS) | 28.75 | 3.1 | 89.125
111.215
Ambientes que serão objeto de intervenção indicados em LARANJA.
DEMOLIÇÃO DE ARGAMASSAS, DE FORMA MANUAL, SEM REAPROVEITAMENTO. AF_12/2017 | [10 empty] | m² | 111.215
Área (m²)
111.215 | Área das paredes dos sanitários e copas
LIXAMENTO DE MADEIRA PARA APLICAÇÃO DE FUNDO OU PINTURA. AF_01/2021 | [10 empty] | m² | 83.682
Ambiente | Comprimento (m) | Altura (m) | Quantidade | Lados | Área (m²)
Corrimão | 13.64 | 0.15 | 1 | 2 | 4.092
Portas Térreo | 0.8 | 2.1 | 3 | 2 | 10.08
Portas Térreo | 0.85 | 2.1 | 3 | 2 | 10.71
Portas Térreo | 0.9 | 2.1 | 10 | 2 | 37.8
Portas Pav. Sup. | 0.8 | 2.1 | 2 | 2 | 6.72
Portas Pav. Sup. | 0.85 | 2.1 | 4 | 2 | 14.28
Total |  |  |  |  | 83.682
Área das portas que serão mantidas e do corrimão de madeira a serem lixados.
Preparo de substrato por escarificação mecânica (corte de concreto) para espessuras de até 3,0cm | [10 empty] | m² | 111.215
Área (m²)
111.215 | Área a ser instalado o revestimento cerâmico vertical a ser preparada para melhor aderência.
Espaço Interno - Esquadrias (portas, janelas e acessórios)
RETIRADA DE FECHADURA | [10 empty] | UN | 22
Unidades
22 | Retirada das fechaduras das portas existentes que não serão trocadas.
REMOÇÃO DE PORTAS, DE FORMA MANUAL, SEM REAPROVEITAMENTO. AF_12/2017 | [10 empty] | m² | 47.376
Ambiente | Comprimento (m) | Altura (m) | Área (m²)
SALA PROX. ESCAD. | 0.8 | 2.1 | 1.68
SALA FRENT. DEP. | 0.8 | 2.1 | 1.68
DEPÓSITO | 0.8 | 2.1 | 1.68
COPA INF. | 0.9 | 2.1 | 1.89
CONSULTÓRIO | 0.8 | 2.1 | 1.68
ODONTOLOGIA | 0.8 | 2.1 | 1.68
SALA TÉCNICA | 0.8 | 2.1 | 1.68
EXPURGO | 0.8 | 2.1 | 1.68
ESTERELIZAÇÃO | 0.8 | 2.1 | 1.68
FARMÁCIA | 0.8 | 2.1 | 1.68
VESTIÁRIO | 0.8 | 2.1 | 1.68
ATENDIMENTO | 0.85 | 2.1 | 1.785
CONSULTÓRIO | 0.85 | 2.1 | 1.785
ÁREA TÉCNICA | 0.8 | 2.1 | 1.68
DGIET | 1.35 | 2.1 | 2.835
Duas I.S | 1.6 | 2.1 | 3.36
DIRETORIA | 0.8 | 2.1 | 1.68
SECRETÁRIA | 0.85 | 2.1 | 1.785
DIV. CONTRATOS | 0.8 | 2.1 | 1.68
REUNIÕES | 1.71 | 2.1 | 3.591
Duas I.S | 1.6 | 2.1 | 3.36
COPA | 0.85 | 2.1 | 1.785
I.S. Fem. | 0.8 | 2.1 | 1.68
I.S. Pav. Sup. | 0.8 | 2.1 | 1.68
47.376
Retirada das portas em ambos os pavimentos conforme projeto, ilustradas em verde e rocho ao lado.
RETIRADA DE BATENTES DE MADEIRA | [10 empty] | UN | 1
Unidades |  | Unid
|  | 1 | I.S. ao lado da Copa no pav. Superior.
REVISAO E RECUPERACAO DE PORTA DE MADEIRA,COM AJUSTES | [10 empty] | UN | 5
Unidades |  | Unid
|  | 5 | Portas existentes que deverá ser revisada e recuperada, com ajustes ( 3 und. I.S. Masc. Térreo; 2und. I.S. Fem. Térreo)
Espaço Interno - Equipamentos e Instalações Hidrosanitários
Remoção de lavatório | [10 empty] | UN | 8
Unidades
8
Círculo azul
Remoção dos lavatórios dos banheiros, do arquivo e da odontologia do térreo.
Retirada de vidro ou espelho com raspagem da massa ou retirada de baguete | [10 empty] | m² | 2
Área (m²)
2
Remoção de acessórios sanitários | [10 empty] | UN | 36
Unidades
36 | Remoção dos espelhos e acessórias sanitários (papeleira e saboneteira), além das válvulas de descarga do pavimento superior.
RETIRADA CUIDADOSA VASO SANITARIO | [10 empty] | UN | 4
Unidades
4 | Retirada dos vasos sanitários dos banheiros de ambos os pavimentos.
Círculo vermelho
Desinstalação de duas Cadeiras odontológicas | [10 empty] | UN | 1
Unidades
1 | Desinstalação das duas cadeiras do consultório por equipe especializada.
Remoção de pia | [10 empty] | UN | 15.4
Área (m²)
15.4 | Retirada das duas pias, sendo uma na copa do térreo outra pav. Sup. (8,8+6,6)
Círculo verde
Espaço Interno - AR CONDICIONADO
DESISTALACAO TECNICA DE EQUIPAMENTO HI-WALL DE 9.000 BTU A 18.000 BTU (EVAPORADORA E CONDENSADORA) | [10 empty] | UN | 22
Unidades
22
[6 empty] | Remoção (Planta Atual) |  | Realocação (Planta após mudança)
[6 empty] | Equipamento | Sala | Equipamento | Sala
[6 empty] | Térreo |  | Térreo
[6 empty] | Hi-wall 12.000 Btu/h | Cons. Médico | Hi-wall 12.000 Btu/h | Enfermagem 02
[6 empty] | Hi-wall 18.000 Btu/h | Cons. Médico | Hi-wall 9.000 Btu/h | Estoque Enfermagem
[6 empty] | Hi-wall 18.000 Btu/h | Digitação | Hi-wall 9.000 Btu/h | Consultório 01
[6 empty] | Hi-wall 9.000 Btu/h | Arquivo | Hi-wall 9.000 Btu/h | Consultório 02
[6 empty] | Hi-wall 12.000 Btu/h | Consultório | Hi-wall 12.000 Btu/h | Odontologia 01
[6 empty] | Hi-wall 9.000 Btu/h | Sala | Hi-wall 12.000 Btu/h | Odontologia 02
[6 empty] | Pavimento Superior |  | Hi-wall 12.000 Btu/h | I.S. PCD / Fraldário
[6 empty] | Hi-wall 18.000 Btu/h | Divisão de contratos | Pavimento Superior
[6 empty] | Hi-wall 18.000 Btu/h | Diretoria | Hi-wall 9.000 Btu/h | Copa
[8 empty] | Hi-wall 12.000 Btu/h | Consultório Médico
[8 empty] | Hi-wall 9.000 Btu/h | Ass. Social
[8 empty] | Hi-wall 12.000 Btu/h | Nutricionista
[8 empty] | Hi-wall 12.000 Btu/h | Psicologia 01
[8 empty] | Hi-wall 9.000 Btu/h | Psicologia 02
[8 empty] | Hi-wall 18.000 Btu/h | Área Técnica
Referente as unidades Hi-wall especificadas como " já existentes" na planta após a mudança (14) e unidades presentes que serão removidas/substituídas (8).
DESINSTALACAO TECNICA DE EQUIPAMENTO HI-WALL DE 24.000 BTU A 60.000 BTU (EVAPORADORA E CONDENSADORA) | [10 empty] | UN | 6
Unidades
6
Remoção (Planta atual)
Equipamento | Sala
Térreo
Hi-wall 22.000 Btu/h | Enfermagem
Pavimento Superior
Hi-wall 24.000 Btu/h | DGIET
Hi-wall 60.000 Btu/h | Divisão de contratos
Hi-wall 24.000 Btu/h | Reuniões
Hi-wall 60.000 Btu/h | DGIET
Hi-wall 30.000 Btu/h | Diretoria
Referente as unidades presentes que serão removidas de 22.000, 24.000 e 60.000 Btu/h.
ASSENTAMENTO DE AR CONDICIONADO SPLIT DE 9000 A 30000 BTU/H, COM 1 CONDENSADOR E 1 EVAPORADOR,CONFORME ABNT NBR 16655,(VI DE FORNECIMENTO DO APARELHO NA FAMILIA 18.030) INCLUSIVE ACE SSORIOS DE FIXACAO,EXCLUSIVE ALIMENTACAO ELETRICA E INTERLIG ACAO AO CONDENSADOR/EVAPORADOR (VIDE ITEM 15.005.0240) | [10 empty] | UN | 14
Unidades
14
Realocação (Planta após mudança)
Térreo
[6 empty] | Equipamento | Sala
[6 empty] | Hi-wall 9.000 Btu/h | Estoque Enfermagem
[6 empty] | Hi-wall 12.000 Btu/h | Enfermagem 02
[6 empty] | Hi-wall 9.000 Btu/h | Consultório 01
[6 empty] | Hi-wall 9.000 Btu/h | Consultório 02
[6 empty] | Hi-wall 12.000 Btu/h | Odontologia 01
[6 empty] | Hi-wall 12.000 Btu/h | Odontologia 02
[6 empty] | Hi-wall 12.000 Btu/h | I.S. PCD / Fraldário
Pavimento Superior
[6 empty] | Hi-wall 9.000 Btu/h | Copa
[6 empty] | Hi-wall 12.000 Btu/h | Consultório Médico
[6 empty] | Hi-wall 9.000 Btu/h | Ass. Social
[6 empty] | Hi-wall 12.000 Btu/h | Nutricionista
[6 empty] | Hi-wall 12.000 Btu/h | Psicologia 01
[6 empty] | Hi-wall 9.000 Btu/h | Psicologia 02
[6 empty] | Hi-wall 18.000 Btu/h | Área técnica
Referente as unidades Hi-wall especificadas como " já existentes" na planta.
RETIRADA APARELHO AR CONDICIONADO DE JANELA | [10 empty] | UN | 8
Unidades
8
Remoção (Planta antiga)
Pavimento Superior
Equipamento | Sala | Etiqueta patrimonial
Janeleiro 12.000 Btu/h | DGIET | 387167
Janeleiro 12.000 Btu/h | DGIET | 188774
Janeleiro 19.000 Btu/h | Divisão de contratos | 347846
Janeleiro 12.000 Btu/h | Divisão de contratos | 119808
Janeleiro 30.000 Btu/h | Reuniões | 346204
Janeleiro 24.000 Btu/h | Divisão de contratos | 402477
Janeleiro 21.000 Btu/h | Diretoria | 402478
Janeleiro 12.000 Btu/h | DGIET | 350912
Sistemas referentes ao pavimento superior da planta antiga
INTERVENÇÃO EXTERNA - FORNECIMENTO/INSTALAÇÕES CIVIL
Serviços Preliminares
TAPUME METÁLICO COM TELHA METÁLICA, SEM PINTURA, TRAPEZOIDAL 40 ESP=0,43MM, COLUNAS, BASES E PARAFUSOS | [10 empty] | m² | 405.025 | Tapume no entorno da edificação
Ambiente | Comprimento (m) | Altura (m) | Área (m²)
| 162.01 | 2.5 | 405.025
PORTÃO METÁLICO DE OBRA - 5M, PIVOTANTE, 2 FOLHAS, PARA TAPUME | [10 empty] | m² | 12.5 | Portão de obra
Ambiente | Comprimento (m) | Altura (m) | Área (m²)
| 5 | 2.5 | 12.5
PINTURA DUAS DEMAOS TINTA ESMALTE EM SUPERFICIE METALICA | [10 empty] | m² | 1106.4905 | Pintura do gradil parte fechamento externo
Ambiente | Comprimento (m) | Altura (m) | Critério SBC 180, H - PG 28 |  | Área - Critério SBC (m²) |  | 180 – PINTURAS - H - Grades e Telas de aço – área efetiva do vão, multiplicada por 3
Gradil-Direito | 42.27 | 1.95 | 3 |  | 247.2795 | 180 – PINTURAS - B - Esmalte – área efetiva de pintura.
Gradil-portão | 7.2 | 1.95 | 3 |  | 42.12 | Pintura, inclusive dissolvente, tinta, lixa ferro 150 - fornecimento e instalação
Gradil do estacionam. | 17.82 | 1.95 | 3 |  | 104.247 | Pintura, inclusive dissolvente, tinta, lixa ferro 150 - fornecimento e instalação
Tapume | 162.01 | 2.2 | 2 |  | 712.844 | Recolocação do gradil próximo a guarita
TINTA ESMALTE GRAFITE FOSCO CORAL
Total Área - Critério SBC (m²) |  |  |  |  | 1106.4905
Placa de obra em chapa aço galvanizado, instalada - Rev 02_01/2022 | [10 empty] | m² | 3.75 | Anexo II ESPECIFICAÇÕES PARA ELABORAÇÃO DE PROJETOS TJPR
Comprimento (m) | Altura (m) | Área (m²)
2.5 | 1.5 | 3.75
ALUGUEL MENSAL CONTAINER | [10 empty] | Mês | 8
Mês
8
Espaço Externo - Implantação geral
Movimentação de solo e paisagismo
REGULARIZAÇÃO E COMPACTAÇÃO DE SUBLEITO DE SOLO PREDOMINANTEMENTE ARGILOSO. AF_11/2019 | [10 empty] | m² | 2145.83
Ambiente | Comprimento (m) | Altura (m) | Área (m²) | Toda parte externa
Parte externa (1) |  |  | 37.02
Parte externa (2) |  |  | 2108.81
Total |  |  | 2145.83
ATERRO SIMPLES,NAO COMPACTADO,COM EQUIPAMENTO MECANICO | [10 empty] | m³ | 64.2736 | 2,72*23,63
Área (m²) | Comprimento (m) | Volume (m³)
2.72 | 23.63 | 64.2736 | Ponto (d) da fig. | Aterro
ESCAVAÇÃO HORIZONTAL, INCLUINDO CARGA E DESCARGA EM SOLO DE 1A CATEGORIA COM TRATOR DE ESTEIRAS (347HP/LÂMINA: 8,70M3). AF_07/2020 | [10 empty] | m³ | 153.0113 | (1,09*19,67)+(4,70*23,63)+(0,7*29,3)
Área (m²) | Comprimento (m) | Volume (m³)
1.09 | 19.67 | 21.4403 | Ponto (a) da fig. | Corte
4.7 | 23.63 | 111.061 | Ponto (b) da fig.
0.7 | 29.3 | 20.51 | Ponto (c) da fig.
Total |  | 153.0113
COMPACTAÇÃO MECÂNICA DE SOLO PARA EXECUÇÃO DE RADIER, PISO DE CONCRETO OU LAJE SOBRE SOLO, COM COMPACTADOR DE SOLOS A PERCUSSÃO. AF_09/2021 | [10 empty] | m² | 26.52
Área (m²)
26.52 | Compactação de reforço para a base das rampas externas
GRAMA AMENDOIM - ARACHIS REPENS | [10 empty] | m² | 1120.58 | Área calculada conforme projeto
Área (m²)
1120.58 | Área calculada conforme projeto (32,95+102,35+218,94+95,5+378,27+56,76+228,31+7,5).
Área para instalação da grama amendoim.
Fornecimento e instalação (inclusive com adubo químico, calcário, terra vegetal, adubo orgânico curtido e revolvimento manual do solo)
25 mudas/m²
FORRAÇÃO LAMBARI-ROXO | [10 empty] | m² | 153.75
Área (m²) | Fornecimento e instalação (inclusive com adubo químico, calcário, terra vegetal, adubo orgânico curtido e revolvimento manual do solo)
153.75 | Área calculada conforme projeto (33,22+3,63+22,26+94,64).
25 mudas/m²
DRENO PROFUNDO (SEÇÃO 0,50 X 1,50 M), COM TUBO DE PEAD CORRUGADO PERFURADO, DN 100 MM, ENCHIMENTO COM AREIA, COM SELO DE ARGILA. AF_07/2021 | [10 empty] | M | 42.23
Comprimento (m)
36.39 | Lado esquerdo do prédio
5.84 | Lado direito do prédio
42.23
EXECUCAO DE DRENO FRANCES COM BRITA NUM 2 | [10 empty] | M | 39.18
Comprimento (m)
12.35 | Dreno frances das laterais
8
4.58
4.02
6.21
4.02
39.18
Limitador de grama com borda fina, l=12,5cm | [10 empty] | m | 81.05
Comprimento (m)
81.05
Limitador a ser usado entre vegetações diferentes, calculado conforme projeto. (35.36+8.98+36.71)
REASSENTAMENTO DE BLOCOS RETANGULAR PARA PISO INTERTRAVADO, ESPESSURA DE 10 CM, EM VIA/ESTACIONAMENTO, COM REAPROVEITAMENTO DOS BLOCOS RETANGULAR - INCLUSO RETIRADA E COLOCAÇÃO DO MATERIAL. AF_12/2020 | [10 empty] | m² | 5.6
Área (m²)
5.6
RESTAURAÇÃO DA RAMPA EXISTENTE NA PORTA DE ACESSO AO CAMS. RETIRAR OS BLOCOS E REASSENTAMENTO NA inclinação CONFORME NORMA
Planta - Costela de adão (mostera deliciosa), fornecimento e plantio | [10 empty] | UN | 14
UND
14 | Incluso jardineiro, servente, planta costela de adão, adubo orgânico, terra vegetal e adubo mineral NPK
Forração com Lírio Amarelo, mínimo 18 mudas / m² - h= 0,50 m | [10 empty] | m² | 3.3929
Área (m²)
3.3929 | 5 mudas por vaso (12 vasos)
14 vaso em cimento - modelo redondo, - aprox. 80 cm de altura e 12 vaso em cimento - modelo redondo, - aprox. 60 cm de altura (Fornecimento, incluso frete) | [10 empty] | UN | 1
UND
1
TERRA PREPARADA PARA PLANTIO | [10 empty] | M³ | 3.6128
Volume (M³)
3.6128 | (((PI()*0,25^2))*12*0,6)+(((PI()*0,25^2))*14*0,8)
12 vasos de 0,6 de altura por aproximadamente 0,5 de diâmetro e 14 vasos de 0,8 de altura e aproximadamente 0,5 de diâmetro
ARGILA EXPANDIDA SOLTA | [10 empty] | M³ | 0.3
Volume (M³)
0.3 | 6 Sacos de ARGILA EXPANDIDA 3222 50 LT para todos os 26 vasos
Fechamento Vertical COBOGÓ
REGULARIZAÇÃO E COMPACTAÇÃO DE SUBLEITO DE SOLO PREDOMINANTEMENTE ARGILOSO. AF_11/2019 | [10 empty] | m² | 12.7215
Ambiente | Largura (m) | Comprimento (m) | Área (m²)
Cobogó 1 | 22.46 | 0.15 | 3.369
Cobogó 2 | 18.39 | 0.15 | 2.7585
Cobogó 3 | 18.41 | 0.15 | 2.7615
Cobogó 4 | 25.55 | 0.15 | 3.8325
Total | 84.81 |  | 12.7215
Baldrames dos Cobogós
ESCAVAÇÃO MANUAL DE VALA COM PROFUNDIDADE MENOR OU IGUAL A 1,30 M. AF_02/2021 | [10 empty] | m³ | 3.8165
Ambiente | Comprimento (m) | Largura (m) | Profundidade (m) | Volume (m³)
Cobogó | 84.81 | 0.15 | 0.3 | 3.8165 | Baldrames ambos os lados
CORTE E DOBRA DE AÇO CA-60, DIÂMETRO DE 5,0 MM. AF_06/2022 | [10 empty] | Kg | 94.3034
Ambiente | Quantidade (und) | Largura (m) | Coeficiente(kg/m) | KG
Cobogó | 567 | 1.08 | 0.154 | 94.3034 | Estribos Baldrame a cada 15 cm
ARMAÇÃO DE BLOCO, VIGA BALDRAME OU SAPATA UTILIZANDO AÇO CA-50 DE 8 MM - MONTAGEM. AF_06/2017 | [10 empty] | Kg | 133.9998
Ambiente | Quantidade (und) | Largura (m) | Coeficiente(kg/m) | KG
Cobogó | 4 | 84.81 | 0.395 | 133.9998 | Armação Baldrame
CONCRETAGEM DE BLOCOS DE COROAMENTO E VIGAS BALDRAMES, FCK 30 MPA, COM USO DE BOMBA  LANÇAMENTO, ADENSAMENTO E ACABAMENTO. AF_06/2017 | [10 empty] | m³ | 3.8164
Ambiente | Largura (m) | Comprimento (m) | Profundidade | m³
Cobogó 1 | 22.46 | 0.15 | 0.3 | 1.0107
Cobogó 2 | 18.39 | 0.15 | 0.3 | 0.82755
Cobogó 3 | 18.41 | 0.15 | 0.3 | 0.82845
Cobogó 4 | 25.55 | 0.15 | 0.3 | 1.1498
Total | 84.81 |  |  | 3.8164
Baldrames ambos os lados
Impermeabilização de alicerce e viga baldrame com 1 demão tinta asfáltica tipo Neutrol da Vedacit ou similar, inclusive argamassa impermeabilização esp=2cm | [10 empty] | M² | 38.1645
Ambiente | Comprimento (m) | Largura (m) | Quant. de faces | Área (m²)
Cobogó 1 | 22.46 | 0.15 | 3 | 10.107
Cobogó 2 | 18.39 | 0.15 | 3 | 8.2755
Cobogó 3 | 18.41 | 0.15 | 3 | 8.2845
Cobogó 4 | 25.55 | 0.15 | 3 | 11.4975
Total | 84.81 |  |  | 38.1645
Impermeabilização com pintura betuminosa - 15cm das duas laterais e face superior baldrames
ESTACA BROCA DE CONCRETO, DIÂMETRO DE 25CM, ESCAVAÇÃO MANUAL COM TRADO CONCHA, COM ARMADURA DE ARRANQUE. AF_05/2020 | [10 empty] | m | 95.4
Comprimento (m)
95.4 | Considerando 13 unidades localizados sentido RUA LYSIMACO FERREIRA DA COSTA e 11 unidades RUA ERNANI SANTIAGO DE OLIVEIRA com profundidade de 1,8 m
Também considerando 29 unidades localizados sentido pátio de estacionamento com profundidade de 1,8 m
MONTAGEM E DESMONTAGEM DE FÔRMA DE PILARES RETANGULARES E ESTRUTURAS SIMILARES, PÉ-DIREITO SIMPLES, EM CHAPA DE MADEIRA COMPENSADA RESINADA, 2 UTILIZAÇÕES. AF_09/2020 | [10 empty] | m² | 68.16
Ambiente | Comprimento (m²)
Pilares (0,25x0,15m) | 68.16 | Ambos os lados
Considerando 13 unidades localizados sentido RUA LYSIMACO FERREIRA DA COSTA e 11 unidades RUA ERNANI SANTIAGO DE OLIVEIRA com altura de 2,10 m
Também considerando 29 unidades localizados sentido pátio de estacionamento com profundidade de 1,20 m
ARMAÇÃO DE PILAR OU VIGA DE UMA ESTRUTURA CONVENCIONAL DE CONCRETO ARMADO EM UMA EDIFICAÇÃO TÉRREA OU SOBRADO UTILIZANDO AÇO CA-50 DE 8,0 MM - MONTAGEM. AF_12/2015 | [10 empty] | KG | 134.616
Ambiente | KG
Pilares (0,25x0,15m) | 134.616 | Ambos os lados de 24 pilares de 2,10 m de altura e 29 pilares de 1,20 m de altura
CORTE E DOBRA DE AÇO CA-60, DIÂMETRO DE 5,0 MM. AF_06/2022 | [10 empty] | KG | 94.4698
Ambiente | KG
Pilares (0,25x0,15m) | 94.4698 | A cada 15 cm para 24 pilares de 2,10 m de altura e 29 pilares de 1,20 m de altura
CONCRETO FCK = 30MPA, TRAÇO 1:2,1:2,5 (EM MASSA SECA DE CIMENTO/ AREIA MÉDIA/ BRITA 1) - PREPARO MECÂNICO COM BETONEIRA 600 L. AF_05/2021 | [10 empty] | m³ | 4.1738
Volume (m³)
4.1738 | Ambos os lados
COBOGÓ TRIANGULAR 30X30 CM, FACE DUPLA, PREPARADO PARA PINTURA | [10 empty] | m² | 138.537
Área (m²)
138.537 | Cobogó da área externa com 2,10 de altura (apenas na fachada frontal) e 1,20m de altura onde ficará as condensadoras.
PINTURA COM TINTA CERAMICA APLICADA EM COBOGO | [10 empty] | m² | 484.8795
Área (m²)
484.8795 | Área de pintura dos cobogós considerando um fator de 3,5, relacionado ao rendimento por m² de pintura do cobogo.
Passeio e escadas
Impermeabilização - Fornecimento e aplicação de manta geotextil RT-10, resistencia a tração=10kN/m (antigo Bidim OP-20 ou similar) em colchões drenantes | [10 empty] | m² | 925.41
Área (m²)
925.41 | Área da instalação de Petit pave, branca e preta
ATERRO COMPACTADO MEIO MANUAL EM CAMADAS DE AREIA GROSSA | [10 empty] | m³ | 92.541
Volume (m³)
92.541 | Camada de 10 cm em todo o passeio para o petit pave
Pavimentação c/ brita granítica em pó, espalhada, e = 5,0 cm | [10 empty] | m² | 925.41
Área (m²)
925.41 | Área da instalação de Petit pave, branca e preta
PISO EM PEDRA PORTUGUESA ASSENTADO SOBRE ARGAMASSA SECA DE CIMENTO E AREIA, TRAÇO 1:3, REJUNTADO COM CIMENTO COMUM. AF_05/2020 | [10 empty] | m² | 975.04
Ambiente | Área (m²)
Piso | 925.41 | Área de piso a ser instalado o petit pave
Espelhos escadaria | 46.63 | Espelhos das escadarias
Calçada | 3 | Considerando 3m² para a calçada do acesso do prédio, onde foi retirado a guia rebaixada para o alinhamento
975.04
Fornecimento e instalação, inclusive com petit pave, branca e preta; cimento portland composto cp ii-32; areia grossa e areia fina
ARGAMASSA CIMENTO E AREIA 1:3+ 86,50 litros agua | [10 empty] | m³ | 2.085
Volume (m³)
2.085 | Comprimento x profundidade x largura ((23+30,5+11,6+4,4)*0,2*0,15)
Meio-fio in loco da separação de ambientes (petit pave e grama/lambari roxo)
DEGRAUS RETOS EM BASALTO LEVIGAD(ÁSPERO) 2CM ESPESSURA | [10 empty] | m² | 93.15
Área (m²) | Degraus, fornecimento e instalação - BASALTO LEVIGADO (ESCADARIAS). Degraus de 50, conforme detalhe arquitetônico
93.15 | Área da escada a ser instalado revestimento basáltico.levigado
93.15
DEGRAUS CURVO EM BASALTO LEVIGAD(ÁSPERO) 2CM ESPESSURA | [10 empty] | m² | 67.6
Área (m²) | Degraus, fornecimento e instalação - BASALTO LEVIGADO (ESCADARIAS). Degraus de 50, conforme detalhe arquitetônico
67.6 | Área da escada a ser instalado revestimento basáltico.levigado
PISO TÁTIL DE CONCRETO - DIRECIONAL OU ALERTA, 40 X 40 X 2,5 CM, ASSENTADO COM ARGAMASSA COLANTE TIPO ACIII | [10 empty] | m² | 3.04
Quantidade (und.) | Comprimento (m) | Largura (m) | Total (m²)
19 | 0.4 | 0.4 | 3.04 | Alertas nas escadarias
Guarda-corpo h = 1,10m e Corrimão em Aço Inox, barras superiores alt=0,92m e 0,70m e barra inferior, diam= 1.1/2" r, barras verticais d=3/4" a cada 0,11m, curvas de aço inox. - Escada | [10 empty] | M | 15.77
Ambiente | Quantidade (und) | Comprimento (m) | Altura (m) | Total (m) | Observações
Rampas externas |  | 15.77 |  | 15.77 | Guarda corpo e corrimão duplo das duas escadarias externas
Observações:
AVANÇAR O CORRIMÃO EM 30 CM DO INÍCIO DA RAMPA; CORRIMÃO EM TUBO DE AÇO INÓX; ESCOVADO ø2" - h=92cm E 70cm; AVANÇAR O CORRIMÃO EM 30 CM DO FIM DA RAMPA
FABRICAÇÃO, MONTAGEM E DESMONTAGEM DE FÔRMA PARA VIGA BALDRAME, EM CHAPA DE MADEIRA COMPENSADA RESINADA, E=17 MM, 2 UTILIZAÇÕES. AF_06/2017 | [10 empty] | M² | 100.54
Ambiente | Comprimento (m) | Altura (m) | Total (m²) | Observações
vigas | 392.4 | 0.25 | 98.1 | Fôrmas das vigas e laterais da escadaria.
laterais da escadaria |  |  | 2.44
100.54
ESCAVAÇÃO MANUAL DE VALA PARA VIGA BALDRAME (INCLUINDO ESCAVAÇÃO PARA COLOCAÇÃO DE FÔRMAS). AF_06/2017 | [10 empty] | M³ | 6.8062
Ambiente | Comprimento (m) | Área (m²) | Total (m³) | Observações
vigas | 12.28 | 0.0375 | 0.4605 | Escavação das vigas
| 5.28 | 0.0375 | 0.198
| 8.86 | 0.0375 | 0.33225
| 9.93 | 0.0375 | 0.37237
| 10.41 | 0.0375 | 0.39037
| 7.18 | 0.0375 | 0.26925
| 8.18 | 0.0375 | 0.30675
| 5.8 | 0.0375 | 0.2175
| 18.06 | 0.0375 | 0.67725
| 40.89 | 0.0375 | 1.5334
| 5.62 | 0.0375 | 0.21075
| 7.62 | 0.0375 | 0.28575
| 27.98 | 0.0375 | 1.0493
| 13.41 | 0.0375 | 0.50287
6.8062
ESCAVAÇÃO VERTICAL PARA INFRAESTRUTURA, COM CARGA, DESCARGA E TRANSPORTE DE SOLO DE 1ª CATEGORIA, COM ESCAVADEIRA HIDRÁULICA (CAÇAMBA: 0,8 M³ / 111 HP), FROTA DE 3 CAMINHÕES BASCULANTES DE 14 M³, DMT ATÉ 1 KM E VELOCIDADE MÉDIA14 KM/H. AF_05/2020 | [10 empty] | M³ | 0.57432
Ambiente | Quantidade (und.) | Comprimento (m) | Área (m²) | Total (m³) | Observações
Estacas | 14 | 1.5 | 0.0088357 | 0.18555 | Escavação das estacas
| 44 | 1 | 0.0088357 | 0.38877
0.57432
COMPACTAÇÃO MECÂNICA DE SOLO PARA EXECUÇÃO DE RADIER, PISO DE CONCRETO OU LAJE SOBRE SOLO, COM COMPACTADOR DE SOLOS TIPO PLACA VIBRATÓRIA. AF_09/2021 | [10 empty] | M² | 1083.85
Ambiente |  |  | Área (m²) |  | Observações
Escadarias e passeio petit pave |  |  | 1083.85 |  | Compactação de toda a área de assentamento da escadaria e passeio para petit pave
CONCRETO MAGRO PARA LASTRO, TRAÇO 1:4,5:4,5 (EM MASSA SECA DE CIMENTO/ AREIA MÉDIA/ BRITA 1) - PREPARO MECÂNICO COM BETONEIRA 400 L. AF_05/2021 | [10 empty] | M³ | 4.7532
Ambiente |  | Comprimento (m) | Área (m²) | Volume (m³) | Observações
Escadaria |  | 0.03 | 158.44 | 4.7532 | 3 cm de lastro na área total da escadaria
CONCRETAGEM DE RADIER, PISO DE CONCRETO OU LAJE SOBRE SOLO, FCK 30 MPA - LANÇAMENTO, ADENSAMENTO E ACABAMENTO. AF_09/2021 | [10 empty] | M³ | 43.7621
Ambiente |  | Comprimento (m) | Área (m²) | Volume (m³) | Observações
Escadaria |  | 12.28 | 0.75 | 9.21 | Concretagem da escadaria
|  | 5.28 | 0.645 | 3.4056
|  | 8.86 | 0.542 | 4.8021
|  | 9.93 | 0.44 | 4.3692
|  | 10.41 | 0.34 | 3.5394
|  | 17.13 | 0.24 | 4.1112
|  | 7.62 | 0.44 | 3.3528
|  | 7.18 | 0.24 | 1.7232
|  | 8.18 | 0.44 | 3.5992
|  | 5.8 | 0.34 | 1.972
|  | 5.26 | 0.24 | 1.2624
|  | 17.25 | 0.14 | 2.415
43.7621
CORTE E DOBRA DE AÇO CA-50, DIÂMETRO DE 6,3 MM. AF_06/2022 | [10 empty] | Kg | 52.8024
Ambiente | Quantidade (und) | Largura (m) | Coeficiente(kg/m) | KG | Observações
Escadaria | 6 | 35.92 | 0.245 | 52.8024 | Armação da Escadaria
((6*(1,17+1,63+2,44+3,36+4,32+4,99+4,9+2,3+2,78+3,2+4,83))*0,27)
CORTE E DOBRA DE AÇO CA-50, DIÂMETRO DE 8,0 MM. AF_06/2022 | [10 empty] | Kg | 1127.2233
Ambiente |  | Largura (m) | Coeficiente(kg/m) | KG | Observações | Armação da Escadaria, estacas e vigas
Escadaria |  | 1860.77 | 0.395 | 735.0041 | (((4,44*82+4,28*36+3,75*60+3,22*67+2,69*70+2,16*48+3,22*51+2,61*55+2,08*59+1,55*36+1,03*120))*0,44)
Estacas |  | 266.96 | 0.395 | 105.4492 | (((4*14*(1,53))+(4*44*(1,03)))*0,44)
Vigas |  | 726 | 0.395 | 286.77 | (((4)*12,28)+((4)*5,28)+((4)*8,86)+((4)*9,93)+((4)*10,41)+((4)*7,18)+((4)*8,18)+((4)*5,8)+((4)*18,06)+((4)*40,89)+((4)*5,62)+((4)*7,62)+((4)*27,98)+((4)*13,41))*0,44
1127.2233
CONCRETO FCK = 20MPA, TRAÇO 1:2,7:3 (EM MASSA SECA DE CIMENTO/ AREIA MÉDIA/ BRITA 1) - PREPARO MECÂNICO COM BETONEIRA 400 L. AF_05/2021 | [10 empty] | M³ | 0.57432
Ambiente |  |  |  | Volume (m³) | Observações
Estacas |  |  |  | 0.57432 | Concretagem das estacas
CORTE E DOBRA DE AÇO CA-60, DIÂMETRO DE 5,0 MM. AF_06/2022 | [10 empty] | Kg | 151.151
Ambiente |  | Largura (m) | Coeficiente(kg/m) | KG | Observações | Estribos das estacas e das vigas
Estacas |  | 195 | 0.154 | 30.03 | (((1,5/0,15)*(0,45)*0,17)*(14))+(((1/0,15)*(0,45)*0,17)*(44))
Vigas |  | 786.5 | 0.154 | 121.121 | (((12,28/0,15)+(5,28/0,15)+(8,86/0,15)+(9,93/0,15)+(10,41/0,15)+(7,18/0,15)+(8,18/0,15)+(5,8/0,15)+
|  |  |  | 0 | (18,06/0,15)+(40,89/0,15)+(5,62/0,15)+(7,62/0,15)+(27,98/0,15)+(13,41/0,15))*0,65)*0,17
151.151
CONCRETAGEM DE BLOCOS DE COROAMENTO E VIGAS BALDRAMES, FCK 30 MPA, COM USO DE BOMBA  LANÇAMENTO, ADENSAMENTO E ACABAMENTO. AF_06/2017 | [10 empty] | M³ | 6.8062
Ambiente |  |  |  | Volume (m³) | Observações
Estacas |  |  |  | 6.8062 | Concretagem das vigas
Rampas Área externa
ESTACA BROCA DE CONCRETO, DIÂMETRO DE 20CM, ESCAVAÇÃO MANUAL COM TRADO CONCHA, COM ARMADURA DE ARRANQUE. AF_05/2020 | [10 empty] | m | 18
Comprimento (m) | Quantidade | Total (m)
1.5 | 12 | 18 | Estaca a cada 2,0 metro em cada lado das rampas externas
COMPACTAÇÃO MECÂNICA DE SOLO PARA EXECUÇÃO DE RADIER, PISO DE CONCRETO OU LAJE SOBRE SOLO, COM COMPACTADOR DE SOLOS TIPO PLACA VIBRATÓRIA. AF_09/2021 | [10 empty] | m³ | 28.587
Volume (m³)
28.587 | (1.3*8.49)+(1.3*13.5)
Compactação da base das duas rampas
CAMADA SEPARADORA PARA EXECUÇÃO DE RADIER, PISO DE CONCRETO OU LAJE SOBRE SOLO, EM LONA PLÁSTICA. AF_09/2021 | [10 empty] | m² | 28.587
Ambiente | Área (m²)
Rampas | 28.587 | Para as duas rampas
LASTRO COM MATERIAL GRANULAR (PEDRA BRITADA N.2), APLICADO EM PISOS OU LAJES SOBRE SOLO, ESPESSURA DE *10 CM*. AF_08/2017 | [10 empty] | m³ | 2.8587
Volume (m³)
2.8587 | Lastro 10cm para as duas rampas | [5 empty] | (1.3*8.49)*0.1+(1.3*13.5)*0.1
FABRICAÇÃO, MONTAGEM E DESMONTAGEM DE FORMA PARA RADIER, PISO DE CONCRETO OU LAJE SOBRE SOLO, EM MADEIRA SERRADA, 4 UTILIZAÇÕES. AF_09/2021 | [10 empty] | m² | 13.194
Fôrma RADIERS (m²)
13.194 | ((8.49*2*0.3)+(1.3*8.49))+((13.5*2*0.3)+(1.3*13.5))
ARMAÇÃO DE LAJE DE UMA ESTRUTURA CONVENCIONAL DE CONCRETO ARMADO EM UMA EDIFICAÇÃO TÉRREA OU SOBRADO UTILIZANDO AÇO CA-50 DE 8,0 MM - MONTAGEM. AF_12/2015 | [10 empty] | KG | 457.8129
Ambiente | Coeficiente(kg/m) | KG
RADIERS | 0.395 | 457.8129
Armação das duas rampas incluso perdas e dobras
CONCRETAGEM DE RADIER, PISO DE CONCRETO OU LAJE SOBRE SOLO, FCK 30 MPA - LANÇAMENTO, ADENSAMENTO E ACABAMENTO. AF_09/2021 | [10 empty] | m³ | 7.1468
Ambiente | Área (m²) | Altura (m) | Total (m³)
RADIERS | 28.587 | 0.25 | 7.1468
Concretagem das duas rampas
FORMAS MANUSEÁVEIS PARA PAREDES DE CONCRETO MOLDADAS IN LOCO, DE EDIFICAÇÕES DE MULTIPLOS PAVIMENTOS, EM FACES INTERNAS DE PAREDES. AF_06/2015 | [10 empty] | m² | 107.5
Área (m²) | Observações
107.5 | Fôrma para o pilar parede
CONCRETO FCK = 30MPA, TRAÇO 1:2,1:2,5 (EM MASSA SECA DE CIMENTO/ AREIA MÉDIA/ BRITA 1) - PREPARO MECÂNICO COM BETONEIRA 600 L. AF_05/2021 | [10 empty] | m³ | 6.6
Volume (m³)
6.6 | Concreto do pilar parede das duas rampas | [5 empty] | (0.15*8.5*2)+(0.15*13.5*2)
ARMAÇÃO DE PILAR OU VIGA DE UMA ESTRUTURA CONVENCIONAL DE CONCRETO ARMADO EM UMA EDIFICAÇÃO TÉRREA OU SOBRADO UTILIZANDO AÇO CA-60 DE 5,0 MM - MONTAGEM. AF_12/2015 | [10 empty] | Kg | 76.7844
Ambiente |  |  | Coeficiente (kg/m) | KG
Pilar parede |  |  | 0.154 | 76.7844 | (17,24*10)*0,154+(27,12*10)*0,154+(0,25*8*10)*0,154+(0,25*14*10)*0,154
ARMAÇÃO DE PILAR OU VIGA DE UMA ESTRUTURA CONVENCIONAL DE CONCRETO ARMADO EM UMA EDIFICAÇÃO TÉRREA OU SOBRADO UTILIZANDO AÇO CA-50 DE 10,0 MM - MONTAGEM. AF_12/2015 | [10 empty] | Kg | 68.9806
Ambiente |  |  | Coeficiente (kg/m) | KG
Pilar parede |  |  | 0.617 | 68.9806 | ((20*1,1)*0,617)+((20*1,05)*0,617)+((32*1,1)*0,617)+((32*1,05)*0,617)
CHAPISCO APLICADO EM ALVENARIA (COM PRESENÇA DE VÃOS) E ESTRUTURAS DE CONCRETO DE FACHADA, COM COLHER DE PEDREIRO. ARGAMASSA TRAÇO 1:3 COM PREPARO EM BETONEIRA 400L. | [10 empty] | m² | 102.436
Ambiente | Quantidade (und) | Comprimento (m) | Altura (m) | Total (m²) | Observações
Muretas rampas | 4 | 21.99 | 1.1 | 96.756 | Chapisco nas muretas das rampas (inclusive detalhes, parte superior, laterais, acabamentos.)
Detalhes |  |  |  | 5.68
102.436
EMBOÇO OU MASSA ÚNICA EM ARGAMASSA INDUSTRIALIZADA, PREPARO MECÂNICO E APLICAÇÃO COM EQUIPAMENTO DE MISTURA E PROJEÇÃO DE 1,5 M3/H DE ARGAMASSA EM PANOS CEGOS DE FACHADA (SEM PRESENÇA DE VÃOS), ESPESSURA DE 25 MM. AF_08/2022 | [10 empty] | m² | 102.436
Ambiente |  |  |  | Total (m²) | Observações
Muretas rampas e det. |  |  |  | 102.436 | Chapisco nas muretas das rampas (inclusive detalhes, parte superior, laterais, acabamentos.)
APLICAÇÃO MANUAL DE MASSA ACRÍLICA EM PAREDES EXTERNAS DE CASAS, DUAS DEMÃOS. | [10 empty] | m² | 102.436
Ambiente |  |  |  | Total (m²) | Observações
Muretas rampas e det. |  |  |  | 102.436 | Chapisco nas muretas das rampas (inclusive detalhes, parte superior, laterais, acabamentos.)
PINTURA DE PISO COM TINTA EPÓXI, APLICAÇÃO MANUAL, 2 DEMÃOS, INCLUSO PRIMER EPÓXI. AF_05/2021 | [10 empty] | M² | 102.436
Ambiente | Quantidade (und) | Comprimento (m) | Altura (m) | Total (m²) | Observações
Muretas rampas | 4 | 21.99 | 1.1 | 96.756 | Pintura tinta epoxi branco neve fechamento laterais das rampas de acesso externo
Detalhes |  |  |  | 5.68
102.436
CORRIMÃO DUPLO EM AÇO INOX D=1 1/2" , h=92cm e h=70cm | [10 empty] | M | 46.34
Ambiente | Quantidade (und) | Comprimento (m) | Altura (m) | Total (m)
Rampas externas |  | 46.34 |  | 46.34
Observações
Corrimão duplo das duas rampas ambos o lados
AVANÇAR O CORRIMÃO EM 30 CM DO INÍCIO DA RAMPA; CORRIMÃO EM TUBO DE AÇO INÓX; ESCOVADO ø2" - h=92cm E 70cm; AVANÇAR O CORRIMÃO EM 30 CM DO FIM DA RAMPA
REVESTIMENTO DE PAREDE COM PEDRA BASALTO CINZA IRREGULAR, ASSENTAMENTO COM ARGAMASSA TRACO 1:4 (CIMENTO E AREIA MEDIA NAO PENEIRADA), PREPARO MANUAL DA ARGAMASSA | [10 empty] | M² | 37.447
Ambiente |  | Total (m²)
Rampas externas |  | 37.447
Observações
Fornecimento e instalação-BASALTO LEVIGADO (RAMPAS DE ACESSO EXTERNO)
RODAPÉ EM GRANITO, ALTURA 10 CM. AF_09/2020 | [10 empty] | M | 44
Ambiente |  | Total (m)
Rampas externas |  | 44 | BASALTO LEVIGADO
PISO TÁTIL DE CONCRETO - DIRECIONAL OU ALERTA, 40 X 40 X 2,5 CM, ASSENTADO COM ARGAMASSA COLANTE TIPO ACIII | [10 empty] | M² | 1.92
Ambiente | Quantidade | Largura (m) | Comprimento (m) | Total (m²) | Observações
Rampas externas | 12 | 0.4 | 0.4 | 1.92 | Alertas das duas rampas de acesso.
Rampa de acesso ao prédio
ESCAVAÇÃO MANUAL DE VALA PARA VIGA BALDRAME (INCLUINDO ESCAVAÇÃO PARA COLOCAÇÃO DE FÔRMAS). AF_06/2017 | [10 empty] | m³ | 1.0776 | (((4,05+2,03)+(2,85+0,83)*0,3)*0,15)
Volume (m³)
1.0776 | Escavação da Baldrame (0,3x0,15) da rampa de acesso ao prédio
FABRICAÇÃO, MONTAGEM E DESMONTAGEM DE FÔRMA PARA VIGA BALDRAME, EM CHAPA DE MADEIRA COMPENSADA RESINADA, E=17 MM, 2 UTILIZAÇÕES. AF_06/2017 | [10 empty] | m² | 7.184
Área (m²)
7.184 | Forma da Baldrame (0,3x0,15) da rampa de acesso ao prédio
ARMAÇÃO DE BLOCO, VIGA BALDRAME OU SAPATA UTILIZANDO AÇO CA-50 DE 8 MM - MONTAGEM. AF_06/2017 | [10 empty] | Kg | 15.4208
Ambiente | Quantidade (und) | Largura (m) | Coeficiente(kg/m) | KG | Observações
Baldrame | 4 | 9.76 | 0.395 | 15.4208 | Armação da Baldrame (0,3x0,15) da rampa de acesso ao prédio
CORTE E DOBRA DE AÇO CA-60, DIÂMETRO DE 5,0 MM. AF_06/2022 | [10 empty] | Kg | 10.4782
Ambiente | Quantidade (und) | Largura (m) | Coeficiente(kg/m) | KG | Observações
Baldrame | 63 | 1.08 | 0.154 | 10.4782 | Estribos da Baldrame (0,3x0,15) da rampa de acesso ao prédio
ATERRO MANUAL DE VALAS COM SOLO ARGILO-ARENOSO. AF_08/2023 | [10 empty] | M³ | 9.348
Ambiente | Área (m²) | Largura (m) |  | Total (m³) | Observações
Rampa prédio | 3.28 | 2.85 |  | 9.348
CONCRETO MAGRO PARA LASTRO, TRAÇO 1:4,5:4,5 (EM MASSA SECA DE CIMENTO/ AREIA MÉDIA/ BRITA 1) - PREPARO MECÂNICO COM BETONEIRA 400 L. AF_05/2021 | [10 empty] | m³ | 0.293
Ambiente | Área (m²) | Altura (m) |  |  | Total (m³) | Observações
| 5.86 | 0.05 |  |  | 0.293 | Lastro 5cm
CONCRETAGEM DE BLOCOS DE COROAMENTO E VIGAS BALDRAME, FCK 30 MPA, COM USO DE JERICA  LANÇAMENTO, ADENSAMENTO E ACABAMENTO. AF_06/2017 | [10 empty] | m³ | 0.4392
Ambiente |  | Largura (m) | base (m) | altura (m) | Total (m³) | Observações
|  | 9.76 | 0.3 | 0.15 | 0.4392 | Concretagem Baldrame (0,3x0,15) da rampa de acesso ao prédio
Impermeabilização de alicerce e viga baldrame com 1 demão tinta asfáltica tipo Neutrol da Vedacit ou similar, inclusive argamassa impermeabilização esp=2cm | [10 empty] | m² | 2.928
Ambiente | Largura (m) |  | Comprimento (m) | Total (m³) | Observações
Baldrame | 9.76 |  | 0.3 | 2.928 | Baldrame (0,3x0,15) da rampa de acesso ao prédio
EXECUÇÃO DE PASSEIO (CALÇADA) OU PISO DE CONCRETO COM CONCRETO MOLDADO IN LOCO, FEITO EM OBRA, ACABAMENTO CONVENCIONAL, ESPESSURA 8 CM, ARMADO. AF_08/2022 | [10 empty] | m² | 5.86
Área (m²) | Observações
5.86
Rampa de acesso ao prédio-Fornecimento e instalação, inclusive com armadura, forma, concreto, mão de obra, desmoldante e material.
GUARDA-CORPO DE AÇO GALVANIZADO DE 1,10M DE ALTURA, COM DUPLO CORRIMÃO DE 1 1/2", MONTANTES TUBULARES DE 1.1/4" ESPAÇADOS DE 1,20M, TRAVESSA SUPERIOR DE 1.1/2", GRADIL FORMADO POR TUBOS HORIZONTAIS DE 1" E VERTICAIS DE 3/4", FIXADO COM CHUMBADOR MECÂNICO. AF_04/2019 | [10 empty] | M | 9.1
Ambiente | Quantidade (und) | Comprimento (m) | Altura (m) | Total (m) | Observações
Rampas externas |  | 9.1 |  | 9.1 | Guarda corpo e corrimão duplo da Rampa de acesso ao prédio
REVESTIMENTO DE PAREDE COM PEDRA BASALTO CINZA IRREGULAR, ASSENTAMENTO COM ARGAMASSA TRACO 1:4 (CIMENTO E AREIA MEDIA NAO PENEIRADA), PREPARO MANUAL DA ARGAMASSA | [10 empty] | M² | 5.86
Ambiente |  |  |  | Total (m²) | Observações
Rampas externas |  |  |  | 5.86 | Fornecimento e instalação-BASALTO LEVIGADO (rampa de acesso ao prédio)
PISO TÁTIL DE CONCRETO - DIRECIONAL OU ALERTA, 40 X 40 X 2,5 CM, ASSENTADO COM ARGAMASSA COLANTE TIPO ACIII | [10 empty] | M² | 2.88
Ambiente | Quantidade | Largura (m) | Comprimento (m) | Total (m²) | Observações
Rampas externas | 18 | 0.4 | 0.4 | 2.88 | Alertas das duas rampas de acesso.
Muretas e bancos
ESCAVAÇÃO MANUAL DE VALA PARA VIGA BALDRAME (INCLUINDO ESCAVAÇÃO PARA COLOCAÇÃO DE FÔRMAS). AF_06/2017 | [10 empty] | m³ | 10.2717 | Escavação para as muretas e bancos (Viga T)
Volume (m³) | Escavação para as muretas e bancos (Viga T)
10.2717 | ((46,24*0,3)*0,3)+((61,41*0,3)*0,3)+((PI()*(0,075^2)/2)*1,5)*(24+20)
FABRICAÇÃO, MONTAGEM E DESMONTAGEM DE FÔRMA PARA VIGA BALDRAME, EM CHAPA DE MADEIRA COMPENSADA RESINADA, E=17 MM, 2 UTILIZAÇÕES. AF_06/2017 | [10 empty] | m² | 103.344
Área (m²)
103.344 | 40cm de altura; 16 cm laterais para as muretas e bancos (Viga T)
ARMAÇÃO DE BLOCO, VIGA BALDRAME OU SAPATA UTILIZANDO AÇO CA-50 DE 8 MM - MONTAGEM. AF_06/2017 | [10 empty] | Kg | 642.349
Ambiente | Quantidade (und) | Comprimento (m) | Coeficiente(kg/m) | KG | Observações
| 12 | 107.65 | 0.395 | 510.261 | Armação para as muretas e bancos (Viga T) - 40cm de altura; 30 de base/assento
| 176 | 1.9 | 0.395 | 132.088 | Armação para as "fundação"
642.349
CORTE E DOBRA DE AÇO CA-60, DIÂMETRO DE 5,0 MM. AF_06/2022 | [10 empty] | Kg | 231.6396
Ambiente | Quantidade (und) | Largura (m) | Coeficiente(kg/m) | KG | Observações
| 717.6667 | 1.82 | 0.154 | 201.1476 | Estribos cada 15 cm para as muretas e bancos (Viga T)
| 440 | 0.45 | 0.154 | 30.492 | Estribos cada 15 cm para as estacas
231.6396
ATERRO MANUAL DE VALAS COM SOLO ARGILO-ARENOSO. AF_08/2023 | [10 empty] | M³ | 3.2295
Ambiente | Comprimento (m) | Largura (m) | Altura (m) | Total (m³)
Aterro da base | 107.65 | 0.3 | 0.1 | 3.2295
Observações | Aterro 10 cm sobre a base
CONCRETO MAGRO PARA LASTRO, TRAÇO 1:4,5:4,5 (EM MASSA SECA DE CIMENTO/ AREIA MÉDIA/ BRITA 1) - PREPARO MECÂNICO COM BETONEIRA 400 L. AF_05/2021 | [10 empty] | m³ | 0.96885
Ambiente | Comprimento (m) | Altura (m) | Comprimento |  | Total (m³) | Observações
| 107.65 | 0.03 | 0.3 |  | 0.96885 | Lastro de 3cm
CONCRETAGEM DE BLOCOS DE COROAMENTO E VIGAS BALDRAME, FCK 30 MPA, COM USO DE JERICA  LANÇAMENTO, ADENSAMENTO E ACABAMENTO. AF_06/2017 | [10 empty] | m³ | 8.33
Ambiente |  | Largura (m) | base (m) | altura (m) | Total (m³) | Observações
[5 empty] | 8.33 | 40cm de altura; 30 de base/assento; "fundação" diâmetro de 15cm
Impermeabilização de alicerce e viga baldrame com 1 demão tinta asfáltica tipo Neutrol da Vedacit ou similar, inclusive argamassa impermeabilização esp=2cm | [10 empty] | m² | 96.885
Ambiente | Largura (m) |  | Comprimento (m) | Total (m²) | Observações
| 107.65 |  | 0.9 | 96.885 | Impermeabilização das vigas das muretas e bancos (Viga T) - 0,9
APLICAÇÃO MANUAL DE MASSA ACRÍLICA EM PAREDES EXTERNAS DE CASAS, DUAS DEMÃOS. AF_05/2017 | [10 empty] | m² | 139.945
Ambiente | Largura (m) |  | Comprimento (m) | Total (m²) | Observações
|  |  |  | 139.945 | Massa para as muretas e bancos (Viga T)
(46,24*2*0,4)+(61,41*2*0,4)+(46,24*0,2)+(61,41*0,2)+(46,24*0,3)+(61,41*0,3)
PINTURA DE PISO COM TINTA EPÓXI, APLICAÇÃO MANUAL, 2 DEMÃOS, INCLUSO PRIMER EPÓXI. AF_05/2021 | [10 empty] | m² | 139.945
Ambiente | Largura (m) |  | Comprimento (m) | Total (m²) | Observações
|  |  |  | 139.945 | Pintura duas demãos para as muretas e bancos (Viga T)
(46,24*2*0,4)+(61,41*2*0,4)+(46,24*0,2)+(61,41*0,2)+(46,24*0,3)+(61,41*0,3)
Drenagem e Serviços Complementares
TAMPA CIRCULAR PARA ESGOTO E DRENAGEM, EM FERRO FUNDIDO, DIÂMETRO INTERNO = 0,6 M. | [10 empty] | UN | 1
Unidades
1 | Tampa para substituir a tampa na área externa
Tampa de concreto para caixas de passagem 0,50x0,50mx0,07m | [10 empty] | UN | 3
Unidades |  | Observação
3 |  | Área externa - tampa do piso ABRIGO EQUIPAMENTOS ELÉTRICOS
Tampa para área externa próxima ao brise
CONCRETO MAGRO PARA LASTRO, TRAÇO 1:4,5:4,5 (EM MASSA SECA DE CIMENTO/ AREIA MÉDIA/ BRITA 1) - PREPARO MECÂNICO COM BETONEIRA 400 L. AF_05/2021 | [10 empty] | UN | 0.062
Volume (m³)
0.062 |  | 5cm lastro do bicicletário
PINTURA DE DEMARCAÇÃO DE VAGA COM TINTA ACRÍLICA, E = 10 CM, APLICAÇÃO MANUAL. | [10 empty] | M | 356.27
Comprimento (m)
356.27 | Comprimento das vagas a serem demarcadas.
PINTURA DE DEMARCAÇÃO DE VAGA COM TINTA ACRÍLICA, E = 30 CM, APLICAÇÃO MANUAL. | [10 empty] | M | 388
Comprimento (m)
388 | PINTURA DE FAIXA PEDESTRE=(137 faixas de 2 metros de comprimento por 30 cm de largura; 96 de 1m e 18 de 1m)
(2*137)+(96*1)+(18*1)
PINTURA EM TINTA ACRÍLICA EM PISO DO SÍMBOLO INTERNACIONAL DE PNE EM FUNDO AZUL DE 1,20X1,20M - DUAS DEMÃOS | [10 empty] | M | 1
Und.
1 | Vaga na garagem
PLACA DE IDENTIFICAÇÃO EM AÇO GALVANIZADO, PARA PREFERENCIAL 50 cm x 70 cm, para idosos, pne, etc, CHUMBADO EM BASE DE CONCRETO | [10 empty] | M | 1
Und.
1 | Para a vaga na garagem
CONCRETO FCK = 15MPA, TRAÇO 1:3,4:3,4 (EM MASSA SECA DE CIMENTO/ AREIA MÉDIA/ SEIXO ROLADO) - PREPARO MECÂNICO COM BETONEIRA 400 L. AF_05/2021 | [10 empty] | m³ | 0.124
Volume (m³)
0.124 | Base do bicicletário | 0,1*1,55*0,8
BL-02 BICICLETÁRIO SOBRE CIMENTADO OU BLOCO INTERTRAVADO | [10 empty] | UN | 2
Unidades
2 | 2 un x 02 BICICLETÁRIO (sendo um com 04 vagas e outro com 06 vagas)
ESTRUTURA METALICA ESPACIAL EM ESFERA PARA VIDRO(19,12kg/m2) | [10 empty] | m² | 7.875
Área (m²) | Obs.
7.875 | COBERTURA PARA AMBAS. AS PORTAS DE ENTRADA DO CAMS, PORTA DO LAÇOS E AFETOS (03 un.)
VIDRO LAMINADO INCOLOR 12mm | [10 empty] | m² | 7.875
Área (m²)
7.875 | COBERTURA PARA AMBAS. AS PORTAS DE ENTRADA DO CAMS, PORTA DO LAÇOS E AFETOS (03 un.)
Espaço externo - Cobertura
Impermeabilização
FORNEC E COLOCACAO DE ISOPOR P/ TRATAMENTO ACUSTICO ENTRE LAJES | [10 empty] | m³ | 129.6875 | ((377,15+165,41)*0,25)
Volume (m³)
129.6875 | Medidas Lajotas de isopor com h=250 mm prédios
ARMAÇÃO DE LAJE DE ESTRUTURA CONVENCIONAL DE CONCRETO ARMADO UTILIZANDO AÇO CA-60 DE 4,2 MM - MONTAGEM. AF_06/2022 | [10 empty] | KG | 652.4388 | Laje armada em duas direções
Ambiente |  |  | Coeficiente(kg/m) | KG
Laje prédios |  |  | 0.12 | 652.4388
Laje armada em duas direções |  | (((154)*9,85)*0,12)+(((40)*38,27)*0,12)+(((81)*14,66)*0,12)+(((59)*20,37)*0,12)
ARGAMASSA TRAÇO 1:4 (CIMENTO E AREIA MÉDIA) COM ADESIVO ACRÍLICO | [10 empty] | m³ | 12.9688 | (377,15+165,41)*0,025
Volume (m³)
12.9688 | Regularização das superfícies das lajes do Prédio CAMs, esp. média = 2,5cm
SISTEMA 01 - Impermeabilização da laje de cobertura, com dupla proteção de mantas: Laje 01 e 02 dos prédios CAMs - Pintura de imprimação para ancoragem do sistema de impermeabilização; Camada de asfalto modificado tipo ii (consumo mínimo de 2,0kg/m2/) para assentamento da camada de manta asfáltica e arremate nas bordas superiores (consumo mínimo 1,0kg/m2/, utilizando aquecedor elétrico para derretimento do asfalto; Manta asfáltica tipo iii-A, espessura 4mm, areia-areia, segundo nbr 9952; Camada separadora / barreira de vapor em filme de polietileno 50 micras; Capa de 5cm em argamassa estruturado com fibras de polipropileno; Camada drenante em geotêxtil (drenos mínimos de 200 g/m2/, base para manta de pvc mínimo 300 g/m2/ e camada amortecedora para manta asfáltica mínimo 400 g/m2/); Chapa colaminada em pvc para fixação mecânica de sistemas em mantas de pvc. Utilizar camada selante com mastique de poliuretano no apoio das chapas; Manta sintética termoplástica em pvc espessura 1,2mm aplicada aderida a superficie utilizando adesivo (ou adesivo pvc ou cola de contato a base de água); Arruela de pressão/fixadores e acessórios, com Teste de estanqueidade - FORNECIMENTO E INSTALAÇÃO | [10 empty] | m² | 503.43
Ambiente |  |  |  | Área (m²)
SISTEMA 01 Laje 01 e 02 dos prédios CAMs descontado área da caixa d' água |  |  |  | 503.43
SISTEMA 02 - Caixa d’água - Pintura de imprimação para ancoragem do sistema de impermeabilização; Sistema com membrana cimentícia com 3 demãos de resina termoplástica com consumo de 3,5kg/m², estruturada com tela poliéster resinada; Camada de asfalto modificado tipo ii (consumo mínimo de 2,0kg/m2/) para assentamento da camada de manta asfáltica e arremate nas bordas superiores (consumo mínimo 1,0kg/m2/, utilizando aquecedor elétrico para derretimento do asfalto; Manta asfáltica tipo iii-A, espessura 4mm, areia-areia, segundo nbr 9952;Camada separadora / barreira de vapor em filme de polietileno 50 micras; Capa de 5cm em argamassa estruturado com fibras de polipropileno, com Teste de estanqueidade - FORNECIMENTO E INSTALAÇÃO | [10 empty] | m² | 15.32
Ambiente |  |  |  | Área (m²)
SISTEMA 02 - Caixa d’água |  |  |  | 15.32
SISTEMA 03 - Platibanda das coberturas do sistema 01 - Manta sintética termoplástica em pvc espessura 1,2mm aplicada aderida a superficie utilizando adesivo (ou adesivo pvc ou cola de contato a base de água). ;Chapa colaminada em pvc para fixação mecânica de sistemas em mantas de pvc. Utilizar camada selante com mastique de poliuretano no apoio das chapas, com Arruela de pressão/fixadores e acessórios, com Teste de estanqueidade - FORNECIMENTO E INSTALAÇÃO | [10 empty] | m² | 47.32
Ambiente |  |  |  | Área (m²)
SISTEMA 03 - Platibanda das coberturas do sistema 01 |  |  |  | 47.32
IMPERMEABILIZAÇÃO DE SUPERFÍCIE COM ARGAMASSA POLIMÉRICA / MEMBRANA ACRÍLICA, 3 DEMÃOS. AF_09/2023 | [10 empty] | m² | 64.66
Ambiente |  |  |  | Área (m²)
Laje em balanço |  |  |  | 64.66
ARGAMASSA CIMENTO E AREIA 1:3+ 86,50 litros agua | [10 empty] | m² | 1.2932
Ambiente |  |  | Área (m²) | Volume (m³)
Laje em balanço |  |  | 64.66 | 1.2932 | Proteção mecânica 2 cm
Barrilete
Estrutura
MONTAGEM E DESMONTAGEM DE FÔRMA DE PILARES RETANGULARES E ESTRUTURAS SIMILARES, PÉ-DIREITO SIMPLES, EM CHAPA DE MADEIRA COMPENSADA RESINADA, 2 UTILIZAÇÕES. AF_09/2020 | [10 empty] | m² | 6.48
Área (m²)
6.48 |  | Fôrma de pilares - Em conformidade com PROJETO: CAMS_EST_01 ATÉ 03_BARRILETE
MONTAGEM E DESMONTAGEM DE FÔRMA DE VIGA, ESCORAMENTO COM PONTALETE DE MADEIRA, PÉ-DIREITO SIMPLES, EM MADEIRA SERRADA, 2 UTILIZAÇÕES. AF_09/2020 | [10 empty] | m² | 15.16
Área (m²)
15.16 | Fôrma de vigas - Em conformidade com PROJETO: CAMS_EST_01 ATÉ 03_BARRILETE
MONTAGEM E DESMONTAGEM DE FÔRMA DE LAJE MACIÇA, PÉ-DIREITO SIMPLES, EM MADEIRA SERRADA, 2 UTILIZAÇÕES. AF_09/2020 | [10 empty] | m² | 13.05
Área (m²)
13.05 | Fôrma de laje - Em conformidade com PROJETO: CAMS_EST_01 ATÉ 03_BARRILETE
ARMAÇÃO DE PILAR OU VIGA DE UMA ESTRUTURA CONVENCIONAL DE CONCRETO ARMADO EM UMA EDIFICAÇÃO TÉRREA OU SOBRADO UTILIZANDO AÇO CA-50 DE 10,0 MM - MONTAGEM. AF_12/2015 | [10 empty] | Kg | 19.2
Kg
19.2 | Armação de pilares - Em conformidade com PROJETO: CAMS_EST_01 ATÉ 03_BARRILETE
ARMAÇÃO DE PILAR OU VIGA DE UMA ESTRUTURA CONVENCIONAL DE CONCRETO ARMADO EM UMA EDIFICAÇÃO TÉRREA OU SOBRADO UTILIZANDO AÇO CA-50 DE 8,0 MM - MONTAGEM. AF_12/2015 | [10 empty] | Kg | 29.2
Kg
29.2 | Vigas - Em conformidade com PROJETO: CAMS_EST_01 ATÉ 03_BARRILETE
ARMAÇÃO DE PILAR OU VIGA DE UMA ESTRUTURA CONVENCIONAL DE CONCRETO ARMADO EM UMA EDIFICAÇÃO TÉRREA OU SOBRADO UTILIZANDO AÇO CA-50 DE 6,3 MM - MONTAGEM. AF_12/2015 | [10 empty] | Kg | 0.2
Kg
0.2 | Vigas - Em conformidade com PROJETO: CAMS_EST_01 ATÉ 03_BARRILETE
ARMAÇÃO DE LAJE DE UMA ESTRUTURA CONVENCIONAL DE CONCRETO ARMADO EM UMA EDIFICAÇÃO TÉRREA OU SOBRADO UTILIZANDO AÇO CA-50 DE 6,3 MM - MONTAGEM. AF_12/2015 | [10 empty] | Kg | 27.2
Kg
27.2 | Laje - Em conformidade com PROJETO: CAMS_EST_01 ATÉ 03_BARRILETE
CORTE E DOBRA DE AÇO CA-60, DIÂMETRO DE 5,0 MM. AF_06/2022 | [10 empty] | Kg | 33.1
Kg
33.1 |  | Laje; Pilares e Vigas (12,7+9,2+11,20) - Em conformidade com PROJETO: CAMS_EST_01 ATÉ 03_BARRILETE
CONCRETAGEM DE EDIFICAÇÕES (PAREDES E LAJES) FEITAS COM SISTEMA DE FÔRMAS MANUSEÁVEIS, COM CONCRETO USINADO BOMBEÁVEL FCK 25 MPA - LANÇAMENTO, ADENSAMENTO E ACABAMENTO (EXCLUSIVE BOMBA LANÇA). AF_10/2021 | [10 empty] | m³ | 2.48
Volume (m³) | Laje; Pilares e Vigas (1,31+0,32+0,85)
2.48 | Em conformidade com PROJETO: CAMS_EST_01 ATÉ 03_BARRILETE
ALVENARIA DE VEDAÇÃO DE BLOCOS VAZADOS DE CONCRETO APARENTE DE 14X19X39 CM (ESPESSURA 14 CM) E ARGAMASSA DE ASSENTAMENTO COM PREPARO EM BETONEIRA. AF_12/2021 | [10 empty] | m³ | 11.16
Comprimento (m) | Altura (m) | Vão porta (m²) | Área
14.16 | 1 | 3 | 11.16
CHAPISCO APLICADO EM ALVENARIA (COM PRESENÇA DE VÃOS) E ESTRUTURAS DE CONCRETO DE FACHADA, COM COLHER DE PEDREIRO. ARGAMASSA TRAÇO 1:3 COM PREPARO EM BETONEIRA 400L. AF_10/2022 | [10 empty] | m³ | 11.16
Comprimento (m) | Altura (m) | Vão porta (m²) | Área
14.16 | 1 | 3 | 11.16
EMBOÇO OU MASSA ÚNICA EM ARGAMASSA INDUSTRIALIZADA, PREPARO MECÂNICO E APLICAÇÃO COM EQUIPAMENTO DE MISTURA E PROJEÇÃO DE 1,5 M3/H DE ARGAMASSA EM PANOS DE FACHADA COM PRESENÇA DE VÃOS, ESPESSURA DE 25 MM. AF_08/2022 | [10 empty] | m³ | 11.16
Comprimento (m) | Altura (m) | Vão porta (m²) | Área
14.16 | 1 | 3 | 11.16
EMASSAMENTO COM MASSA LÁTEX, APLICAÇÃO EM PAREDE, DUAS DEMÃOS, LIXAMENTO MANUAL. AF_04/2023 | [10 empty] | m³ | 11.16
Comprimento (m) | Altura (m) | Vão porta (m²) | Área
14.16 | 1 | 3 | 11.16
APLICAÇÃO MANUAL DE PINTURA COM TINTA LÁTEX ACRÍLICA EM PAREDES, DUAS DEMÃOS. AF_06/2014 | [10 empty] | m³ | 11.16
Comprimento (m) | Altura (m) | Vão porta (m²) | Área
14.16 | 1 | 3 | 11.16
PORTA EM ALUMÍNIO DE ABRIR TIPO VENEZIANA COM GUARNIÇÃO, FIXAÇÃO COM PARAFUSOS - FORNECIMENTO E INSTALAÇÃO. AF_12/2019 | [10 empty] | m³ | 3
Comprimento (m) | Altura (m) |  | Área
3 | 1 |  | 3
CAIXA D´ÁGUA EM POLIETILENO, 2000 LITROS - FORNECIMENTO E INSTALAÇÃO. AF_06/2021 | [10 empty] | UN | 1
Unidade |  | Uma caixa d' água de 2000L (Memorial hidráulico prevê C=2000L/dia)
1 |  | Altura com tampa: 0,77m / Altura sem tampa: 0,50m
Diametro da base: 2,23m / Diametro da boca com tampa: 2,48m / Diametro da boca sem tampa: 2,42m
Tubulação do sistema de Água Fria
REGISTRO DE ESFERA, PVC, SOLDÁVEL, COM VOLANTE, DN 50 MM - FORNECIMENTO E INSTALAÇÃO. AF_08/2021 | [10 empty] | UN | 1
Unidades
1 | Registro na caixa d' água
Tubo de PVC rígido soldável marrom, DN= 50 mm, (1 1/2´), inclusive conexões | [10 empty] | M | 0.75
Comprimento (m)
0.75 | Comprimento tubulação da caixa d' água até AF_2
JOELHO 90 GRAUS, PVC, SERIE R, ÁGUA PLUVIAL, DN 50 MM, JUNTA ELÁSTICA, FORNECIDO E INSTALADO EM RAMAL DE ENCAMINHAMENTO. AF_06/2022 | [10 empty] | UN | 1
Unidades
1 | Joelho para AF_2
Tubo de PVC rígido soldável marrom, DN= 75 mm, (2 1/2´), inclusive conexões | [10 empty] | M | 8.16 | 2.97+3.64+0.75+0.8
Comprimento (m)
8.16 | Tubulação limpeza e extravasor da caixa d' água até saída; Comprimento tubulação da caixa d' água até AF_1
JOELHO 45 GRAUS, PVC, SERIE R, ÁGUA PLUVIAL, DN 75 MM, JUNTA ELÁSTICA, FORNECIDO E INSTALADO EM RAMAL DE ENCAMINHAMENTO. AF_06/2022 | [10 empty] | UN | 4
Unidades
4 | Joelho tubulação limpeza e extravasor da caixa d' água até saída
REGISTRO DE ESFERA, PVC, ROSCÁVEL, COM VOLANTE, 1 1/4" - FORNECIMENTO E INSTALAÇÃO. AF_08/2021 | [10 empty] | UN | 1
Unidades
1 | Registro na caixa d' água
Tubo de PVC rígido soldável marrom, DN= 40 mm, (1 1/4´), inclusive conexões | [10 empty] | M | 2.5
Comprimento (m)
2.5 | 1,20 de comprimento+1,3 de altura Tubulação limpeza e extravasor da caixa d' água até o Ralo
REGISTRO DE ESFERA, PVC, SOLDÁVEL, COM VOLANTE, DN 40 MM - FORNECIMENTO E INSTALAÇÃO | [10 empty] | UN | 1
Unidades
1 | Registro para tubulação de limpeza
RALO SIFONADO, PVC, DN 100 X 40 MM, JUNTA SOLDÁVEL, FORNECIDO E INSTALADO EM RAMAIS DE ENCAMINHAMENTO DE ÁGUA PLUVIAL. AF_06/2022 | [10 empty] | UN | 1
Unidades
1 | Ralo acesso do extravasor e tubulação de limpeza
Diversos
RUFO EXTERNO/INTERNO EM CHAPA DE AÇO GALVANIZADO NÚMERO 26, CORTE DE 33 CM, INCLUSO IÇAMENTO. AF_07/2019 | [10 empty] | M | 159.73 | 96.25+63.48
Comprimento (m) | Obs.
159.73 | COLOCAÇÃO DOS RUFOS
ESCADA MARINHEIRO PERFIL DE FERRO C/ ANCORAGEM S/ PROTECAO | [10 empty] | M | 3.7
Comprimento (m) | Obs.
3.7 | Escadaria Laje do prédio térreo até a laje do prédio com 1 pavimento para acesso a laje de cobertura.
Chapa de alumínio corrugada e=0,7mm | [10 empty] | m² | 54.48
Área (m²) | Obs.
54.48 | Instalação de condutores verticais (Ambos os lados, 7UND DE 7,8M, UM DE 4M E DOIS DE 4,5M) - 20x20cm
SUPORTE METALICO PARA CALHA PLUVIAL, ZINCADO, DOBRADO, DIAMETRO ENTRE 119 E 170 MM, PARA DRENAGEM PLUVIAL PREDIAL | [10 empty] | UN | 53
Unidades
53 | 5 und. em 7 condutores; 3 und. em 2 condutores; 3und. em um condutor (a cada 1,5 m)
FURO EM ALVENARIA PARA DIÂMETROS MAIORES QUE 75 MM. AF_05/2015 | [10 empty] | UN | 4
Unidades
4 | AF_1; AF_2; Limp._Extrav.; Plantib;
FURO EM CONCRETO PARA DIÂMETROS MAIORES QUE 75 MM. AF_05/2015 | [10 empty] | UN | 2
Unidades
2 | AF_1; AF_2;
SHAFT DE AR CONDICIONADO EM CHAPA DE ACO GALVANIZADA BITOLA GSG 14, E = 1,95 MM COM PINTURA ELETROSTÁTICA - FORNECIMENTO E INSTALAÇÃO | [10 empty] | m² | 54.6
Quantidade (und.) | Comprimento (m) | Largura (m) | Total (m²) | Obs.
5 | 7.8 | 1.4 | 54.6 | Shaft para ar condicionado (50x20cm), com 20 cm de bordas laterais.
FURO MANUAL EM ALVENARIA, PARA INSTALAÇÕES HIDRÁULICAS, DIÂMETROS MENORES OU IGUAIS A 40 MM. AF_09/2023 | [10 empty] | UN | 13
Unidades
13 | 8 furo nas platibandas para descida dos tubos pluviais e 5 furos dos tubos nos shafts de ar-condicionado
ALVENARIA DE VEDAÇÃO DE BLOCOS CERÂMICOS FURADOS NA HORIZONTAL DE 14X9X19 CM (ESPESSURA 14 CM, BLOCO DEITADO) E ARGAMASSA DE ASSENTAMENTO COM PREPARO EM BETONEIRA. AF_12/2021 | [10 empty] | m² | 0.7407
Ambiente | Quantidade | Área (m²) | Obs.
Buracos caix. condens. | 3 | 0.36 | 2 de um lado e um do outro (0.6*0.6*3)
Buraco da janelinha | 1 | 0.3807 | Janelinha que não está prevista no projeto e será retirada e tampada
0.7407
ARGAMASSA INDUSTRIALIZADA PARA REVESTIMENTOS, MISTURA E PROJEÇÃO DE 1,5 M³/H DE ARGAMASSA. AF_08/2019 | [10 empty] | m³ | 0.030271
Ambiente | Quantidade | Volume (m³) | Obs.
Furos condensadoras | 32 | 0.01885 | Furos existentes a ser tampados das condensadoras |  |  |  | ((PI()*0,05^2)/2)*B894*0,15
Buracos caix. condens. | 1 | 0.011421 | Janelinha que não está prevista no projeto e será retirada e tampada |  |  |  | (0,6*0,3)*0,03
0.030271
RECOLOCAÇÃO GRADIL COM BASE DE BLOCO 20X20X30CM ARMADO A CADA 1,50M - FORNECIMENTO E INSTALAÇÃO | [10 empty] | M² | 48.789
Ambiente | Comprimento (m) | Altura (m) | Total (m²) | Obs.
Gradil de acesso | 7.2 | 1.95 | 14.04 | Recolocação do gradil próximo a guarita
Gradil do estacionam. | 17.82 | 1.95 | 34.749 | Recolocação do gradil próximo a guarita
TUBO PVC, SÉRIE R, ÁGUA PLUVIAL, DN 100 MM, FORNECIDO E INSTALADO EM RAMAL DE ENCAMINHAMENTO. AF_06/2022 | [10 empty] | m | 8.89
Ambiente | Quantidade | Comprimento (m) | Total (m) | Obs.
P/Pluvial |  | 8.89 | 8.89 | Para o Pluvial horizontal proximo ao abrigo elétrico
Espaço Externo - Fachada
Esquadrias (Janelas, Brises, Porta e acessórios)
BRISE METALICO DE ALUMINIO CURVO/MOVEL,ASA AVIAO LUXALON 335 | [10 empty] | m² | 67.635
Ambiente | Comprimento (m) | Altura (m) | Área (m²)
Brise | 20.25 | 3.34 | 67.635
Brises a serem instalados na fachada.
EMBOÇO OU MASSA ÚNICA EM ARGAMASSA INDUSTRIALIZADA, PREPARO MECÂNICO E APLICAÇÃO COM EQUIPAMENTO DE MISTURA E PROJEÇÃO DE 1,5 M3/H DE ARGAMASSA EM PANOS DE FACHADA COM PRESENÇA DE VÃOS, ESPESSURA DE 25 MM. AF_08/2022 | [10 empty] | m² | 75.46
Área (m²)
75.46 | PRÉDIO PRINCIPAL- CAMS (Todos os Batentes de todas as esquadrias - Prédio principal; Prédio anexo.)
J1 (1,8x1,47m): Esquadria completa em alumínio na linha Gold da Alcoa (Hydro),com 08 módulos, sendo 04 fixos (inferior/superior) + 04 módulos Maxim-ar central com vidros de segurança laminado 5 + 5 mm incolores e pintura Anodizado Fosco (Fornecimento e Instalação) (conforme projeto e memorial de esquadrias) | [10 empty] | UN | 3
UN
3
J2 (0,90x1,00m): Esquadria completa em alumínio na linha Suprema da Alcoa (Hydro), com 15 módulos, sendo 10 fixos (lateral esquerdo/direito) + 05 módulos basculantes central com vidros de segurança laminado 3+3 mm incolores e pintura Anodizado Fosco (Fornecimento e Instalação) (conforme projeto e memorial de esquadrias) | [10 empty] | UN | 4
UN
4
J3 (2,8x1,47m): Esquadria completa em alumínio na linha Gold da Alcoa (Hydro), com 08 módulos, sendo 04 fixos (inferior/superior) + 04 módulos Maxim-ar central com vidros de segurança laminado 5 + 5 mm incolores e pintura Anodizado Fosco (Fornecimento e Instalação) (conforme projeto e memorial de esquadrias) | [10 empty] | UN | 1
UN
1
J4 (2,20x1,47m): Esquadria completa em alumínio na linha Gold da Alcoa (Hydro), com 08 módulos, sendo 04 fixos (inferior/superior) + 04 módulos Maxim-ar central com vidros de segurança laminado 5 + 5 mm incolores e pintura Anodizado Fosco (Fornecimento e Instalação) (conforme projeto e memorial de esquadrias) | [10 empty] | UN | 1
UN
1
J5 (2,00x1,47m): Esquadria completa em alumínio na linha Gold da Alcoa (Hydro), com 08 módulos, sendo 04 fixos (inferior/superior) + 04 módulos Maxim-ar central com vidros de segurança laminado 5 + 5 mm incolores e pintura Anodizado Fosco (Fornecimento e Instalação) (conforme projeto e memorial de esquadrias) | [10 empty] | UN | 4
UN
4
J6 (0,8x1,00m): Esquadria completa em alumínio na linha Suprema da Alcoa (Hydro), com 15 módulos, sendo 10 fixos (lateral esquerdo/direito) + 05 módulos basculantes central com vidros de segurança laminado 3+3mm incolores e pintura Anodizado Fosco (Fornecimento e Instalação) (conforme projeto e memorial de esquadrias) | [10 empty] | UN | 1
UN
1
J7 (4,84x2,85m): Esquadria completa em alumínio na linha Gold da Alcoa (Hydro), com 28 módulos fixos + 02 folhas de correr central com vidros de segurança laminado 5+5 mm incolores e pintura Anodizado Fosco(Fornecimento e Instalação) (conforme projeto e memorial de esquadrias) | [10 empty] | UN | 1
UN
1
J8 (3,99x2,85m): Esquadria completa em alumínio na linha Gold da Alcoa (Hydro), com 28 módulos fixos + 02 folhas de correr central com vidros de segurança laminado 5+5 mm incolores e pintura Anodizado Fosco (Fornecimento e Instalação) (conforme projeto e memorial de esquadrias) | [10 empty] | UN | 1
UN
1
J9 (4,57x2,85m): Esquadria completa em alumínio na linha Gold da Alcoa (Hydro), com 28 módulos fixos + 02 folhas de correr central com vidros de segurança laminado 5+5 mm incolores e pintura Anodizado Fosco (Fornecimento e Instalação) (conforme projeto e memorial de esquadrias) | [10 empty] | UN | 1
UN
1
J10 (5,86x2,85m): Esquadria completa em alumínio na linha Gold da Alcoa (Hydro), com 28 módulos fixos + 02 folhas de correr central com vidros de segurança laminado 5+5 mm incolores e pintura Anodizado Fosco (Fornecimento e Instalação) (conforme projeto e memorial de esquadrias) | [10 empty] | UN | 1
UN
1
PJ11 (1,98x3,30m): Esquadria completa em alumínio na linha Gold da Alcoa (Hydro), com 02 módulos de giro, fechamento em vidros de segurança laminado 5+ 5 mm incolores + fechamento em Lambril duplo Heavy e pintura Anodizado Fosco (Fornecimento e Instalação) (conforme projeto e memorial de esquadrias) | [10 empty] | UN | 2
UN
2
J12 (2,14x1,50m): Esquadria completa em alumínio na linha Gold da Alcoa (Hydro), com 08 módulos, sendo 04 fixos superior + 04 módulos Maxim-ar inferior com vidros de segurança laminado 5+5 mm incolores e pintura Anodizado Fosco (Fornecimento e Instalação) (conforme projeto e memorial de esquadrias) | [10 empty] | UN | 3
UN
3
J13 (2,11x1,50m): Esquadria completa em alumíniona linha Gold Alcoa(Hydro), com 08 módulos, sendo 04 fixos superior + 04 módulos Maxim-ar inferior com vidros de segurança laminado 5+5mm incolores e pintura Anodizado Fosco (Fornecimento e Instalação) (conforme projeto e memorial de esquadrias) | [10 empty] | UN | 4
UN
4
J14 (2,05x1,50m): Esquadria completa em alumínio na linha Gold da Alcoa(Hydro), com 08 módulos, sendo 04 fixos (inferior/superior) + 04 módulos Maxim-ar central com vidros de segurança laminado 5 + 5 mm incolores e pintura Anodizado Fosco (Fornecimento e Instalação) (conforme projeto e memorial de esquadrias) | [10 empty] | UN | 1
UN
1
J15 (1,78x3,00m): Esquadria completa em alumínio na linha Suprema da Alcoa (Hydro),com 18 módulos fixos + 03 módulos basculantes central com vidros de segurança laminado 3+3 mm incolores e pintura Anodizado Fosco (Fornecimento e Instalação) (conforme projeto e memorial de esquadrias) | [10 empty] | UN | 2
UN
2
J16 (1,78x3,50m): Esquadria completa em alumínio na linha Suprema da Alcoa (Hydro), com 18 módulos fixos + 03 módulos basculantes central com vidros de segurança laminado 3+3 mm incolores e pintura Anodizado Fosco (Fornecimento e Instalação) (conforme projeto e memorial de esquadrias) | [10 empty] | UN | 1
UN
1
J17 (1,385x1,48m): Esquadria completa em alumínio na linha Gold da Alcoa (Hydro), com 08 módulos, sendo 04 fixos (inferior/superior) + 04 módulos Maxim-ar central com vidros de segurança laminado 5 + 5 mm incolores e pintura Anodizado Fosco (Fornecimento e Instalação) (conforme projeto e memorial de esquadrias) | [10 empty] | UN | 2
UN
2
J18 (1,80x1,46m): Esquadria completa em alumínio na linha Gold da Alcoa (Hydro), com 08 módulos, sendo 04 fixos (inferior/superior) + 04 módulos Maxim-ar central com vidros de segurança laminado 5 + 5 mm incolores e pintura Anodizado Fosco (Fornecimento e Instalação) (conforme projeto e memorial de esquadrias) | [10 empty] | UN | 1
UN
1
J19 (1,78x1,48m): Esquadria em alumínio na linha Gold da Alcoa (Hydro), com 08 módulos, sendo 04 fixos (inferior/superior) + 04 módulos Maxim-ar central com vidros de segurança laminado 5 + 5 mm incolores e pintura Anodizado Fosco (Fornecimento e Instalação) (conforme projeto e memorial de esquadrias) | [10 empty] | UN | 2
UN
2
J20 (1,335x1,48m): Esquadria completa em alumínio na linha Gold da Alcoa (Hydro), com 08 módulos, sendo 04 fixos (inferior/superior) + 04 módulos Maxim-ar central com vidros de segurança laminado 5 + 5 mm incolores e pintura Anodizado Fosco (Fornecimento e Instalação) (conforme projeto e memorial de esquadrias) | [10 empty] | UN | 2
UN
2
J21 (2,19x1,48m): Esquadria completa em alumínio na linha Gold da Alcoa (Hydro), com 08 módulos, sendo 04 fixos (inferior/superior) + 04 módulos Maxim-ar central com vidros de segurança laminado 5 + 5 mm incolores e pintura Anodizado Fosco (Fornecimento e Instalação) (conforme projeto e memorial de esquadrias) | [10 empty] | UN | 1
UN
1
J22 (1,98x1,48m): Esquadria completa em alumínio na linha Gold da Alcoa (Hydro), com 08 módulos, sendo 04 fixos (inferior/superior) + 04 módulos Maxim-ar central com vidros de segurança laminado 5 + 5 mm incolores e pintura Anodizado Fosco (Fornecimento e Instalação) (conforme projeto e memorial de esquadrias) | [10 empty] | UN | 1
UN
1
J23 (0,77x0,97m): Esquadria completa em alumínio na linha Suprema da Alcoa (Hydro), com 15 módulos, sendo 10 fixos (lateralesquerdo/direito) + 05 módulos basculantes central com vidros de segurança laminado 5+5 mm incolores e pintura Anodizado Fosco (Fornecimento e Instalação) (conforme projeto e memorial de esquadrias) | [10 empty] | UN | 2
UN
2
J24 (1,97x1,95m): Esquadria completa em alumínio na linha Gold da Alcoa (Hydro), com 08 módulos, sendo 04 fixos (inferior/superior) + 04 módulos Maxim-ar central com vidros de segurança laminado 5 + 5 mm incolores e pintura Anodizado Fosco (Fornecimento e Instalação) (conforme projeto e memorial de esquadrias) | [10 empty] | UN | 7
UN
7
J25 (2,09x1,95m): Esquadria completa em alumínio na linha Gold da Alcoa (Hydro), com 08 módulos, sendo 04 fixos (inferior/superior) + 04 módulos Maxim-ar central com vidros de segurança laminado 5 + 5 mm incolores e pintura Anodizado Fosco (Fornecimento e Instalação) (conforme projeto e memorial de esquadrias) | [10 empty] | UN | 2
UN
2
J26 (1,95x1,95m): Esquadria completa em alumínio na linha Gold da Alcoa (Hydro), com 08 módulos, sendo 04 fixos (inferior/superior) + 04 módulos Maxim-ar central com vidros de segurança laminado 5 + 5 mm incolores e pintura Anodizado Fosco (Fornecimento e Instalação) (conforme projeto e memorial de esquadrias) | [10 empty] | UN | 2
UN
2
J27 (2,12x1,95m): Esquadria completa em alumínio na linha Gold da Alcoa (Hydro), com 08 módulos, sendo 04 fixos (inferior/superior) + 04 módulos Maxim-ar central com vidros de segurança laminado 5 + 5 mm incolores e pintura Anodizado Fosco (Fornecimento e Instalação) (conforme projeto e memorial de esquadrias) | [10 empty] | UN | 3
UN
3
J28 (2,04x1,95m): Esquadria completa em alumínio na linha Gold da Alcoa (Hydro), com 08 módulos, sendo 04 fixos (inferior/superior) + 04 módulos Maxim-ar central com vidros de segurança laminado 5 + 5 mm incolores e pintura Anodizado Fosco (Fornecimento e Instalação) (conforme projeto e memorial de esquadrias) | [10 empty] | UN | 1
UN
1
J29 (1,97x1,48m): Esquadria completa em alumínio na linha Gold da Alcoa (Hydro), com 08 módulos, sendo 04 fixos (inferior/superior) + 04 módulos Maxim-ar central com vidros de segurança laminado 5 + 5 mm incolores e pintura Anodizado Fosco (Fornecimento e Instalação) (conforme projeto e memorial de esquadrias) | [10 empty] | UN | 1
UN
1
J31 (1,93x1,95m): Esquadria completa em alumínio na linha Gold da Alcoa (Hydro), com 08 módulos, sendo 04 fixos (inferior/superior) + 04 módulos Maxim-ar central com vidros de segurança laminado 5 + 5 mm incolores e pintura Anodizado Fosco (Fornecimento e Instalação) (conforme projeto e memorial de esquadrias) | [10 empty] | UN | 1
UN
1
P1 (1,80x3,00m): Esquadria completa em alumínio na linha Gold da Alcoa (Hydro), com 02 módulos de giro, fechamento superior com vidros de segurança laminado 5+5 mm incolores (perfis quadriculados conforme projeto), módulo inferior com fechamento em Lambril duplo Heavy e pintura Anodizado Fosco (Fornecimento e Instalação) (conforme projeto e memorial de esquadrias) | [10 empty] | UN | 1
UN
1
P8 (2,14x3,30m): Esquadria completa em alumínio na linha Gold da Alcoa (Hydro), com 02 módulos de giro, fechamento em vidros de segurança laminado 5+ 5 mm incolores + fechamento em Lambril duplo Heavy e pintura Anodizado Fosco (Fornecimento e Instalação) (conforme projeto e memorial de esquadrias) | [10 empty] | UN | 1
UN
1
P14 (4,45x2,70m): Esquadria completa em alumínio na linha Gold da Alcoa (Hydro), com 02 módulos de giro, fechamento em vidros de segurança laminado 5+ 5 mm incolores + fechamento em Lambril duplo Heavy e pintura Anodizado Fosco (Fornecimento e Instalação) (conforme projeto e memorial de esquadrias) | [10 empty] | UN | 1
UN
1
P15 (0,95x2,10m): Esquadria completa em alumínio na linha Gold da Alcoa (Hydro), com módulo de giro, fechamento superior com vidros de segurança laminado 5+5 mm incolores (perfis quadriculados conforme projeto), módulo inferior com fechamento em Lambril duplo Heavye pintura Anodizado Fosco (Fornecimento e Instalação) (conforme projeto e memorial de esquadrias) | [10 empty] | UN | 1
UN
1
PISO EM LADRILHO HIDRÁULICO APLICADO EM AMBIENTES EXTERNOS. AF_05/2020 | [10 empty] | m² | 26.7191
Área (m²)
26.7191 | Ladrilhos (comprimento*0,23) de todas as esquadrilhas:
P1+P8+P14+P15+J1+J3+J4+J5+J12+J13+J14+J17+J18+J19+J20+J21+J22+J24+J25+J26+J27+J28+J2+J6+J23+J7+J8+J9+J10+J15+J16 - PRÉDIO PRINCIPAL - CAMS
Película de controle solar refletiva na cor prata, para aplicação em vidros | [10 empty] | m² | 227.94
Área (m²)
227.94
P1+P8+P14+P15+J1+J3+J4+J5+J12+J13+J14+J17+J18+J19+J20+J21+J22+J24+J25+J26+J27+J28+J2+J6+J23+J7+J8+J9+J10+J15+J16+PJ11 - PRÉDIO PRINCIPAL - CAMS - Área das janelas das fachadas.
PINTURA DUAS DEMAOS TINTA ESMALTE EM SUPERFICIE METALICA | [10 empty] | m² | 272.28
Ambiente | Área (m²) | Critério SBC, item 180, H - PG 28 |  | Área - Critério SBC (m²) |  | 180 – PINTURAS - H - Grades e Telas de aço – área efetiva do vão, multiplicada por 3
J12 | 9.63 | 3 |  | 28.89 | Incluive com:
J13 | 12.66 | 3 |  | 37.98 | DISSOLVENTE (AGUARRAS MINERAL);
J14 | 3.07 | 3 |  | 9.21 | TINTA ESMALTE GRAFITE FOSCO CORAL;
J7 | 12.42 | 3 |  | 37.26 | LIXA FERRO 150;
J8 | 9.42 | 3 |  | 28.26
J9 | 11.32 | 3 |  | 33.96
J10 | 14.49 | 3 |  | 43.47
PJ11 | 10.69 | 3 |  | 32.07
P8 | 7.06 | 3 |  | 21.18
Total - Área - Critério SBC (m²) |  |  |  | 272.28
Recuperação das grades internas existentes na fachada voltada para a praça internamente
SERVICO EMPREITADO - COLOCACAO DE GRADE DE FERRO | [10 empty] | m² | 90.76
Ambiente | Área (m²)
J12 | 9.63
J13 | 12.66
J14 | 3.07
J7 | 12.42
J8 | 9.42
J9 | 11.32
J10 | 14.49
PJ11 | 10.69
P8 | 7.06
Total | 90.76
Recuperação das grades internas existentes
Restauração de fachadas
ALUGUEL MENSAL ANDAIME TUBULAR ATE ALTURA 9,0 METROS | [10 empty] | UN | 2
Unidades
2 | Andaime para Restauração de fachadas
LIMPEZA DE SUPERFÍCIE COM JATO DE ALTA PRESSÃO. AF_04/2019 | [10 empty] | UN | 765.72
Unidades
765.72 | Limpeza de superfície para recuperação das fachadas |  |  | (377.27-25.37-47.65-27.53)+(372.78-16.15-45.33-5.89)+(102.7)+(103.17)-(22.28)
APLICAÇÃO MANUAL DE MASSA ACRÍLICA EM PANOS DE FACHADA COM PRESENÇA DE VÃOS, DE EDIFÍCIOS DE MÚLTIPLOS PAVIMENTOS, DUAS DEMÃOS. AF_05/2017 | [10 empty] | m² | 114.858
Área (m²)
114.858 | Recuperação de 15% com aplicação e lixamento de massa latéx acrílica
APLICAÇÃO MANUAL DE PINTURA COM TINTA LÁTEX ACRÍLICA EM PAREDES, DUAS DEMÃOS. AF_06/2014 | [10 empty] | m² | 765.72
Área (m²)
765.72 | 100% da Área das fachadas a serem recuperadas com material similar ao existente, desconsiderando as janelas.
Antes da pintura externa, as amostras de cor deverão ser submetidas à aprovação do Instituto de Pesquisa e Planejamento Urbano de Curitiba (IPPUC) e Coordenação do Patrimônio Cultural da Secretaria de Estado da Cultura e Comunicação Social (CPC-SECC)
Espaço Externo - Abrigos
Abrigo Quadro Geral
CONCRETO FCK = 20MPA, TRAÇO 1:2,6:2,9 (EM MASSA SECA DE CIMENTO/ AREIA MÉDIA/ SEIXO ROLADO) - PREPARO MECÂNICO COM BETONEIRA 400 L. AF_05/2021 | [10 empty] | m³ | 1.2272
Ambiente | Volume (m³) | Obs:
RADIERS | 0.38 | RADIERS 25 cm de espessura; Laje cobertura h12cm; Viga baldrame 0,3x0,15; |  |  |  |  | 1,9*0,8*0,25
Laje de cobertura | 0.2052 | pilares 0,39x0,14 dentro dos blocos de alveraria estrutural com redução de 10% |  |  |  |  | 1.9*0.9*0.12
Viga baldrame | 0.072 | de consumo em relação a divisão entre furos; Viga de cintamento 0,39x0,14; |  |  |  |  | (0.3*0.15)*0.8*2
Pilares | 0.4914 | ABRIGO EQUIPAMENTOS ELÉTRICOS |  |  |  |  | ((0.39*0.14*2.5)*0.9)*4
Viga de cintamento | 0.078624 | [5 empty] | ((0.14*0.39*0.8)*0.9)*2
Total (m³) | 1.2272
CORTE E DOBRA DE AÇO CA-60, DIÂMETRO DE 5,0 MM. AF_06/2022 | [10 empty] | Kg | 1.6632
Massa (Kg) | Obs.
1.6632 | Estribos a cada 15cm ABRIGO EQUIPAMENTOS ELÉTRICOS |  |  |  |  | [(5*1,08)*0,15]*2
FABRICAÇÃO, MONTAGEM E DESMONTAGEM DE FÔRMA PARA VIGA BALDRAME, EM CHAPA DE MADEIRA COMPENSADA RESINADA, E=17 MM, 4 UTILIZAÇÕES. AF_06/2017 | [10 empty] | m² | 0.96
Área (m²) | Obs.
0.96 | Vigas baldrame ABRIGO EQUIPAMENTOS ELÉTRICOS |  |  | (0.8*0.3*4)
LASTRO DE CONCRETO MAGRO, APLICADO EM PISOS, LAJES SOBRE SOLO OU RADIERS. AF_08/2017 | [10 empty] | m³ | 0.30788
Área (m³) | Obs.
0.30788 | Lastro de concreto magro de 5cm NO RADIERS ABRIGO EQUIPAMENTOS ELÉTRICOS | [5 empty] | 41.05*0.15*0.05
CORTE E DOBRA DE AÇO CA-50, DIÂMETRO DE 8,0 MM. AF_06/2022 | [10 empty] | Kg | 18.328
Área (Kg) | Obs.
18.328 | Pilares (4 barras cada P1.P2.P3.P4) e 4 barras cada vigas de cintamento ABRIGO EQUIPAMENTOS ELÉTRICOS | [6 empty] | ((4*2.5)*0.395)*4+((4*0.8)*0.395)*2
CORTE E DOBRA DE AÇO CA-50, DIÂMETRO DE 10,0 MM. AF_06/2022 | [10 empty] | Kg | 3.9488
Área (Kg) | Obs.
3.9488 | 4 barras em cada Viga (0.15*0.30) baldrame ABRIGO EQUIPAMENTOS ELÉTRICOS | [5 empty] | [(((4*0,8)))*0,617]*2
CORTE E DOBRA DE AÇO CA-50, DIÂMETRO DE 6,3 MM. AF_06/2022 | [10 empty] | Kg | 4.6795
Área (Kg) | Obs.
4.6795 | 12 barras em uma direção e 5 barras em outra, NO RADIERS ABRIGO EQUIPAMENTOS ELÉTRICOS | [5 empty] | (((12*0,8)+(5*1,9)))*0,245
ESCORAMENTO DE FÔRMAS DE LAJE EM MADEIRA NÃO APARELHADA, PÉ-DIREITO SIMPLES, INCLUSO TRAVAMENTO, 4 UTILIZAÇÕES. AF_09/2020 | [10 empty] | m³ | 0.2052
Volume (m³) | Obs.
0.2052 | Fôrma para Laje de cobertura ABRIGO EQUIPAMENTOS ELÉTRICOS |  |  |  | 1.9*0.9*0.12
FABRICAÇÃO DE FÔRMA PARA LAJES, EM CHAPA DE MADEIRA COMPENSADA PLASTIFICADA, E = 18 MM. AF_09/2020 | [10 empty] | m² | 1.52
Área (m²)
1.52 | Fôrma para o Radier ABRIGO EQUIPAMENTOS ELÉTRICOS | [5 empty] | 0,8*1,9
ALVENARIA DE BLOCOS DE CONCRETO ESTRUTURAL 14X19X39 CM (ESPESSURA 14 CM), FBK = 4,5 MPA, UTILIZANDO PALHETA. AF_10/2022 | [10 empty] | m² | 4
Área (m²)
4 | Paredes do ABRIGO EQUIPAMENTOS ELÉTRICOS ambos os lados |  |  |  | 2.5*0.8*2
ARMAÇÃO DE LAJE DE ESTRUTURA CONVENCIONAL DE CONCRETO ARMADO UTILIZANDO AÇO CA-50 DE 8,0 MM - MONTAGEM. AF_06/2022 | [10 empty] | Kg | 15.958
Massa (Kg)
15.958 | Armação nas duas direções das Lajes e RADIERS ABRIGO EQUIPAMENTOS ELÉTRICOS | [5 empty] | (((12*0,8)+(5*1,9)))*0,395+(((12*0,9)+(5*2,1)))*0,395
PORTA EM ALUMÍNIO DE ABRIR TIPO VENEZIANA COM GUARNIÇÃO, FIXAÇÃO COM PARAFUSOS - FORNECIMENTO E INSTALAÇÃO. AF_12/2019 | [10 empty] | m² | 4.75
Área (m²) | Obs.
4.75 | PORTA DO ABRIGO EQUIPAMENTOS ELÉTRICOS
Abrigo Medidores da Copel (existente)
RETIRADA PISO BLOCOS INTERTRAVADOS DE CONCRETO C/JUNTAS | [10 empty] | Kg | 0.18
Área (m²)
0.18 | Para a base
CONCRETAGEM DE BLOCO DE COROAMENTO OU VIGA BALDRAME, FCK 30 MPA, COM USO DE BOMBA - LANÇAMENTO, ADENSAMENTO E ACABAMENTO. AF_01/2024 | [10 empty] | Kg | 0.054
Comprimento (m) | Largura (m) | Altura (m) | Quantidade | Volume (m³)
0.3 | 0.3 | 0.3 | 2 | 0.054 | Para a base de fixação dos pilares
Fornecimento e montagem de estrutura metálica em perfil metalon, sem pintura | [10 empty] | Kg | 114.275
Massa (Kg)
114.275 | Tubo metálico metalon, referência 60 x 60 x 3,75mm e Chapa de aço ASTM A-36 de 1/4´
((2 pilares xComprimento)*6,53kg/m)+((3 vigaxComprimento)*6,53kg/m)
((3 terçaxComprimento com "pingadeira")*6,53kg/m))
CANTONEIRA ACO ABAS IGUAIS 1.1/4""x1/8"" | [10 empty] | m | 2
Comprimento (m)
2 | Mão francesa para o abrigo da copel
(2 mão francesa. xComprimento)*1,50kg/m
PINTURA DUAS DEMAOS TINTA ESMALTE EM SUPERFICIE METALICA | [10 empty] | m² | 40.425
Ambiente |  |  | Critério SBC | Área - Critério SBC (m²) |  | 180 – PINTURAS - H - Grades e Telas de aço – área efetiva do vão, multiplicada por 3
Perfis |  |  |  | 4.2 | Área de pintura dos perfis metálicos em conformidade com os perfis utilizados: ((2*2,3*4*0,06))+((3*1,3*4*0,06))+((3*3*4*0,06))
Abrigo da copel | 1.24 | 2.3 | 3 | 17.112 | Incluive com:
Abrigo da copel | 2.77 | 2.3 | 3 | 19.113 | DISSOLVENTE (AGUARRAS MINERAL);
TINTA ESMALTE GRAFITE FOSCO CORAL;
LIXA FERRO 150;
COBERTURA TELHA METALICA ACO GALVALUME TRAPEZOIDAL TR25 3 | [10 empty] | m² | 3.601
Área (m²)
3.601 | Área de telha a ser instalada no abrigo da copel.
2,77*1,3
APLICAÇÃO E LIXAMENTO DE MASSA LÁTEX EM PAREDES, DUAS DEMÃOS. AF_06/2014 | [10 empty] | m² | 17
Área (m²)
17 | Área das paredes existentes (internas e externas) do abrigo a serem lixadas e emassadas (ilustradas ao lado de rosa), fachada e costa.
APLICAÇÃO MANUAL DE PINTURA COM TINTA LÁTEX ACRÍLICA EM PAREDES, DUAS DEMÃOS. AF_06/2014 | [10 empty] | m² | 17
Área (m²)
17 | Área das paredes (internas e externas) do abrigo a serem pintadas (ilustradas ao lado de rosa), fachada e costa.
APLICAÇÃO E LIXAMENTO DE MASSA LÁTEX EM TETO, DUAS DEMÃOS. AF_06/2014 | [10 empty] | m² | 7.28
Área (m²)
7.28 | Área teto existentes (interna e externa) do abrigo a serem lixadas e emassadas (ilustradas ao lado de rosa).
APLICAÇÃO MANUAL DE PINTURA COM TINTA LÁTEX ACRÍLICA EM TETO, DUAS DEMÃOS. AF_06/2014 | [10 empty] | m² | 7.28
Área (m²)
7.28 | Área teto (interna e externa) do abrigo a serem pintadas (ilustradas ao lado de rosa), fachada e costa.
Abrigo Compressor de Ar (existente-externo)
LIMPEZA DE SUPERFÍCIE COM JATO DE ALTA PRESSÃO. AF_04/2019 | [10 empty] | m² | 9.1351
Ambiente | Comprimento (m) | Altura (m) | Área (m²)
Abrigo Compressores (paredes) | 4.63 | 1.3 | 6.019
Abrigo Compressores (teto) | 2.21 | 1.41 | 3.1161
9.1351
ALVENARIA DE VEDAÇÃO DE BLOCOS CERÂMICOS FURADOS NA HORIZONTAL DE 11,5X19X19 CM (ESPESSURA 11,5 CM) E ARGAMASSA DE ASSENTAMENTO COM PREPARO EM BETONEIRA. AF_12/2021 | [10 empty] | m² | 1.17
Ambiente | Comprimento (m) | Altura (m) | Área (m²)
Abrigo Compressores | 1.3 | 0.9 | 1.17
CHAPISCO APLICADO EM ALVENARIA (SEM PRESENÇA DE VÃOS) E ESTRUTURAS DE CONCRETO DE FACHADA, COM COLHER DE PEDREIRO. ARGAMASSA TRAÇO 1:3 COM PREPARO EM BETONEIRA 400L. AF_10/2022 | [10 empty] | m² | 1.17
Ambiente | Comprimento (m) | Altura (m) | Área (m²)
Abrigo Compressores | 1.3 | 0.9 | 1.17
EMBOÇO OU MASSA ÚNICA EM ARGAMASSA INDUSTRIALIZADA, PREPARO MECÂNICO E APLICAÇÃO COM EQUIPAMENTO DE MISTURA E PROJEÇÃO DE 1,5 M3/H DE ARGAMASSA EM PANOS DE FACHADA COM PRESENÇA DE VÃOS, ESPESSURA DE 25 MM. AF_08/20220/2022 | [10 empty] | m² | 1.17
Ambiente | Comprimento (m) | Altura (m) | Área (m²)
Abrigo Compressores | 1.3 | 0.9 | 1.17
APLICAÇÃO MANUAL DE PINTURA COM TINTA LÁTEX ACRÍLICA EM PAREDES, DUAS DEMÃOS. AF_06/2014 | [10 empty] | m² | 4.399
Ambiente | Comprimento (m) | Altura (m) | Área (m²) | Obs. | Vão (m²) | Área (m²)
Abrigo Compressores | 4.63 | 1.3 | 6.019 | Abrigo externo todo | 1.62 | 4.399
APLICAÇÃO MANUAL DE PINTURA COM TINTA LÁTEX ACRÍLICA EM TETO, DUAS DEMÃOS. AF_06/2014 | [10 empty] | m² | 3.1161
Ambiente | Comprimento (m) | Altura (m) | Área (m²)
Abrigo Compressores | 2.21 | 1.41 | 3.1161
PORTA DE FERRO, DE ABRIR, TIPO GRADE COM CHAPA, COM GUARNIÇÕES. AF_12/2019 | [10 empty] | m² | 1.62
Ambiente | Comprimento (m) | Altura (m) | Quantidade | Área (m²)
Abrigo Compressores | 0.9 | 0.9 | 2 | 1.62 | Porta de ferro nova nas laterais do abrigo
INTERVENÇÃO INTERNA - FORNECIMENTO/INSTALAÇÕES CIVIL
Piso
PISO EM GRANILITE, MARMORITE OU GRANITINA ESPESSURA 8 MM, INCLUSO JUNTAS DE DILATACAO PLASTICAS | [10 empty] | m² | 72.62
Ambiente | Área (m²)
Recuperação | 62.11 | 25% PISO GRANILITE A RECUPERAR - ÁREA PRÓXIMA À ESCADA NO PAV. INFERIOR, SALAS NO PAV. SUPERIOR, CIRCULAÇÕES E ESCADARIAS
Sala | 10.51 | Área total da Sala que foi retirado o piso cerâmico e deve ser instalado granilite novo
POLIMENTO PISO MARMORITE/GRANITINA C/ESMERILHADEIRA ELETRICA | [10 empty] | m² | 258.96
Área (m²)
258.96
Área total da recepção, divisão de contratos, sala e das circulações de ambos os pavimentos incluindo a escada (31,27+12,58+18,23)+(126,85+40,43+19,09+10,51).
Inclusive com CERA EM PASTA PARA MARMORE E GRANITO 350GR BELLINZONI
REGULARIZACAO PISO ARGAMASSA PREFABRICADA QUALIMASSA 3,0cm | [10 empty] | m² | 127.62
Ambiente | Área (m²)
Salas da Odontologia | 39.38
Copa | 8.03
Copa | 11.13
I.S.3 | 3.64
I.S.3 | 3.64
Banheiro | 11.48
I.S PCD | 11.85
Arquivo | 7.48
Consultório | 23.56
Copa | 7.43
Total | 127.62
Regularização para o assentamento do piso cerâmico.
REVESTIMENTO CERÂMICO PARA PISO COM PLACAS TIPO PORCELANATO DE DIMENSÕES 80X80 CM APLICADA EM AMBIENTES DE ÁREA MAIOR QUE 10 M². AF_02/2023_PE | [10 empty] | m² | 127.62
Ambiente | Área (m²)
Salas da Odontologia | 39.38
Copa | 8.03
Copa | 11.13
I.S.3 | 3.64
I.S.3 | 3.64
Banheiro | 11.48
I.S PCD | 11.85
Arquivo | 7.48
Consultório | 23.56
Copa | 7.43
Total | 127.62
RODAPÉ CERÂMICO DE 7CM DE ALTURA COM PLACAS TIPO ESMALTADA EXTRA DE DIMENSÕES 80X80CM. AF_02/2023 | [10 empty] | m | 146.78
Ambiente | Comprimento (m)
Salas da Odontologia | 37.92
Copa | 10.64
Copa | 13.87
I.S.3 | 8.02
I.S.3 | 8.02
Banheiro | 12.71
I.S PCD | 18.19
Arquivo | 10.34
Consultório | 27.07
Total | 146.78
IMPERMEABILIZACAO DE PISO DE SUB-SOLO EM PRESENCA DE UMIDADE | [10 empty] | m² | 72.847
Ambiente | Área | Comprimento | Altura | Total (M²) | Área de impermeabilização considerando o piso e uma 'borda' de 90cm em todo o perímetro.
I.S PCD | 11.85 | 18.18 | 0.9 | 28.212
Sanitário Fem. Sup | 11.48 | 12.71 | 0.9 | 22.919
Sanitário | 3.64 | 8.02 | 0.9 | 10.858
Sanitário | 3.64 | 8.02 | 0.9 | 10.858
|  |  | Total | 72.847
PISO TATIL OU ALERTA DIRECIONAL EM BORRACHA COR 25x25cm | [10 empty] | m² | 2.01
Área (m²)
2.01 | Área do alerta interno em ambos os pavimentos.
PISO TATIL OU ALERTA DIRECIONAL EM BORRACHA COR 25x25cm | [10 empty] | m² | 2.06
Área (m²)
2.06 | Área do direcional interno
SOLEIRA EM GRANITO, LARGURA 15 CM, ESPESSURA 2,0 CM. AF_09/2020 | [10 empty] | m² | 1.2092
Área (m²)
1.2092 | Área das soleiras indicadas em projeto, ilustradas em verde ao lado. 4*(0.85*0.175)+2*(0.9*0.175)+(1.71*0.175)
RASPAGEM,CALAFETACAO E APLICACAO DE TRES DEMAOS DE RESINA LI QUIDA A BASE DE UREIA-FORMOL,EM TACOS OU SOALHO DE MADEIRA | [10 empty] | m² | 44.5125
Área (m²)
44.5125 | Área do piso de taco de madeira no pavimento superior.
PISO EM TACO DE MADEIRA 7X21CM, FIXADO COM COLA BASE DE PVA. AF_09/2020 | [10 empty] | m² | 44.5125
Área (m²)
44.5125 | Área do piso de madeira considerando um aproveitamento de 50% do existente.
Rodapé de madeira de 7 x 1,5 cm | [10 empty] | m | 159.34
Ambiente | Comprimento (m)
Fisioterapia | 24.4
Fisioterapia | 16.11
Psicologia 4 | 15.27
Reunião Psicologia | 20.66
Circulação | 19.39
Consultório | 13.99
Ass. Social | 10.83
Nutricionista | 14.18
Psicologia 1 | 12.69
Psicologia 2 | 11.82
Total | 159.34
Rodapé de madeira do segundo pavimento a ser instalado nas salas com piso taco.
RODAPE PRE-MOLDADO DE GRANILITE, MARMORITE OU GRANITINA L=10 CM, ASSENTADA COM ARGAMASSA DE CIMENTO E AREIA TRACO 1:4 - FORNECIMENTO E INSTALACAO | [10 empty] | m | 45.41
Ambiente | Comprimento (m)
Psicologia 3 | 15.77
N.A.T | 16.13
Área Técnica | 13.51
Total | 45.41
Rodapé de granilite a ser instalado nas salas com piso granilite (onde não há rodapé de granilite).
Fechamentos Verticais
APLICAÇÃO DE FUNDO SELADOR ACRÍLICO EM PAREDES, UMA DEMÃO. AF_06/2014 | [10 empty] | m² | 191.704
Área (m²)
191.704 | Área de ambos os lados das paredes novas.
APLICAÇÃO MANUAL DE PINTURA COM TINTA LÁTEX ACRÍLICA EM PAREDES, DUAS DEMÃOS. AF_06/2014 | [10 empty] | m² | 191.704
Área (m²)
191.704 | Área das paredes novas a serem emassadas.
PAREDE COM PLACAS DE GESSO ACARTONADO (DRYWALL), PARA USO INTERNO, COM DUAS FACES DUPLAS E ESTRUTURA METÁLICA COM GUIAS DUPLAS, COM VÃOS. AF_06/2017_PS | [10 empty] | m² | 95.852
Ambiente | Comprimento (m) | Altura (m) | Área (m²)
Salas | 22.96 | 3.1 | 71.176
Copa | 0.81 | 3.1 | 2.511
Arquivo | 3.45 | 3.1 | 10.695
Odontologia | 3.7 | 3.1 | 11.47
Total |  |  | 95.852
Paredes de drywall em ambos os pavimentos
PAREDE COM SISTEMA EM CHAPAS DE GESSO PARA DRYWALL, USO INTERNO, COM UMA FACE SIMPLES E ESTRUTURA METÁLICA COM GUIAS SIMPLES PARA PAREDES COM ÁREA LÍQUIDA MAIOR OU IGUAL A 6 M2, COM VÃOS. AF_07/2023_PS | [10 empty] | m² | 178.6134
Ambiente | Comprimento (m) | Altura (m) | Área (m²)
Psicologia 1 | 12.67 | 3.22 | 40.7974
Psicologia 2 | 11.8 | 3.22 | 37.996
Psicologia 3 | 15.73 | 3.22 | 50.6506
Psicologia 4 | 15.27 | 3.22 | 49.1694
Total |  |  | 178.6134
ALVENARIA DE VEDAÇÃO DE BLOCOS CERÂMICOS FURADOS NA HORIZONTAL DE 11,5X19X19 CM (ESPESSURA 11,5 CM) E ARGAMASSA DE ASSENTAMENTO COM PREPARO EM BETONEIRA. AF_12/2021 | [10 empty] | m² | 45.1284
Ambiente | Comprimento (m) | Altura (m) | Área (m²)
Diretoria | 1.2 | 2.1 | 2.52
Secretária | 0.8 | 2.1 | 1.68
Div. Contratos | 0.85 | 2.1 | 1.785
Sala (vão de janela) | 1.75 | 1 | 1.75
Sala | 0.8 | 2.1 | 1.68
Copa | 0.8 | 2.1 | 1.68
Sala | 0.8 | 2.1 | 1.68
Sala | 0.8 | 2.1 | 1.68
Sala | 0.99 | 2.1 | 2.079
I.S. PCD | 3.33 | 3.1 | 10.323
Copa térreo | 4.9 | 3.1 | 15.19
Consultório | 0.8 | 2.1 | 1.68
Recepção | 1.82 | 0.77 | 1.4014
45.1284
CHAPISCO APLICADO EM ALVENARIA (SEM PRESENÇA DE VÃOS) E ESTRUTURAS DE CONCRETO DE FACHADA, COM COLHER DE PEDREIRO. ARGAMASSA TRAÇO 1:3 COM PREPARO EM BETONEIRA 400L. AF_10/2022 | [10 empty] | m² | 90.2568
Área (m²)
90.2568 | Chapisco a ser aplicado nos vãos fechados em alvenaria.
EMBOÇO OU MASSA ÚNICA EM ARGAMASSA INDUSTRIALIZADA, PREPARO MECÂNICO E APLICAÇÃO COM EQUIPAMENTO DE MISTURA E PROJEÇÃO DE 1,5 M3/H DE ARGAMASSA EM PANOS DE FACHADA COM PRESENÇA DE VÃOS, ESPESSURA DE 25 MM. AF_08/2022 | [10 empty] | m² | 90.2568
Área (m²)
90.2568 | Emboço a ser aplicado nos vãos fechados em alvenaria.
EMASSAMENTO COM MASSA LÁTEX, APLICAÇÃO EM PAREDE, UMA DEMÃO, LIXAMENTO MANUAL. AF_04/2023 | [10 empty] | m² | 233.3541
Área (m²)
233.3541 | Considerando 15% da área total das paredes internas a serem pintadas (reparos).
Fechamento em placa cimentícia com espessura de 12 mm | [10 empty] | m² | 1.7654
Ambiente | Comprimento (m) | Altura (m) | Área (m²)
Recepção | 1.82 | 0.77 | 1.4014
Base do granito | 1.82 | 0.2 | 0.364
1.7654
Inclusive:
Ferro cantoneira abas iguais; Mastique silicone; Guia de polietileno;
Placa cimentícia impermeabilizada com espessura de 12mm, Brasilit ou equivalente
VIDRO LAMINADO INCOLOR 12mm COM ARMACAO ALUMINIO/FERRO | [10 empty] | m² | 2.4388
Ambiente | Comprimento (m) | Altura (m) | Área (m²)
Recepção | 1.82 | 1.34 | 2.4388
2.4388
APLICAÇÃO MANUAL DE PINTURA COM TINTA LÁTEX ACRÍLICA EM PAREDES, DUAS DEMÃOS. AF_06/2014 | [10 empty] | m² | 1555.6938
Ambiente Térreo | Comprimento (m) | Altura (m) | Área (m²) | Esquadria | Desconto (m²) | Área efetiva (m²)
Recep. perto escada | 14.52 | 3.1 | 45.012 | P14 | 12.015 | 32.997
Consultório | 20.56 | 1.6 | 32.896 | J12;J13;1PORTA | 11.325 | 21.571
Arquivo | 11.24 | 3.1 | 34.844 | J13; PORTA | 5.055 | 29.789
Digitação e Recepção | 23.7 | 3.1 | 73.47 | J12;J13;BALCÃO; PORTA | 15.3152 | 58.1548
Ass. Social | 20.97 | 3.1 | 65.007 | J10; PORTA | 16.3794 | 48.6276
Consultório Médico | 17.34 | 3.1 | 53.754 | J9; PORTA | 13.206 | 40.548
Consultório Médico | 15.8 | 3.1 | 48.98 | J8; PORTA | 11.3118 | 37.6682
Enfermagem | 21.27 | 3.1 | 65.937 | J7; PORTA | 14.313 | 51.624
Circulação | 94.85 | 3.1 | 294.035 | PJ11;P8;PJ11;P1; PORTAS; BALCÃO | 61.1488 | 232.8862
Consultório | 7.4 | 3.1 | 22.94 | PORTA | 1.68 | 21.26
Inalação | 2.24 | 3.1 | 6.944 |  |  | 6.944
Atendimento | 9.75 | 3.1 | 30.225 | J5 | 2.94 | 27.285
Farm./Ester./Exp. | 13.22 | 1.6 | 21.152 | J5;J1; PORTA | 6.866 | 14.286
Vest./I.S./Farm. | 8.33 | 3.1 | 25.823 | PORTA | 1.68 | 24.143
Consultório | 20.38 | 3.1 | 63.178 | J5; PORTAS | 9.66 | 53.518
Odontologia | 30.22 | 1.6 | 48.352 | J3;J4;J1; PORTAS | 15.456 | 32.896
Paredes Escadaria | 14.01 | 6.2 | 86.862 | P15; J15;J16 | 18.905 | 67.957
Teto da escadaria |  |  | 20.01 |  |  | 20.01
Laterais dos degraus e espelhos | 419.665 | 0.1 | 41.9665 |  |  | 41.9665
Ambiente Superior | [5 empty] | 0
Sala | 14.31 | 3.1 | 44.361 | J24 e PORTA | 5.775 | 38.586
Sala | 16.92 | 3.1 | 52.452 | J27;J28; PORTA | 9.792 | 42.66
Diretoria | 21.51 | 3.1 | 66.681 | J24 e PORTA | 14.07 | 52.611
Secretária | 16.59 | 3.1 | 51.429 | J25;J26; PORTA | 9.558 | 41.871
Div. Contrato | 17.1 | 3.1 | 53.01 | J24;J25; PORTA | 9.9555 | 43.0545
Sala/Fisioterapia 2 | 16.96 | 3.1 | 52.576 | J27; PORTA | 10.053 | 42.523
Sala/Fisioterapia 1 | 26.1 | 3.1 | 80.91 | J26;J24;J25 | 17.3655 | 63.5445
Circulação | 68.03 | 3.1 | 210.893 | PORTAS | 30.03 | 180.863
Sala | 14.84 | 3.1 | 46.004 | J22;PORTA | 5.451 | 40.553
Sala | 11.68 | 3.1 | 36.208 | J19;PORTA | 5.256 | 30.952
Sala | 15.03 | 3.1 | 46.593 | J21;PORTA | 4.2705 | 42.3225
Sala | 14.03 | 3.1 | 43.493 | J20;PORTA | 6.972 | 36.521
Sala | 13.16 | 3.1 | 40.796 | J19;PORTA | 5.295 | 35.501
TOTAL |  |  | 1906.7935 |  | 351.0997 | 1555.6938 | BRANCO GELO
Área das paredes internas, desconsiderando os vãos, e do teto da escada.
DIVISORIA SANITÁRIA, TIPO CABINE, EM GRANITO CINZA POLIDO, ESP = 3CM, ASSENTADO COM ARGAMASSA COLANTE AC III-E, EXCLUSIVE FERRAGENS. AF_01/2021 | [10 empty] | m² | 13.12
Área (m²)
13.12 | Área das divisórias a serem instaladas no sanitário do pavimento superior.
(4*(2*1.64))
REVESTIMENTO CERÂMICO PARA PISO COM PLACAS TIPO ESMALTADA EXTRA DE DIMENSÕES 60X60 CM APLICADA EM AMBIENTES DE ÁREA ENTRE 5 M2 E 10 M2. AF_02/2023_PE | [10 empty] | m² | 316.6668
Ambiente Térreo | Comprimento (m) | Altura (m) | Área (m²) | Esquadria | Desconto | Área (m²)
Fraldário | 11.54 | 3.1 | 35.774 | J1 e Porta | 4.536 | 31.238
Odonto | 30.22 | 1.5 | 45.33 | 2 Portas | 2.55 | 42.78
Esterilização/Expurgo/Farmácia. | 13.22 | 1.5 | 19.83 | 1 Porta | 1.35 | 18.48
Odonto | 20.56 | 1.5 | 30.84 | 1 Porta | 1.275 | 29.565
Copa | 11.29 | 3.1 | 34.999 | J14 e Porta | 4.965 | 30.034
I.S. Masc. E PCD | 20.428 | 3.1 | 63.3268 | J17 e 2 Portas | 7.7746 | 55.5522
I.S. Fem. | 13.56 | 3.1 | 42.036 | J18 e 1 Porta | 4.449 | 37.587
I.S. (Dois) | 8.82 | 3.1 | 27.342 | J23 e 2 Portas | 2.4269 | 49.8302
Copa | 14.67 | 1.8 | 26.406 | J24 e 1 Porta | 4.8056 | 21.6004
Área a ser aplicado revestimento cerâmico nas paredes
Lã de vidro e/ou lã de rocha com espessura de 2´ | [10 empty] | m² | 278.2868
Ambiente Térreo | Comprimento (m) | Altura (m) | Área (m²) | Área (m²)
Salas | 22.96 | 3.22 | 73.9312
Copa | 0.81 | 3.22 | 2.6082
Arquivo | 3.45 | 3.22 | 11.109
Odontologia | 3.7 | 3.25 | 12.025
Psicologia 1 | 12.67 | 3.22 | 40.7974
Psicologia 2 | 11.8 | 3.22 | 37.996
Psicologia 3 | 15.73 | 3.22 | 50.6506
Psicologia 4 | 15.27 | 3.22 | 49.1694
Total |  |  | 278.2868
Área do drywall novo contabilizando um pé direito conforme projeto e excluindo as áreas das portas.
BANCADA EM GRANITO CINZA ANDORINHA | [10 empty] | m² | 0.6
Área (m²)
0.6 | Área do trocador do fraldário no térreo.
DIVISÓRIA PREMIUM (ALTO PADRÃO) - COM VIDRO DUPLO 6MM - COM ISOLAMENTO ACÚSTICO E FECHAMENTO EM AMBAS AS FACES EM PAINEL ÚNICO EM MDF OU MDP C/ ACABAMENTO EM BP COR L119 DA FÓRMICA ESPESSURA MÍNIMA DO SISTEMA 85 MM- MONTANTES DE LARGURA MÍNIMA DE 50MM EM ALUMÍNIMO ANODIZADO NATURAL ACETINADO - ESPESSURA MÍNIMA DO PAINEL 15 MM E ALTURA DAS DIVISÓRIAS 2700 MM EM PAINEL ÚNICO SEM BANDEIRA - MODULAÇÃO 900 MM - TRATAMENTO ACÚSTICO COM ESPESSURA MÍNIMA 65MM (SENDO 15MM A MAIS QUE AS GUIAS E MONTANTES) - COM BANDA ACÚSTICA EM TODO O PERÍMETRO - GUIAS DE PISO COM ALTURA MÍNIMA DE 50 MM - PÉ DIREITO TOTAL VARIÁVEL CONFORME PROJETO , INCLUSIVE SEPTO SOBRE O FORRO COM MESMAS ESPECIFICAÇÕES, DEVERÁ ATENDER A TABELA DE CLASSIFICAÇÃO DOS MATERIAIS III-A (NPT-010) - INCLUSO O PROJETO DE FABRICAÇÃO E DETALHAMENTO DAS DIVISÓRIAS E COM LAUDO DE ATENUAÇÃO DO SISTEMA DE 42 DB - FORNECIMENTO E INSTALAÇÃO | [10 empty] | m² | 68.512
Ambiente Térreo | Comprimento (m) | Altura (m) | Área (m²)
Consultório | 6.16 | 3.25 | 20.02
Vestiário | 2.16 | 3.25 | 7.02
Esterilização | 5.21 | 3.25 | 16.9325
Consultório | 3.3 | 3.25 | 10.725
Odontologia 1 | 2.33 | 2.4 | 5.592
Odontologia 2 | 2.53 | 3.25 | 8.2225
68.512
Área das divisórias de alto padrão no térreo desconsiderando os vãos e aberturas.
Portas e Esquadrias
CORRIMÃO SIMPLES, DIÂMETRO EXTERNO = 1 1/2, EM ALUMÍNIO. AF_04/2019_PS | [10 empty] | m | 13.92
Comprimento (m)
13.92 | Comprimento do corrimão a ser instalado na parede da escada.
FECHADURA DE EMBUTIR PARA PORTAS INTERNAS, COMPLETA, ACABAMENTO PADRÃO MÉDIO, COM EXECUÇÃO DE FURO - FORNECIMENTO E INSTALAÇÃO. AF_12/2019 | [10 empty] | UN | 22
Unidades | [11 empty] | ,
22 | Fechadura para as portas já existentes que foram retiradas.
KIT DE PORTA DE MADEIRA FRISADA, SEMI-OCA (LEVE OU MÉDIA), PADRÃO MÉDIO, 80X210CM, ESPESSURA DE 3,5CM, ITENS INCLUSOS: DOBRADIÇAS, MONTAGEM E INSTALAÇÃO DE BATENTE, FECHADURA COM EXECUÇÃO DO FURO - FORNECIMENTO E INSTALAÇÃO. AF_12/2019 | [10 empty] | UN | 11
Unidades
11 | Portas para ambos os pavimentos, conforme projeto.
Inclusive com alizar para porta, batente, fechadura completa com execução do furo e a porta
KIT DE PORTA DE MADEIRA PARA PINTURA, SEMI-OCA (LEVE OU MÉDIA), PADRÃO MÉDIO, 90X210CM, ESPESSURA DE 3,5CM, ITENS INCLUSOS: DOBRADIÇAS, MONTAGEM E INSTALAÇÃO DO BATENTE, FECHADURA COM EXECUÇÃO DO FURO - FORNECIMENTO E INSTALAÇÃO. AF_12/2019 | [10 empty] | UN | 5
Unidades
5 | Portas para ambos os pavimentos, conforme projeto.
Inclusive com alizar para porta, batente, fechadura completa com execução do furo e a porta
KIT DE PORTA DE MADEIRA FRISADA, SEMI-OCA (LEVE OU MÉDIA), PADRÃO MÉDIO, 60X210CM, ESPESSURA DE 3,5CM, ITENS INCLUSOS: DOBRADIÇAS, MONTAGEM E INSTALAÇÃO DE BATENTE, FECHADURA COM EXECUÇÃO DO FURO - FORNECIMENTO E INSTALAÇÃO. AF_12/2019 | [10 empty] | UN | 1
Unidades
1 | Porta para o I.S. ao lado da Copa no Pav. Sup. Do sanitário que está sem.
Inclusive com alizar para porta, batente, fechadura completa com execução do furo e a porta
PUXADOR PARA PCD, FIXADO NA PORTA - FORNECIMENTO E INSTALAÇÃO. AF_01/2020 | [10 empty] | UN | 4
Unidades
4 | Barras de apoio para os banheiro PCD em ambos os pavimentos.
PINTURA VERNIZ (INCOLOR) ALQUÍDICO EM MADEIRA, USO INTERNO, 2 DEMÃOS. AF_01/2021 | [10 empty] | m² | 4.092
Ambiente | Comprimento (m) | Altura (m) | Quantidade | Lados | Área (m²)
Corrimão | 13.64 | 0.15 | 1 | 2 | 4.092
Área de pintura do corrimão (parte de madeira).
PINTURA FUNDO NIVELADOR ALQUÍDICO BRANCO EM MADEIRA. AF_01/2021 | [10 empty] | m² | 52.5
Ambiente | Comprimento (m) | Altura (m) | Quantidade | Lados | Área (m²)
Portas 80x210 | 0.8 | 2.1 | 10 | 2 | 33.6 | Portas novas
Portas 90x210 | 0.9 | 2.1 | 5 | 2 | 18.9 | Portas novas
Total |  |  |  |  | 52.5
Fundo preparador para as portas que não serão trocadas.
PINTURA TINTA DE ACABAMENTO (PIGMENTADA) ESMALTE SINTÉTICO FOSCO EM MADEIRA, 2 DEMÃOS. AF_01/2021 | [10 empty] | m² | 137.652
Ambiente | Comprimento (m) | Altura (m) | Quantidade | Lados | Área (m²)
Port. não serão troc. |  |  |  |  | 79.59
Corrimão - escadaria |  |  |  |  | 4.092
Portas Novas térreo | 0.9 | 2.1 | 3 | 2 | 11.34
Port. Novas Pav. Sup. | 0.8 | 2.1 | 3 | 2 | 10.08
Port. Novas Pav. Sup. | 0.85 | 2.1 | 7 | 2 | 24.99
Port. Novas Pav. Sup. | 0.9 | 2.1 | 2 | 2 | 7.56
137.652
Pintura para todas as portas e corrimão de madeira da escadaria.
PORTA DE GIRO (80X210CM - BANDEIRA COM 115CM) COMPLETA PARA DIVISÓRIA DE ALTO PADRÃO, E EM SEU INTERIOR TRATAMENTO ACÚSTICO DE 25MM (LÃ DE ROCHA, LÃ DE VIDRO OU LÃ DE PET) COM REQUADRO E BATENTES EM ALUMÍNIO, FECHADURA E DOBRADIÇA - FORNECIMENTO E INSTALAÇÃO | [10 empty] | UN | 6
Unidades
6
Portas para as divisórias de alto padrão no pavimento térreo (indicadas em roxo ao lado).
Porta em madeira de lei, de correr, lisa, semi-ôca 0,90x2,10m, inclusive batentes e ferragens - Rev 02 | [10 empty] | UN | 2
Ambiente | Unidades
Consultório odonto. | 2
DUAS PORTAS DE CORRER 210CM COMPLETA PARA DIVISÓRIA PREMIUM (ALTO PADRÃO), SENDO UMA PORTA DE CORRER (90x325CM - BANDEIRA COM 115CM) E OUTRA (90x240CM - BANDEIRA COM 30CM))​, COM 42MM DE ESPESSURA TOTAL, FORMADA POR MDF DUPLO, E EM SEU INTERIOR TRATAMENTO ACÚSTICO DE 25MM (LÃ DE ROCHA, LÃ DE VIDRO OU LÃ DE PET) COM REQUADRO E BATENTES EM ALUMÍNIO, PUXADOR E TRILHO SUPERIOR INVISÍVEL, COM FECHADURA. BATEDOR DE PISO E VEDA PORTA - FORNECIMENTO E INSTALAÇÃO | [10 empty] | UN | 1
Ambiente | Unidades
Consultório odonto. | 1
Forro
FORRO REMOVIVEL COMPOSTO DE FIBRA MINERAL,COM PLACA DE BORDA QUADRADA DE 625X625MM,ESP.APROXIMADA 15,0MM,C/INDICE DE ABS ORCAO ACUSTICA,ESTRUTURADO EM PERFIS TIPO "T" DE ACO GALVANI ZADO,ALUMINIO OU DE LIGAS DE ALUMINIO,ESP.MINIMA DE 0,5MM,C/ PINTURA ELETROSTATICA,SUSPENSO POR MEIO DE PENDURAIS EM ACO GALVANIZADO,FIXADOS EM ESTRUTURA SUPERIOR.FORN. E COLOCACAO | [10 empty] | m² | 772.85
Ambiente Térreo | Área (m²)
Enfermagem(a) | 25.72
Consultório Médico (b) | 15.63
Consultório Médico © | 18.72
Ass. Social (d) | 25.38
Recepção e Digitação (e) | 22.83
Arquivo (f) | 7.49
Consultórios (g) | 23.56
Sala (h) | 7.43
Circulação, Hall e Sala (i) | 151.26
Consultório e Atendimento(j) | 28.73
Farm.; Vest.; Ester.; Esp.; (h) | 24.99
Consultórios (i) | 21.76
Odontologia (m) | 39.34
I.S. Mas. (n) | 7.82
I.S. Mas. (o) | 7.82
Copa (p) | 8.02
Depósito (q) | 4.84
Ambiente Pav. Sup.
Sala | 36.46
Sala | 17.94
Div. Contratos | 18.23
Secretárias | 17.16
Diretoria | 26.8
Sala | 17.88
Sala | 12.58
Circulação | 49.19
Copa | 11.14
I.S. | 3.64
I.S. | 3.64
Sala | 13.6
Sala | 8.37
Sala | 13.92
Sala | 12.26
Sala | 10.82
I.S. | 11.48
I.S. PCD | 11.32
Escadaria | 35.08
Total (m²) | 772.85
Instalações - AR CONDICIONADO
AR CONDICIONADO SPLIT ON/OFF, CASSETE (TETO), 18000 BTU/H, CICLO QUENTE/FRIO - FORNECIMENTO E INSTALAÇÃO. AF_11/2021_PE | [10 empty] | UN | 19
Unidades
19
Equipamento referente as salas:
Térreo | P. Superior
3 - ENFERMAGEM 03 | 4 - CIRCULAÇÃO 01
4 - CONSULTÓRIO MÉDICO 01 | 6 - FISIOTERAPIA 02
5 - ENFERMAGEM 01 | 9 - PSICOLOGIA 03
6 - CONSULTÓRIO MÉDICO 02 | 11 - CIRCULAÇÃO 02
7 - CONSULTÓRIO MÉDICO 03 | 12 - PSICOLOGIA 04
8 - HALL - ESPERA | 13 - SALA REUNIÃO PSICOLOGIA
11 - RECEPÇÃO | 14 - N.A.T.
14 - CIRCULAÇÃO 02
15 - DIGITAÇÃO
16 - ODONTOLOGIA 03
17 - COPA
18 - RECEPÇÃO 02
AR CONDICIONADO SPLIT ON/OFF, CASSETE (TETO), 24000 BTU/H, CICLO QUENTE/FRIO - FORNECIMENTO E INSTALAÇÃO. AF_11/2021_PE | [10 empty] | UN | 1
Unidades
1
Equipamento referente a sala 05 - FISIOTERAPIA 01, localizada no Pavimento superior.
TUBO EM COBRE FLEXÍVEL, DN 1/4", COM ISOLAMENTO, INSTALADO EM FORRO, PARA RAMAL DE ALIMENTAÇÃO DE AR CONDICIONADO, INCLUSO FIXADOR. AF_11/2021_PA | [10 empty] | m | 234.674
Comprimento (m)
234.674
Térreo |  |  | Pavimento Superior
Sala | Equipamento | Comp. até duto (m) | Sala | Equipamento | Comp. até duto (m)
Comprimento da tubulação - DUTO 0 |  |  | Comprimento da tubulação - DUTO 1
3 - ENFERMAGEM 03 | Cassete (18000 Btu/h) | 10.82 | 4 - CIRCULAÇÃO 01 | Cassete (18000 Btu/h) | 4.32
4 - CONSULTÓRIO MÉDICO 01 |  | 10.97 | 6 - FISIOTERAPIA 02 |  | 11.41
5 - ENFERMAGEM 01 |  | 6.89 | Comprimento da tubulação - DUTO 2
Comprimento da tubulação - DUTO 1 |  |  | 9 - PSICOLOGIA 03 | Cassete (18000 Btu/h) | 8.32
6 - CONSULTÓRIO MÉDICO 02 | Cassete (18000 Btu/h) | 13.32 | Comprimento da tubulação - DUTO 3
7 - CONSULTÓRIO MÉDICO 03 |  | 10.73 | 11 - CIRCULAÇÃO 02 | Cassete (18000 Btu/h) | 5.25
8 - HALL - ESPERA |  | 5.65 | 12 - PSICOLOGIA 04 |  | 10.89
11 - RECEPÇÃO |  | 8.81 | 13 - SALA REUNIÃO PSICOLOGIA |  | 7.69
Comprimento da tubulação - DUTO 2 |  |  | Comprimento da tubulação - DUTO 4
14 - CIRCULAÇÃO 02 | Cassete (18000 Btu/h) | 5.13 | 14 - N.A.T. | Cassete (18000 Btu/h) | 7.47
15 - DIGITAÇÃO |  | 7.47
Comprimento da tubulação - DUTO 3
16 - ODONTOLOGIA 03 | Cassete (18000 Btu/h) | 7.96 | Total
17 - COPA |  | 7.78 | 175.197
18 - RECEPÇÃO 02 |  | 8.39
Equipamento Hi-wall já existente
Térreo |  |  | Pavimento Superior
Sala | Equipamento | Comp. até duto (m) | Sala | Equipamento | Comp. até duto (m)
Comprimento da tubulação - DUTO 0 |  |  | Comprimento da tubulação - DUTO 1
1 - ENFERMAGEM 02 | Hi-wall (12000 Btu/h) | 3.7 | 1 - COPA | Hi-wall (9000 Btu/h) | 7.68
2 - ESTOQUE ENFERMAGEM | Hi-wall (9000 Btu/h) | 6.43 | 2 - CONSULTÓRIO MÉDICO | Hi-wall (12000 Btu/h) | 0.63
Comprimento da tubulação - DUTO 1 |  |  | 3 - ASS. SOCIAL | Hi-wall (9000 Btu/h) | 3.4
9 - CONSULTÓRIO 01 | Hi-wall (9000 Btu/h) | 5.25 | Comprimento da tubulação - DUTO 2
10 - CONSULTÓRIO 02 |  | 0.58 | 7 - NUTRICIONISTA | Hi-wall (12000 Btu/h) | 5.41
Comprimento da tubulação - DUTO 2 |  |  | 8 - PSICOLOGIA 01 |  | 2.18
12 - ODONTOLOGIA 01 | Hi-wall (12000 Btu/h) | 4.54 | 10 - PSICOLOGIA 02 | Hi-wall (9000 Btu/h) | 2.26
13 - ODONTOLOGIA 02 |  | 1.36 | 15 - ÁREA TÉCNICA | Hi-wall (18000 Btu/h) | 9.03
Comprimento da tubulação - DUTO 3
19 - I.S. PDC / FRALDÁRIO | Hi-wall (12000 Btu/h) | 1.62 | Total
59.477
Foi considerado fator de segurança de 10% no comprimento total
TUBO EM COBRE FLEXÍVEL, DN 1/4", COM ISOLAMENTO, INSTALADO EM RAMAL DE ALIMENTAÇÃO DE AR CONDICIONADO COM CONDENSADORA INDIVIDUAL FORNECIMENTO E INSTALAÇÃO. AF_12/2015 | [10 empty] | m | 258.379
Comprimento (m)
258.379
Térreo |  |  |  |  | Pavimento Superior
Sala | Equipamento | Comp. vertical externo (m) | Comp. externo até condensadora (m) | Condensadora correspondente | Sala | Equipamento | Comp. vertical externo (m) | Comp. externo até condensadora (m) | Condensadora correspondente
Comprimento da tubulação - DUTO 0 |  |  |  |  | Comprimento da tubulação - DUTO 1
3 - ENFERMAGEM 03 | Cassete (18000 Btu/h) | 3 | 1.2 | 3 | 4 - CIRCULAÇÃO 01 | Cassete (18000 Btu/h) | 5 | 9.38 | 6
4 - CONSULTÓRIO MÉDICO 01 |  | 3 | 0.57 | 4 | 6 - FISIOTERAPIA 02 |  | 5 | 5.1 | 11
5 - ENFERMAGEM 01 |  | 3 | 1.14 | 5 | Comprimento da tubulação - DUTO 2
Comprimento da tubulação - DUTO 1 |  |  |  |  | 9 - PSICOLOGIA 03 | Cassete (18000 Btu/h) | 5 | 2.4 | 25
6 - CONSULTÓRIO MÉDICO 02 | Cassete (18000 Btu/h) | 3 | 0.58 | 16 | Comprimento da tubulação - DUTO 3
7 - CONSULTÓRIO MÉDICO 03 |  | 3 | 7.13 | 8 | 11 - CIRCULAÇÃO 02 | Cassete (18000 Btu/h) | 5 | 5.3 | 26
8 - HALL - ESPERA |  | 3 | 8.22 | 7 | 12 - PSICOLOGIA 04 |  | 5 | 1 | 30
11 - RECEPÇÃO |  | 3 | 1 | 17 | 13 - SALA REUNIÃO PSICOLOGIA |  | 5 | 4.2 | 27
Comprimento da tubulação - DUTO 2 |  |  |  |  | Comprimento da tubulação - DUTO 3
14 - CIRCULAÇÃO 02 | Cassete (18000 Btu/h) | 3 | 8 | 18 | 14 - N.A.T. | Cassete (18000 Btu/h) | 5 | 0.86 | 33
15 - DIGITAÇÃO |  | 3 | 7 | 19
Comprimento da tubulação - DUTO 3
16 - ODONTOLOGIA 03 | Cassete (18000 Btu/h) | 3 | 3 | 28 | Total
17 - COPA |  | 3 | 2 | 29 | 155.078
18 - RECEPÇÃO 02 |  | 3 | 1.9 | 32
Equipamento Hi-wall já existente
Térreo |  |  |  |  | Pavimento Superior
Sala | Equipamento | Comp. vertical externo (m) | Comp. externo até condensadora (m) | Condensadora correspondente | Sala | Equipamento | Comp. vertical externo (m) | Comp. externo até condensadora (m) | Condensadora correspondente
Comprimento da tubulação - DUTO 0 |  |  |  |  | Comprimento da tubulação - DUTO 1
1 - ENFERMAGEM 02 | Hi-wall (12000 Btu/h) | 3 | 2.84 | 1 | 1 - COPA | Hi-wall (9000 Btu/h) | 5 | 1.2 | 15
2 - ESTOQUE ENFERMAGEM | Hi-wall (9000 Btu/h) | 3 | 2.01 | 2 | 2 - CONSULTÓRIO MÉDICO | Hi-wall (12000 Btu/h) | 5 | 4.7 | 12
Comprimento da tubulação - DUTO 1 |  |  |  |  | 3 - ASS. SOCIAL | Hi-wall (9000 Btu/h) | 5 | 6.07 | 10
9 - CONSULTÓRIO 01 | Hi-wall (9000 Btu/h) | 3 | 2.26 | 14 | Comprimento da tubulação - DUTO 2
10 - CONSULTÓRIO 02 | Hi-wall (9000 Btu/h) | 3 | 3.81 | 13 | 7 - NUTRICIONISTA | Hi-wall (12000 Btu/h) | 5 | 0.7 | 23
Comprimento da tubulação - DUTO 2 |  |  |  |  | 8 - PSICOLOGIA 01 | Hi-wall (12000 Btu/h) | 5 | 2.9 | 21
12 - ODONTOLOGIA 01 | Hi-wall (12000 Btu/h) | 3 | 1.6 | 22 | 10 - PSICOLOGIA 02 | Hi-wall (9000 Btu/h) | 5 | 1.3 | 24
13 - ODONTOLOGIA 02 | Hi-wall (12000 Btu/h) | 3 | 5.8 | 20 | 15 - ÁREA TÉCNICA | Hi-wall (18000 Btu/h) | 5 | 1.72 | 34
Comprimento da tubulação - DUTO 3 |  |  |  |  | Total
19 - I.S. PDC / FRALDÁRIO | Hi-wall (12000 Btu/h) | 3 | 1 | 31 | 103.301
Foi considerado fator de segurança de 10% no comprimento total
Tanto a tubulação especificada como "Comp. Vertical externo (m)" quanto "Comp. externo até a condensadora (m)" foram especificados como instalado em ramal
TUBO EM COBRE FLEXÍVEL, DN 1/2", COM ISOLAMENTO, INSTALADO EM FORRO, PARA RAMAL DE ALIMENTAÇÃO DE AR CONDICIONADO, INCLUSO FIXADOR. AF_11/2021_PA | [10 empty] | m | 206.514
Comprimento (m)
206.514
Térreo |  |  | Pavimento Superior
Sala | Equipamento | Comp. até duto (m) | Sala | Equipamento | Comp. até duto (m)
Comprimento da tubulação - DUTO 0 |  |  | Comprimento da tubulação - DUTO 1
3 - ENFERMAGEM 03 | Cassete (18000 Btu/h) | 10.82 | 4 - CIRCULAÇÃO 01 | Cassete (18000 Btu/h) | 4.32
4 - CONSULTÓRIO MÉDICO 01 |  | 10.97 | 6 - FISIOTERAPIA 02 |  | 11.41
5 - ENFERMAGEM 01 |  | 6.89 | Comprimento da tubulação - DUTO 2
Comprimento da tubulação - DUTO 1 |  |  | 9 - PSICOLOGIA 03 | Cassete (18000 Btu/h) | 8.32
6 - CONSULTÓRIO MÉDICO 02 | Cassete (18000 Btu/h) | 13.32 | Comprimento da tubulação - DUTO 3
7 - CONSULTÓRIO MÉDICO 03 |  | 10.73 | 11 - CIRCULAÇÃO 02 | Cassete (18000 Btu/h) | 5.25
8 - HALL - ESPERA |  | 5.65 | 12 - PSICOLOGIA 04 |  | 10.89
11 - RECEPÇÃO |  | 8.81 | 13 - SALA REUNIÃO PSICOLOGIA |  | 7.69
Comprimento da tubulação - DUTO 2 |  |  | Comprimento da tubulação - DUTO 4
14 - CIRCULAÇÃO 02 | Cassete (18000 Btu/h) | 5.13 | 14 - N.A.T. | Cassete (18000 Btu/h) | 7.47
15 - DIGITAÇÃO |  | 7.47
Comprimento da tubulação - DUTO 3
16 - ODONTOLOGIA 03 | Cassete (18000 Btu/h) | 7.96 | Total
17 - COPA |  | 7.78 | 175.197
18 - RECEPÇÃO 02 |  | 8.39
Equipamento Hi-wall já existente
Térreo |  |  | Pavimento Superior
Sala | Equipamento | Comp. até duto (m) | Sala | Equipamento | Comp. até duto (m)
Comprimento da tubulação - DUTO 0 |  |  | Comprimento da tubulação - DUTO 1
1 - ENFERMAGEM 02 | Hi-wall (12000 Btu/h) | 3.7 | 2 - CONSULTÓRIO MÉDICO | Hi-wall (12000 Btu/h) | 0.63
Comprimento da tubulação - DUTO 2 |  |  | Comprimento da tubulação - DUTO 2
12 - ODONTOLOGIA 01 | Hi-wall (12000 Btu/h) | 4.54 | 7 - NUTRICIONISTA | Hi-wall (12000 Btu/h) | 5.41
13 - ODONTOLOGIA 02 | Hi-wall (12000 Btu/h) | 1.36 | 8 - PSICOLOGIA 01 |  | 2.18
Comprimento da tubulação - DUTO 3 |  |  | 15 - ÁREA TÉCNICA | Hi-wall (18000 Btu/h) | 9.03
19 - I.S. PDC / FRALDÁRIO | Hi-wall (12000 Btu/h) | 1.62 | Total
31.317
Foi considerado fator de segurança de 10% no comprimento total
TUBO EM COBRE FLEXÍVEL, DN 1/2", COM ISOLAMENTO, INSTALADO EM RAMAL DE ALIMENTAÇÃO DE AR CONDICIONADO COM CONDENSADORA INDIVIDUAL - FORNECIMENTO E INSTALAÇÃO. AF_12/2015 | [10 empty] | m | 213.664
Comprimento (m)
213.664
Térreo |  |  |  |  | Pavimento Superior
Sala | Equipamento | Comp. vertical externo (m) | Comp. externo até condensadora (m) | Condensadora correspondente | Sala | Equipamento | Comp. vertical externo (m) | Comp. externo até condensadora (m) | Condensadora correspondente
Comprimento da tubulação - DUTO 0 |  |  |  |  | Comprimento da tubulação - DUTO 1
3 - ENFERMAGEM 03 | Cassete (18000 Btu/h) | 3 | 1.2 | 3 | 4 - CIRCULAÇÃO 01 | Cassete (18000 Btu/h) | 5 | 9.38 | 6
4 - CONSULTÓRIO MÉDICO 01 |  | 3 | 0.57 | 4 | 6 - FISIOTERAPIA 02 |  | 5 | 5.1 | 11
5 - ENFERMAGEM 01 |  | 3 | 1.14 | 5 | Comprimento da tubulação - DUTO 2
Comprimento da tubulação - DUTO 1 |  |  |  |  | 9 - PSICOLOGIA 03 | Cassete (18000 Btu/h) | 5 | 2.4 | 25
6 - CONSULTÓRIO MÉDICO 02 | Cassete (18000 Btu/h) | 3 | 0.58 | 16 | Comprimento da tubulação - DUTO 3
7 - CONSULTÓRIO MÉDICO 03 |  | 3 | 7.13 | 8 | 11 - CIRCULAÇÃO 02 | Cassete (18000 Btu/h) | 5 | 5.3 | 26
8 - HALL - ESPERA |  | 3 | 8.22 | 7 | 12 - PSICOLOGIA 04 |  | 5 | 1 | 30
11 - RECEPÇÃO |  | 3 | 1 | 17 | 13 - SALA REUNIÃO PSICOLOGIA |  | 5 | 4.2 | 27
Comprimento da tubulação - DUTO 2 |  |  |  |  | Comprimento da tubulação - DUTO 3
14 - CIRCULAÇÃO 02 | Cassete (18000 Btu/h) | 3 | 8 | 18 | 14 - N.A.T. | Cassete (18000 Btu/h) | 5 | 0.86 | 33
15 - DIGITAÇÃO |  | 3 | 7 | 19
Comprimento da tubulação - DUTO 3
16 - ODONTOLOGIA 03 | Cassete (18000 Btu/h) | 3 | 3 | 28 | Total
17 - COPA |  | 3 | 2 | 29 | 155.078
18 - RECEPÇÃO 02 |  | 3 | 1.9 | 32
Equipamento Hi-wall já existente
Térreo |  |  |  |  | Pavimento Superior
Sala | Equipamento | Comp. vertical externo (m) | Comp. externo até condensadora (m) | Condensadora correspondente | Sala | Equipamento | Comp. vertical externo (m) | Comp. externo até condensadora (m) | Condensadora correspondente
Comprimento da tubulação - DUTO 0 |  |  |  |  | Comprimento da tubulação - DUTO 1
1 - ENFERMAGEM 02 | Hi-wall (12000 Btu/h) | 3 | 2.84 | 1 | 2 - CONSULTÓRIO MÉDICO | Hi-wall (12000 Btu/h) | 5 | 4.7 | 12
Comprimento da tubulação - DUTO 2 |  |  |  |  | Comprimento da tubulação - DUTO 2
12 - ODONTOLOGIA 01 | Hi-wall (12000 Btu/h) | 3 | 1.6 | 22 | 7 - NUTRICIONISTA | Hi-wall (12000 Btu/h) | 5 | 0.7 | 23
13 - ODONTOLOGIA 02 | Hi-wall (12000 Btu/h) | 3 | 5.8 | 20 | 8 - PSICOLOGIA 01 |  | 5 | 2.9 | 21
Comprimento da tubulação - DUTO 3 |  |  |  |  | 15 - ÁREA TÉCNICA | Hi-wall (18000 Btu/h) | 5 | 1.72 | 34
19 - I.S. PDC / FRALDÁRIO | Hi-wall (12000 Btu/h) | 3 | 1 | 31 | Total
58.586
Foi considerado fator de segurança de 10% no comprimento total
Tanto a tubulação especificada como "Comp. Vertical externo (m)" quanto "Comp. externo até a condensadora (m)" foram especificados como instalado em ramal
TUBO EM COBRE FLEXÍVEL, DN 3/8", COM ISOLAMENTO, INSTALADO EM FORRO, PARA RAMAL DE ALIMENTAÇÃO DE AR CONDICIONADO, INCLUSO FIXADOR. AF_11/2021_PA | [10 empty] | m | 36.828
Comprimento (m)
36.828
Pavimento Superior
Sala | Equipamento | Comp. até duto (m)
Comprimento da tubulação - DUTO 1
5 - FISIOTERAPIA 01 | Cassete (24000 Btu/h) | 7.88
Total
8.668
Equipamento Hi-wall já existente
Térreo |  |  | Pavimento superior
Sala | Equipamento | Comp. até duto (m) | Sala | Equipamento | Comp. até duto (m)
Comprimento da tubulação - DUTO 0 |  |  | Comprimento da tubulação - DUTO 1
2 - ESTOQUE ENFERMAGEM | Hi-wall (9000 Btu/h) | 6.43 | 1 - COPA | Hi-wall (9000 Btu/h) | 7.68
Comprimento da tubulação - DUTO 1 |  |  | 3 - ASS. SOCIAL | Hi-wall (9000 Btu/h) | 3.4
9 - CONSULTÓRIO 01 | Hi-wall (9000 Btu/h) | 5.25 | Comprimento da tubulação - DUTO 2
10 - CONSULTÓRIO 02 | Hi-wall (9000 Btu/h) | 0.58 | 10 - PSICOLOGIA 02 | Hi-wall (9000 Btu/h) | 2.26
Total
28.16
Foi considerado fator de segurança de 10% no comprimento total
TUBO EM COBRE FLEXÍVEL, DN 3/8", COM ISOLAMENTO, INSTALADO EM RAMAL DE ALIMENTAÇÃO DE AR CONDICIONADO COM CONDENSADORA INDIVIDUAL - FORNECIMENTO E INSTALAÇÃO. AF_12/2015 | [10 empty] | m | 56.859
Comprimento (m)
56.859
Pavimento Superior
Sala | Equipamento | Comp. vertical externo (m) | Comp. externo até condensadora (m) | Condensadora correspondente
Comprimento da tubulação - DUTO 1
5 - FISIOTERAPIA 01 | Cassete (24000 Btu/h) | 5 | 6.04 | 9
Total
12.144
Equipamento Hi-wall já existente
Térreo |  |  |  |  | Pavimento superior
Sala | Equipamento | Comp. vertical externo (m) | Comp. externo até condensadora (m) | Condensadora correspondente | Sala | Equipamento | Comp. vertical externo (m) | Comp. externo até condensadora (m) | Condensadora correspondente
Comprimento da tubulação - DUTO 0 |  |  |  |  | Comprimento da tubulação - DUTO 1
2 - ESTOQUE ENFERMAGEM | Hi-wall (9000 Btu/h) | 3 | 2.01 | 2 | 1 - COPA | Hi-wall (9000 Btu/h) | 5 | 1.2 | 15
Comprimento da tubulação - DUTO 1 |  |  |  |  | 3 - ASS. SOCIAL | Hi-wall (9000 Btu/h) | 5 | 6.07 | 10
9 - CONSULTÓRIO 01 | Hi-wall (9000 Btu/h) | 3 | 2.26 | 14 | Comprimento da tubulação - DUTO 2
10 - CONSULTÓRIO 02 | Hi-wall (9000 Btu/h) | 3 | 3.81 | 13 | 10 - PSICOLOGIA 02 | Hi-wall (9000 Btu/h) | 5 | 1.3 | 24
Total
44.715
Foi considerado fator de segurança de 10% no comprimento total
Tanto a tubulação especificada como "Comp. Vertical externo (m)" quanto "Comp. externo até a condensadora (m)" foram especificados como instalado em ramal
TUBO EM COBRE FLEXÍVEL, DN 5/8", COM ISOLAMENTO, INSTALADO EM FORRO, PARA RAMAL DE ALIMENTAÇÃO DE AR CONDICIONADO, INCLUSO FIXADOR. AF_11/2021_PA | [10 empty] | m | 8.668
Comprimento (m)
8.668
Pavimento Superior
Sala | Equipamento | Comp. até duto (m)
Comprimento da tubulação - DUTO 1
5 - FISIOTERAPIA 01 | Cassete (24000 Btu/h) | 7.88
Total
8.668
Foi considerado fator de segurança de 10% no comprimento total
TUBO EM COBRE FLEXÍVEL, DN 5/8", COM ISOLAMENTO, INSTALADO EM RAMAL DE ALIMENTAÇÃO DE AR CONDICIONADO COM CONDENSADORA INDIVIDUAL - FORNECIMENTO E INSTALAÇÃO. AF_12/2015 | [10 empty] | m | 12.144
Comprimento (m)
12.144
Pavimento Superior
Sala | Equipamento | Comp. vertical externo (m) | Comp. externo até condensadora (m) | Condensadora correspondente
Comprimento da tubulação - DUTO 1
5 - FISIOTERAPIA 01 | Cassete (24000 Btu/h) | 5 | 6.04 | 9
Total
12.144
Foi considerado fator de segurança de 10% no comprimento total
Tanto a tubulação especificada como "Comp. Vertical externo (m)" quanto "Comp. externo até a condensadora (m)" foram especificados como instalado em ramal
TUBO, PVC, SOLDÁVEL, DN 25MM, INSTALADO EM DRENO DE AR-CONDICIONADO - FORNECIMENTO E INSTALAÇÃO. AF_08/2022 | [10 empty] | m | 493.053
Comprimento (m)
493.053
Térreo |  |  |  | Pavimento Superior
Sala | Equipamento | Comp. Total (m) | Condensadora correspondente | Sala | Equipamento | Comp. Total (m) | Condensadora correspondente
Comprimento da tubulação - DUTO 0 |  |  |  | Comprimento da tubulação - DUTO 1
1 - ENFERMAGEM 02 | Hi-wall (13000 Btu/h) | 9.54 | 1 | 1 - COPA | Hi-wall (9000 Btu/h) | 13.88 | 15
2 - ESTOQUE ENFERMAGEM | Hi-wall (9000 Btu/h) | 11.44 | 2 | 2 - CONSULTÓRIO MÉDICO | Hi-wall (12000 Btu/h) | 10.33 | 12
3 - ENFERMAGEM 03 | Cassete (18000 Btu/h) | 15.02 | 3 | 3 - ASS. SOCIAL | Hi-wall (9000 Btu/h) | 14.47 | 10
4 - CONSULTÓRIO MÉDICO 01 | Cassete (18000 Btu/h) | 14.54 | 4 | 4 - CIRCULAÇÃO 01 | Cassete (18000 Btu/h) | 18.7 | 6
5 - ENFERMAGEM 01 | Cassete (18000 Btu/h) | 11.03 | 5 | 6 - FISIOTERAPIA 02 | Cassete (18000 Btu/h) | 21.51 | 11
Comprimento da tubulação - DUTO 1 |  |  |  | Comprimento da tubulação - DUTO 2
6 - CONSULTÓRIO MÉDICO 02 | Cassete (18000 Btu/h) | 16.9 | 16 | 7 - NUTRICIONISTA | Hi-wall (12000 Btu/h) | 11.11 | 23
7 - CONSULTÓRIO MÉDICO 03 | Cassete (18000 Btu/h) | 20.86 | 8 | 8 - PSICOLOGIA 01 | Hi-wall (12000 Btu/h) | 10.08 | 21
8 - HALL - ESPERA | Cassete (18000 Btu/h) | 16.87 | 7 | 9 - PSICOLOGIA 03 | Cassete (18000 Btu/h) | 15.72 | 25
9 - CONSULTÓRIO 01 | Hi-wall (9000 Btu/h) | 10.51 | 14 | 10 - PSICOLOGIA 02 | Hi-wall (9000 Btu/h) | 8.56 | 24
10 - CONSULTÓRIO 02 | Hi-wall (9000 Btu/h) | 7.39 | 13 | Comprimento da tubulação - DUTO 3
11 - RECEPÇÃO | Cassete (18000 Btu/h) | 12.81 | 17 | 11 - CIRCULAÇÃO 02 | Cassete (18000 Btu/h) | 15.55 | 26
Comprimento da tubulação - DUTO 2 |  |  |  | 12 - PSICOLOGIA 04 | Cassete (18000 Btu/h) | 16.89 | 30
12 - ODONTOLOGIA 01 | Hi-wall (12000 Btu/h) | 9.14 | 22 | 13 - SALA REUNIÃO PSICOLOGIA | Cassete (18000 Btu/h) | 16.89 | 27
13 - ODONTOLOGIA 02 | Hi-wall (12000 Btu/h) | 10.16 | 20 | Comprimento da tubulação - DUTO 4
14 - CIRCULAÇÃO 02 | Cassete (18000 Btu/h) | 16.13 | 18 | 14 - N.A.T. | Cassete (18000 Btu/h) | 13.33 | 33
15 - DIGITAÇÃO | Cassete (18000 Btu/h) | 17.47 | 19 | 15 - ÁREA TÉCNICA | Hi-wall (18000 Btu/h) | 15.75 | 34
Comprimento da tubulação - DUTO 3
16 - ODONTOLOGIA 03 | Cassete (18000 Btu/h) | 13.96 | 28
17 - COPA | Cassete (18000 Btu/h) | 12.78 | 29 | Total
18 - RECEPÇÃO 02 | Cassete (18000 Btu/h) | 13.29 | 32 | 493.053
19 - I.S. PDC / FRALDÁRIO | Hi-wall (12000 Btu/h) | 5.62 | 31
Foi considerado fator de segurança de 10% no comprimento total
O comprimento total foi considerado como sendo a soma do comprimentos das unidades condensadoras até o "shaft"
TUBO, PVC, SOLDÁVEL, DN 32 MM, INSTALADO EM DRENO DE AR CONDICIONADO - FORNECIMENTO E INSTALAÇÃO. AF_08/2022 | [10 empty] | m | 20.812
Comprimento (m)
20.812
Pavimento Superior
Sala | Equipamento | Comp. Total (m)
Comprimento da tubulação - DUTO 1
5 - FISIOTERAPIA 01 | Cassete (24000 Btu/h) | 18.92
Total
20.812
Foi considerado fator de segurança de 10% no comprimento total
Instalações Hidrossanitárias
Água Fria
TUBO, PVC, SOLDÁVEL, DN 50MM, INSTALADO EM PRUMADA DE ÁGUA - FORNECIMENTO E INSTALAÇÃO. AF_06/2022 | [10 empty] | m | 15.11
Ambiente | Comprimento (m)
I.S. PNE/FRALDÁRIO | 2.14
I.S. FEM. | 6.64
I.S. MASC. | 6.33
Total | 15.11
Detalhe em vermelho
TUBO, PVC, SOLDÁVEL, DN 50MM, INSTALADO EM RAMAL DE DISTRIBUIÇÃO DE ÁGUA - FORNECIMENTO E INSTALAÇÃO. AF_06/2022 | [10 empty] | m | 30.27
Ambiente | Comprimento (m)
I.S. PNE/FRALDÁRIO | 7.79
I.S. FEM. | 1.61
I.S. MASC. | 4.26
COPA/CIRCULAÇÃO | 16.61
Total | 30.27
Detalhe em amarelo
Comprimento calculado conforme projeto.
JOELHO 90 GRAUS, PVC, SERIE NORMAL, ESGOTO PREDIAL, DN 50 MM, JUNTA ELÁSTICA, FORNECIDO E INSTALADO EM PRUMADA DE ESGOTO SANITÁRIO OU VENTILAÇÃO. AF_08/2022 | [10 empty] | UN | 8
Ambiente | Unidades
I.S. PNE. Térreo | 2
I.S. Fem. Sup. | 6
JOELHO 45 GRAUS, PVC, SOLDÁVEL, DN 50MM, INSTALADO EM PRUMADA DE ÁGUA - FORNECIMENTO E INSTALAÇÃO. AF_06/2022 | [10 empty] | UN | 1
Ambiente
I.S. PNE Térreo | 1
REGISTRO DE ESFERA, PVC, SOLDÁVEL, COM VOLANTE, DN 50 MM - FORNECIMENTO E INSTALAÇÃO. AF_08/2021 | [10 empty] | UN | 1
Unidades
1 | Registro de esfera no I.S.Masc. do primeiro pavimento.
TE DE REDUÇÃO, 90 GRAUS, PVC, SOLDÁVEL, DN 50 MM X 20 MM, INSTALADO EM RAMAL DE DISTRIBUIÇÃO DE ÁGUA - FORNECIMENTO E INSTALAÇÃO. AF_06/2022 | [10 empty] | UN | 3
Ambiente | Unidades
I.S. PNE Sup. | 1
I.S. Masc. Sup. | 1
I.S. PNE. Térreo | 1
VÁLVULA DE DESCARGA METÁLICA, BASE 1 1/2", ACABAMENTO METALICO CROMADO - FORNECIMENTO E INSTALAÇÃO. AF_08/2021 | [10 empty] | UN | 8
Ambiente | Unidades
I.S. PNE Térreo | 1
I.S. Fem. Sup. | 4
I.S. Masc. Sup. | 2
I.S. PNE Sup. | 1
LUVA DE REDUÇÃO, PVC, SOLDÁVEL, DN 50MM X 25MM, INSTALADO EM PRUMADA DE ÁGUA FORNECIMENTO E INSTALAÇÃO. AF_06/2022 | [10 empty] | UN | 3
Ambiente | Unidades
I.S. PNE Térreo | 1
I.S. Masc. Sup. | 1
I.S. PNE Sup. | 1
TUBO, PVC, SOLDÁVEL, DN 75 MM, INSTALADO EM RESERVAÇÃO DE ÁGUA DE EDIFICAÇÃO QUE POSSUA RESERVATÓRIO DE FIBRA/FIBROCIMENTO FORNECIMENTO E INSTALAÇÃO. AF_06/2016 | [10 empty] | m | 21.3
Comprimento (m)
21.3
Detalhe em verde
Comprimento calculado conforme projeto.
JOELHO 90 GRAUS, PVC, SERIE NORMAL, ESGOTO PREDIAL, DN 75 MM, JUNTA ELÁSTICA, FORNECIDO E INSTALADO EM PRUMADA DE ESGOTO SANITÁRIO OU VENTILAÇÃO. AF_08/2022 | [10 empty] | UN | 3
Ambiente | Unidades
Circulação Superior | 3
TE, PVC, SERIE NORMAL, ESGOTO PREDIAL, DN 75 X 75 MM, JUNTA ELÁSTICA, FORNECIDO E INSTALADO EM PRUMADA DE ESGOTO SANITÁRIO OU VENTILAÇÃO. AF_08/2022 | [10 empty] | UN | 3
Ambiente | Unidades
Circulação Superior | 2
I.S. Fem. Sup. | 1
TUBO, PVC, SOLDÁVEL, DN 20MM, INSTALADO EM RAMAL OU SUB-RAMAL DE ÁGUA - FORNECIMENTO E INSTALAÇÃO. AF_06/2022 | [10 empty] | m | 43.59
Comprimento (m)
43.59
Detalhe em azul
Comprimento da tubulaçao de diamêtro de 20mm calculado conforme projeto hidráulico.
1,94+0,43+2,02+0,49+0,38+2,38+1,57+0,48+0,4+0,22+5,3+3,39+1,55+1,1+3,43+0,15+0,7+0,37+0,32+1,87+2,9+1,9+0,14+0,95+1,11+3,43+2,42+0,15+2,1
JOELHO 90 GRAUS, PVC, SOLDÁVEL, DN 20MM, INSTALADO EM RAMAL OU SUB-RAMAL DE ÁGUA - FORNECIMENTO E INSTALAÇÃO. AF_06/2022 | [10 empty] | UN | 22
Ambiente | Unidades
Odontologia | 4
I.S. Masc. Térreo | 2
I.S. PNE Térreo | 4
Ass. Social e Copa | 4
I.S. Fem. Sup. | 2
I.S. Masc. Sup. | 5
Consultório odonto | 1
ABERTURA E FECHAMENTO DE RASGOS EM ALVENARIA | [10 empty] | m | 30.91
Ambiente | Comprimento
Pavimento Térreo | 11.43 | 1,57+0,22+0,49+1,55+1,94+0,64+1,5+1,1
Pavimento Superior | 19.48 | 0,64+1,47+0,64+0,5+0,64+0,5+0,64+1,61+0,68+0,68+1,86+0,64+1,47+0,64+1,47+0,64+1,47+1,9+0,7+0,32+0,37
Rasgos para as adequações dos projetos hidráulicos.
ABERTURA E FECHAMENTO DE RASGOS EM PISOS/CONTRAPISOS | [10 empty] | m | 0.87
Ambiente | Comprimento
Pavimento Superior | 0.87 | 0,39+0,48
Rasgos para as adequações dos projetos hidráulicos.
PONTO HIDRÁULICO, MATERIAL E EXECUÇÃO | [10 empty] | UN | 3
Unidades
3 | Pontos destinados às cadeiras do dentista.
Esgoto e Água cinza
ESCAVAÇÃO MANUAL DE VALA COM PROFUNDIDADE MENOR OU IGUAL A 1,30 M. AF_02/2021 | [10 empty] | m³ | 0.06
Volume (m³)
0.06 | Vala para a caixa de gordura.
TUBO DE PVC PARA REDE COLETORA DE ESGOTO DE PAREDE MACIÇA, DN 100 MM, JUNTA ELÁSTICA - FORNECIMENTO E ASSENTAMENTO. AF_01/2021 | [10 empty] | m | 11.78
Ambiente | Comprimento (m)
Pav. Térreo | 5.79 | Comprimento calculado conforme projeto acrescido de 10%
Pav. Sup. | 5.99
JOELHO 90 GRAUS, PVC, SERIE NORMAL, ESGOTO PREDIAL, DN 100 MM, JUNTA ELÁSTICA, FORNECIDO E INSTALADO EM PRUMADA DE ESGOTO SANITÁRIO OU VENTILAÇÃO. AF_08/2022 | [10 empty] | UN | 10
Ambiente | Unidades
I.S. PNE Térreo | 1
I.S. PNE Pav. Sup. | 1
I.S. Masc. Sup. | 3
I.S. Fem. Sup | 5
JOELHO 45 GRAUS, PVC, SERIE R, ÁGUA PLUVIAL, DN 100 MM, JUNTA ELÁSTICA, FORNECIDO E INSTALADO EM RAMAL DE ENCAMINHAMENTO. AF_06/2022 | [10 empty] | UN | 4
Ambiente | Unidades
I.S. PNE Térreo | 2
I.S. PNE Pav. Sup | 1
I.S. Fem. Sup. | 1
Junção simples em pvc rígido c/ anéis, para esgoto primário, diâm = 100 x 100mm | [10 empty] | UN | 5
Unidades
5
Junção invertida em pvc rígido c/ anéis, para esgoto primário, diâm =100 x 50mm | [10 empty] | UN | 1
Unidades
1
Tê sanitário em pvc rígido soldável, para esgoto primário, diâm = 100 x 50mm | [10 empty] | UN | 1
Ambiente | Unidades
I.S. Fem. Sup. | 1
TUBO PVC, SERIE NORMAL, ESGOTO PREDIAL, DN 40 MM, FORNECIDO E INSTALADO EM RAMAL DE DESCARGA OU RAMAL DE ESGOTO SANITÁRIO. AF_08/2022 | [10 empty] | m | 11.187
Comprimento (m)
11.187 | Tubulação de ambos os pavimentos calculada conforme projeto com acréscimo de 10%. (0,41+1,5+0,15+0,46+2,87+0,6+0,9+1,96+1,32)*1,1
JOELHO 90 GRAUS, PVC, SERIE NORMAL, ESGOTO PREDIAL, DN 40 MM, JUNTA SOLDÁVEL, FORNECIDO E INSTALADO EM RAMAL DE DESCARGA OU RAMAL DE ESGOTO SANITÁRIO. AF_08/2022 | [10 empty] | UN | 8
Ambiente | Unidades
Odontologia | 2
I.S. PNE. Térreo | 1
I.S. Masc. Sup. | 2
I.S. PNE. Sup. | 1
I.S. Fem. Sup. | 2
JOELHO 45 GRAUS, PVC, SERIE R, ÁGUA PLUVIAL, DN 40 MM, JUNTA SOLDÁVEL, FORNECIDO E INSTALADO EM RAMAL DE ENCAMINHAMENTO. AF_06/2022 | [10 empty] | UN | 6
Ambiente | Unidades
I.S. PNE Térreo | 2
I.S. Masc. Sup | 1
I.S. PNE Sup. | 1
Abrigo de compressor | 1
Consultório | 1
Ralo sifonado em pvc d = 100 mm, saída 40 mm, com grelha acabamento branco | [10 empty] | UN | 1
Unidades
1 | Destinado ao sanitário PNE do térreo.
TUBO PVC, SERIE NORMAL, ESGOTO PREDIAL, DN 75 MM, FORNECIDO E INSTALADO EM RAMAL DE DESCARGA OU RAMAL DE ESGOTO SANITÁRIO. AF_08/2022 | [10 empty] | m | 2.93
Ambiente | Comprimento (m)
Copa Térreo | 1.7 |  |  | Comprimento calculado conforme projeto, acrescido de 10%.
I.S. PNE Térreo | 0.71
Ventilação | 0.52
JOELHO 90 GRAUS, PVC, SERIE NORMAL, ESGOTO PREDIAL, DN 75 MM, JUNTA ELÁSTICA, FORNECIDO E INSTALADO EM PRUMADA DE ESGOTO SANITÁRIO OU VENTILAÇÃO. AF_08/2022 | [10 empty] | UN | 3
Ambiente | Unidades
I.S. PNE. Térreo | 1
I.S. Masc. Sup. | 1
Ventilação | 1
Junção simples em pvc rígido soldável, para esgoto primário, diâm = 100 x 75mm | [10 empty] | UN | 1
Ambiente | Unidades
I.S. PNE Térreo | 1
CAIXA GORDURA SIMPLES EM PVC 300x100 18 lLITROS C/ TAMPA | [10 empty] | UN | 1
Unidades
1 | Caixa de gordura para a nova copa do térreo.
Luva de redução de pvc rígido soldável, marrom, diâm = 75 x 60mm | [10 empty] | UN | 3
Ambiente | Unidades
I.S. PNE. Térreo | 1
Copa Térreo | 1
I.S. Masc. Sup. | 1
Obs.: 75x50
TUBO PVC, SERIE NORMAL, ESGOTO PREDIAL, DN 50 MM, FORNECIDO E INSTALADO EM RAMAL DE DESCARGA OU RAMAL DE ESGOTO SANITÁRIO. AF_08/2022 | [10 empty] | m | 1.96
Ambiente | Comprimento
Consultório (abrigo) | 1.96
TUBO PVC, SERIE NORMAL, ESGOTO PREDIAL, DN 50 MM, FORNECIDO E INSTALADO EM PRUMADA DE ESGOTO SANITÁRIO OU VENTILAÇÃO. AF_08/2022 | [10 empty] | m | 9.95
Ambiente | Comprimento
Copa Térreo | 0.67
I.S. Pav. Sup. | 9.28
JOELHO 90 GRAUS, PVC, SERIE R, ÁGUA PLUVIAL, DN 50 MM, JUNTA ELÁSTICA, FORNECIDO E INSTALADO EM RAMAL DE ENCAMINHAMENTO. AF_06/2022 | [10 empty] | UN | 5
Ambiente | Unidades
Copa Térreo | 2
I.S. Pav. Superior | 3
JOELHO 45 GRAUS, PVC, SERIE R, ÁGUA PLUVIAL, DN 50 MM, JUNTA ELÁSTICA, FORNECIDO E INSTALADO EM RAMAL DE ENCAMINHAMENTO. AF_06/2022 | [10 empty] | UN | 8
Ambiente | Unidades
I.S. Masc. Sup. | 6
I.S. PNE Sup. | 1
I.S. Fem. Sup. | 1
Junção simples em pvc rígido soldável, para esgoto primário, diâm = 50 x 50mm | [10 empty] | UN | 2
Ambiente | Unidades
I.S. Masc. Sup. | 2
Tê sanitário em pvc rígido soldável, para esgoto primário, diâm = 50 x 50mm | [10 empty] | UN | 2
Ambiente | Unidades
I.S. PNE Sup. | 1
I.S. PNE Térreo | 1
RALO SIFONADO PVC COM SAIDA ARTICULADA 100x40mm | [10 empty] | UN | 2
Ambiente | Unidades
I.S. PNE Pav. Sup. | 1
I.S. Masc. Sup. | 1
Obs.: 100x100x50
CAIXA SIFONADA PVC 100x150x50mm C/TAMPA CEGA | [10 empty] | UN | 1
Ambiente | Unidades | Para a cadeira de odontologista (parte exterior)
1
ABERTURA E FECHAMENTO DE RASGOS EM PISOS/CONTRAPISOS | [10 empty] | m | 33.4
Ambiente | Comprimento (m)
Pavimento Térreo | 12.02
Pavimento Superior | 21.38
ABERTURA E FECHAMENTO DE RASGOS EM ALVENARIA | [10 empty] | m | 4.5
Ambiente | Comprimento (m)
Pavimento Térreo | 3.83
Pavimento Superior | 0.67
PONTO ESGOTO PRIMARIO PVC | [10 empty] | m | 1
Comprimento (m)
1 | Pontos destinados às cadeiras de dentista.
Louças e Acessórios
BANCADA/TAMPO PIA INOX INDUST. CUBA JP 1,00X70CM BRASCOOL | [10 empty] | UN | 1
Unidades
1 | Bancada de pia em aço inox para sala de esterilização
Bancada em inox para a sala de esterelização.
VASO SANITARIO SIFONADO CONVENCIONAL COM LOUÇA BRANCA - FORNECIMENTO E INSTALAÇÃO. AF_01/2020 | [10 empty] | UN | 7
Unidades
7 | Destinados aos sanitários do pav. Sup. (ilustrados em azul ao lado).
VÁLVULA DE DESCARGA METÁLICA, BASE 1 1/2", ACABAMENTO METALICO CROMADO - FORNECIMENTO E INSTALAÇÃO. AF_08/2021 | [10 empty] | UN | 7
Unidades
7 | Destinados aos sanitários do pav. Sup. (ilustrados em azul ao lado).
TUBO DE LIGAÇÃO DE ÁGUA PARA BACIA SANITÁRIA (VASO), DN 1.1/2", COMPRIMENTO 25CM, INCLUSIVE CANOPLA, SPUD, FORNECIMENTO E INSTALAÇÃO | [10 empty] | UN | 7
Unidades
7 | Destinados aos sanitários do pav. Sup. (ilustrados em azul ao lado).
MICTÓRIO SIFONADO LOUÇA BRANCA  PADRÃO MÉDIO  FORNECIMENTO E INSTALAÇÃO. AF_01/2020 | [10 empty] | UN | 1
Unidades
1 | Destinado ao I.S. pav. Sup.
VASO SANITARIO SIFONADO CONVENCIONAL PARA PCD SEM FURO FRONTAL COM LOUÇA BRANCA SEM ASSENTO - FORNECIMENTO E INSTALAÇÃO. AF_01/2020 | [10 empty] | UN | 2
Unidades
2 | Destinados ao sanitários PNE no térreo e no pavimento superior.
ASSENTO SANITÁRIO CONVENCIONAL - FORNECIMENTO E INSTALACAO. AF_01/2020 | [10 empty] | UN | 9
Unidades
9 | Assentos novos para os vasos de ambos os pavimentos (7+2)
PIA DE COZINHA(BANCADA) ACO INOX COM 1 CUBA 1,00x0,53m GHELP | [10 empty] | UN | 3
Unidades
3 | Destinadas às copas do térreo, do pavimento superior e do consultório odontológico.
LAVATÓRIO LOUÇA BRANCA COM COLUNA, 45 X 55CM OU EQUIVALENTE, PADRÃO MÉDIO - FORNECIMENTO E INSTALAÇÃO. AF_01/2020 | [10 empty] | UN | 10
Unidades
10
Lavatórios para os sanitários de ambos os pavimentos, ilustrados em azul claro ao lado e 3 p/ odontologia.
Lavatório de louça s/ coluna (incl. torn.sifão e válvula )-PCD | [10 empty] | UN | 2
Unidades
2 | Lavatórios para os sanitários PNE.
TORNEIRA CROMADA DE MESA PARA LAVATORIO, TIPO MONOCOMANDO. AF_01/2020 | [10 empty] | UN | 7
Unidades
7
Torneiras para lavatórios de ambos os pavimentos.
TORNEIRA ALAVANCA PARA PCD AUTOMATICA NBR9050 | [10 empty] | UN | 2
Unidades
2 | Destinadas aos sanitários PNE de ambos os pavimentos.
TORNEIRA CROMADA LONGA, DE PAREDE, 1/2" OU 3/4", PARA PIA DE COZINHA, PADRÃO POPULAR - FORNECIMENTO E INSTALAÇÃO. AF_01/2020 | [10 empty] | UN | 3
Unidades
3 | Destinadas às copas do pavimentos térreo e superior.
TORNEIRA PARA LAVATORIO DE ACIONAMENTO HIDROMECANICO, FECHAMENTO AUTOMATICO, ACABAMENTO L.C., PRESSMATIC MESA COMPACT, REF.17160606, 1/2" DA DOCOL OU SIMILAR | [10 empty] | UN | 4
Unidades
4 | Destinadas aos consultórios odontológicos.
Aquecedor elétrico para água de pia de cozinha ou lavatório, Versátil - Lorenzetti ou similar | [10 empty] | UN | 4
Unidades
4 | Destinadas aos consultórios odontológicos.
SABONETEIRA PLASTICA TIPO DISPENSER PARA SABONETE LIQUIDO COM RESERVATORIO 800 A 1500 ML, INCLUSO FIXAÇÃO. AF_01/2020 | [10 empty] | UN | 8
Unidades
8 | Saboneteiras para as pias dos sanitários de ambos os pavimentos e odontologia.
TOALHEIRO PLASTICO TIPO DISPENSER PARA PAPEL TOALHA INTERFOLHADO | [10 empty] | UN | 8
Unidades
8 | Papeleira para os banheiros.
PORTA PAPEL HIGIENICO DE EMBUTIR CROMADO CRISMETAL 15X15CM | [10 empty] | UN | 7
Unidades
7 | Porta-papel para os sanitários de ambos os pavimentos.
BARRA DE APOIO RETA, EM ACO INOX POLIDO, COMPRIMENTO 80 CM, FIXADA NA PAREDE - FORNECIMENTO E INSTALAÇÃO. AF_01/2020 | [10 empty] | UN | 4
Unidades
4 | Barras para os banheiros PNE de ambos os pavimentos.
ESPELHO CRISTAL, ESPESSURA 4MM, COM PARAFUSOS DE FIXACAO, SEM MOLDURA | [10 empty] | m² | 6.75
Ambiente | Área (m²)
Sanitários | 1.47 | Espelhos para os sanitários (7 espelhos de 30x70cm).
Fisioterapia | 5.28 | Espelhos para fisioterapia (03 UN. ESPELHO L=110 cm x H=160, INSTALADOS A 50 cm DO PISO ).
6.75
SUPORTE PARA ESPELHO PCD COM BARRAS DE APOIO LATERAIS | [10 empty] | UN | 2
Unidades
2 | Suporte para os espelhos dos banheiros PNE de ambos os pavimentos.
Alarme Banheiro Pne Deficiente Físico Conforme Nbr 9050 com acionador | [10 empty] | UN | 2
Unidades
2 | Alarmes para os sanitários PNE (um para cada).
ACABAMENTO PARA VALVULA DE DESCARGA P/PCD ECO CONFORTO HYDRA | [10 empty] | UN | 2
Unidades
2 | Válvulas para os banheiros PNE.
REVISAO/SUBSTITUICAO DE VALVULAS DE DESCARGA | [10 empty] | UN | 2
Unidades
2 | Revisão/Substituição de válvulas de descargas no I.S Masc. No térreo
Instalações Preventivas de Prevenção Contra Incêndio
EXTINTOR DE INCÊNDIO PORTÁTIL COM CARGA DE CO2 DE 6 KG, CLASSE BC - FORNECIMENTO E INSTALAÇÃO. AF_10/2020_PE | [10 empty] | UN | 6
Unidades
6
PLACA FOTOLUMINESCENTE ROTA DE FUGA EM PVC 2mm 26x13cm | [10 empty] | UN | 22
Unidades
22
Placa de sinalizacao, fotoluminescente, em pvc , com logotipo "Extintor de incêndio portátil"- Placa E5 | [10 empty] | UN | 6
Unidades
6
LUMINARIA DE EMERGENCIA 30 LEDS BIVOLT LDE INTELBRAS | [10 empty] | UN | 52
Unidades
52
INSTALAÇÕES ELÉTRICAS
REMOÇÃO DE TODA A INSTALAÇÃO ANTIGA
Retirada de aparelhos de iluminação com reaproveitamento de lâmpadas | [10 empty] | UN | 180
Desinstalação de luminárias e | lâmpadas com armazenamento apropriado, incluindo a limpeza, visando a reutilização
180 luminárias. Contagem no local.
Retirada de cabos e fios elétricos | [10 empty] | m | 2500
| Remoção de todas a fiação elétrica e de lógica e remoção de toda a instalação do SPDA | [6 empty] | 10 Quadros X 10 Circuitos por quadro X 25 metros de cabo por circuito = 2.500 metros
Retirada de interruptores ou tomadas. | [10 empty] | pç | 158
Remoção de todas as tomadas elétricas, pontos de lógica, interruptores, caixas de tomadas e espelhos
158 unidades. Contagem no local.
Retirada e Realocação de disjuntores em quadro elétrico. | [10 empty] | pç | 100
Desinstalação de todos os quadros elétricos, incluindo todos os QDGs, com armazenamento dos disjuntores passíveis de reutilização
10 Quadros X 10 Circuitos por quadro = 100 disjuntores.
Retirada de perfilados, eletrodutos e/ou eletrocalhas. | [10 empty] | m | 200
Remoção de todas as tubulações, eletrodutos, perfilados e canaletas. Remoção de todos os elementos instalados e inutilizados
200 metros. Contagem no local.
Retirada e Realocação de quadros elétricos. | [10 empty] | pç | 10
Desinstalação de todos os quadros elétricos, incluindo todos os QDGs, com armazenamento dos disjuntores passíveis de reutilização
10 unidades. Contagem no local.
RETIRADA DE RESIDUOS CLASSE C,D COM DESTINAÇÃO CORRETA, EM CAÇAMBA, COM CARGA MANUAL | [10 empty] | UN | 1
Quantidade prevista para retirada de todo o material elétrico, aproximadamente 2 m³
Como a caçamba é de 5 m³, considerando uma unidade
MANUTENÇÃO DA ENTRADA DE ENERGIA
Remoção de pintura a óleo / esmalte sobre a superfície metálica | [10 empty] | m² | 20
Pintura geral da cabine, revisão geral, limpeza interna e externa da cabine (incluindo quadros) com substituição e/ou instalação de todos os elementos de proteção como aterramento e parafusos
Quantidade prevista de acordo com a metragem da cabine existente que será relocada.
Fundo preparador primer a base de epoxi, para estruturas metálicas, uma demão | [10 empty] | m² | 20
PINTURA ESMALTE 2 DEMAOS CAIXILHO DE FERRO C/ MASSA E ZARCAO | [10 empty] | m² | 20
Mufla terminal contrátil a frio, 12/25 kV em EPR, fornecido e instalado. | [10 empty] | pç | 4
1 mufla por fase + uma reserva
Caixa metálica "FN" (PARA TC'S), padrão da Concessionária, fornecida e instalada | [10 empty] | pç | 1
Qtde. de acordo com projeto da nova cabine de entrada de energia.
Caixa para medição indireta p/ transformadores até 112 kva, 300A, dim. 1,50x0,70x0,25m, fornecido e instalado. | [10 empty] | pç | 1
Qtde. de acordo com projeto da nova cabine de entrada de energia.
Transformador trifásico 13,8kV/220-127V; 112,5kVA imerso em óleo mineral, fornecido e instalado. | [10 empty] | pç | 1
Substituição do transformador. O transformador atual, de acordo com o relatório da manutenção apresenta problemas no óleo e indicação de descargas parciais
Qtde. de acordo com projeto da nova cabine de entrada de energia.
TC - TRANSFORMADOR DE CORRENTE, USO INTERNO, NECESSÁRIOS AOS SERVIÇOS DE PROTEÇÃO, DEVERÃO POSSUIR AS SEGUINTES CARACTERÍSTICAS: - TENSÃO MÁXIMA 15 KV, - FREQÜÊNCIA NOMINAL 60 HZ, - NÍVEL DE ISOLAMENTO 34 / 95 KV , MEIO DIELÉTRICO MASSA ISOLANTE OU EPOXI, EXATIDÃO 10B100 , FATOR TÉRMICO NOMINAL 1,2 X IN, - CORRENTE TÉRMICA NOMINAL (ITH) 80 X IN , CORRENTE PRIMÁRIA NOMINAL (IN) 150A, CORRENTE SECUNDÁRIA NOMINAL 5A. FORNECIDO E INSTALADO. | [10 empty] | pç | 3
1 TC por fase
PLACA DE SINALIZAÇÃO E ADVERTÊNCIA INDICATIVAS DE "PERIGO DE MORTE" OU "CUIDADO" OU "ALTA TENSÃO" OU "ESTA CHAVE NÃO DEVE SER MANOBRADA SOB CARGA", DE ACORDO COM AS DIMENSÕES EXIGIDAS PELA NTC COPEL, FORNECIDA E INSTALADA. | [10 empty] | pç | 1
Qtde. de acordo com projeto da nova cabine de entrada de energia.
CAIXA PARA EQUALIZAÇÃO DE POTENCIAL CONTENDO BARRAMENTO DE COBRE 150 X 150 X 6,3 MM, TERMINAIS DE PRESSÃO PARA CABOS 35MM² A 70MM², ISOLADORES DE BAIXA TENSÃO Ø25 X 30MM. FORNECIDO INSTALADO | [10 empty] | cj | 1
Qtde. de acordo com projeto da nova cabine de entrada de energia.
ELETRODUTO FLEXÍVEL CORRUGADO, PEAD, DN 100 (4"), PARA REDE ENTERRADA DE DISTRIBUIÇÃO DE ENERGIA ELÉTRICA - FORNECIMENTO E INSTALAÇÃO. AF_12/2021 | [10 empty] | m | 200
metragem de acordo com o projeto desde o poste de alta tensão existente até o novo local da cabine. 2 vias de 100 metros de Eletroduto corrugado (uma será reserva).
ELETRODUTO FCABO DE COBRE FLEXÍVEL ISOLADO, 95 MM², ANTI-CHAMA 0,6/1,0 KV, PARA REDE ENTERRADA DE DISTRIBUIÇÃO DE ENERGIA ELÉTRICA - FORNECIMENTO E INSTALAÇÃO. AF_12/2021 | [10 empty] | m | 600
150 metros X 4 vias de cabo 95mm² = 600 metros
Escavação manual de vala com profundidade menor ou igual a 1,3 M AF_03/2016 | [10 empty] | m³ | 20
Canaleta para enterrar eletroduto flexivel (canaflex)
Qtde. de acordo com projeto da nova cabine de entrada de energia.
Regularização e compactação manual de terreno com soquete | [10 empty] | m² | 48
Canaleta para enterrar eletroduto flexivel (canaflex)
Qtde. de acordo com projeto da nova cabine de entrada de energia.
Caixa de passagem em alvenaria, dimensões internas 80X80X80CM, espessura 17CM, com tampa em concreto, fornecida e instalada. | [10 empty] | pç | 3
Qtde. de acordo com projeto da nova cabine de entrada de energia.
CONCRETO FCK = 15MPA, TRAÇO 1:3,4:3,5 (EM MASSA SECA DE CIMENTO/ AREIA MÉDIA/ BRITA 1) - PREPARO MECÂNICO COM BETONEIRA 600 L. AF_05/2021 | [10 empty] | m³ | 1
Piso de concreto do novo posto de medição/transformação
Qtde. de acordo com projeto da nova cabine de entrada de energia.
CABO DE COBRE NÚ 35 MM², FORNECIDO E INSTALADO. | [10 empty] | m | 25
mallha de aterramento do posto de medição/transformação
Qtde. de acordo com projeto da nova cabine de entrada de energia.Qtde. de acordo com projeto da nova cabine de entrada de energia.
HASTE DE ATERRAMENTO, DIÂMETRO 5/8", COM 3 METROS - FORNECIMENTO E INSTALAÇÃO. AF_08/2023 | [10 empty] | pç | 4
mallha de aterramento do posto de medição/transformação
Qtde. de acordo com projeto da nova cabine de entrada de energia.Qtde. de acordo com projeto da nova cabine de entrada de energia.
TERMINAL SPLIT BOLT PARA CONEXÃO CABO-HASTE OU CABO-CABO, ZINCADO A FOGO, PARA CONEXÃO DE CABOS DE ATÉ 35MM², FORNECIDO E INSTALADO. | [10 empty] | pç | 4
mallha de aterramento do posto de medição/transformação
1 terminal por haste de aterramento
NOVO QDG - QUADRO DA ENTRADA DE ENERGIA
Quadro elétrico metálico (QDG) AUTOPORTANTE com barramento de cobre trifásico com espaço para no mínimo: 10 Disjuntores TRIPOLARES Caixa moldada + 1 Disjuntor Geral Tripolar caixa moldada de 400A, com barra de neutro e de terra, com espelho basculante de policarbonato com fecho rápido, fornecido e instalado, incluindo parafusos, isoladores, trilhos e chapa necessários à instalação, de acordo com a NBR 5410/04 e NR-10. Dimensões Aprox: 1500x1000x350mm. | [10 empty] | cj | 1
Fornecimento de novo quadro QDG, incluindo novos disjuntores, barramentos FASE, NEUTRO E TERRA separados, isoladores, etc.
Qtde. de acordo com projeto.
Disjuntor tripolar caixa moldada padrão IEC, isolamento mínimo 250V e corrente de 300A fornecido instalado | [10 empty] | pç | 1
Geral do QDG
Qtde. de acordo com projeto.
Disjuntor tripolar padrão DIN, curva C, isolamento 250V e corrente de 125A fornecido instalado | [10 empty] | pç | 1
QD-AC
Qtde. de acordo com projeto.
Disjuntor tripolar padrão DIN, curva C, isolamento 250V e corrente de 100A fornecido instalado | [10 empty] | pç | 1
QD-inferior
Qtde. de acordo com projeto.
Disjuntor tripolar padrão DIN, curva C, isolamento 250V e corrente de 80A fornecido instalado | [10 empty] | pç | 1
QD-superior
Qtde. de acordo com projeto.
Disjuntor tripolar padrão DIN, curva C, isolamento 250V e corrente de 100A fornecido instalado | [10 empty] | pç | 2
Um alimentador de outros QDs - verificar no local quando da execução e outro reserva
Qtde. de acordo com projeto.
Disjuntor tripolar padrão DIN, curva C, isolamento 250V e corrente de 125A fornecido instalado | [10 empty] | pç | 2
Alimentador de outros QDs - verificar no local quando da execução
Qtde. de acordo com projeto.
Disjuntor tripolar padrão DIN, curva C, isolamento 250V e corrente de 25A fornecido instalado | [10 empty] | pç | 2
Um alimentador de outros QDs - verificar no local quando da execução e outro reserva
Qtde. de acordo com projeto.
Disjuntor tripolar padrão DIN, curva C, isolamento 250V e corrente de 63A fornecido instalado | [10 empty] | pç | 2
Um alimentador de outros QDs - verificar no local quando da execução e outro reserva
Qtde. de acordo com projeto.
Cabo de cobre isolado pvc rígido unipolar seção 95mm², 0,6/ 1kv/ 70° | [10 empty] | m | 600
Alimentador do QDG
60 metros x (3 fases + neutro + terra) = 300 metros x 2 por fase = 600 metros
Terminal a pressão para cabo de 95mm², fornecido e instalado. | [10 empty] | pç | 10
Alimentador do QDG
(3 fases + neutro + terra) * 2 lados
INFRAESTRUTURA DE ALIMENTAÇÃO DOS QDs - QD-TÉRREO, QD-SUPERIOR E QDAC
Eletroduto de PVC corrugado antichama tipo kanalex, Diâmetro 4", devendo ser fornecido e instalado com todas as peças e acessórios (curvas, luvas de emenda, saídas para eletroduto, etc.). | [10 empty] | M | 50
Canaflex 4" para infraestrutura subterrânea
Qtde. de acordo com projeto.
Eletroduto de aço galvanizado eletrolítico, diâmetro 2", devendo ser fornecido e instalado com todas as peças e acessórios (todos zincados) - curvas, luvas de emenda, saída para eletrodutos, buchas e arruelas de alumínio, porcas parafusos e arruelas para a fixação do eletroduto utilizar abraçadeiras tipo omega a cada 1,5 M e esta fixada com parafuso e bucha S10. | [10 empty] | M | 18
Ligação QDG ao QDAC e subidas das caixas de passagem para os condensadores
3 barras de eletroduto para interligação do QDG com o QDAC e para dervações das caixas de passagem para os condensadores
Escavação manual de vala com profundidade menor ou igual a 1,3 M AF_03/2016 | [10 empty] | m³ | 16
Canaleta para enterrar eletroduto flexivel (canaflex)
Canaleta (40 m linear x 80 cm de largura)
APILOAMENTO E REGULARIZACAO MANUAL DE FUNDO DE CAVAS | [10 empty] | m² | 48
Lastro de concreto magro, aplicado em pisos ou radiers, espessura 3 CM | [10 empty] | m² | 32
CAIXA EM ALVENARIA (40X40X60cm) DE 1 TIJOLO COMUM, LASTRO DE BRITA E TAMPA DE CONCRETO | [10 empty] | UN | 3
CAIXAS DE PASSAGEM COM TAMPA METÁLICA E DRENO.
Qtde. de acordo com projeto.
TAMPA QUADRADA DE FERRO, COM BASE, 40 X 40 CM, PARA CAIXA DE INSPEÇÃO, ESGOTO, ÁGUA PLUVIAL E ELETRICIDADE | [10 empty] | UN | 3
CAIXAS DE PASSAGEM COM TAMPA METÁLICA E DRENO.
Qtde. de acordo com projeto.
Cabo unipolar flexível de cobre eletrolítico, tempera mole, com isolação extrusada TP SINTENAX anti propagação de chamas para tensão de 0,6/1,0kV, temperatura máxima de 70°c em serviço contínuo, seção nominal de 35 mm². | [10 empty] | M | 90
Cabo alimentador do QD-TÉRREO
Qtde. de acordo com projeto.
Cabo unipolar flexível de cobre eletrolítico, tempera mole, com isolação extrusada TP SINTENAX anti propagação de chamas para tensão de 0,6/1,0kV,temperatura máxima de 70°c em serviço contínuo, seção nominal de 25 mm². | [10 empty] | M | 105
Cabo alimentador do QD-SUPERIOR
Qtde. de acordo com projeto.
Cabo unipolar flexível de cobre eletrolítico, tempera mole, com isolação extrusada TP SINTENAX anti propagação de chamas para tensão de 0,6/1,0kV,temperatura máxima de 70°c em serviço contínuo, seção nominal de 50 mm².E | [10 empty] | M | 21
Cabo alimentador do QD-AC
Qtde. de acordo com projeto.
Terminal a pressão para cabo de 25mm², fornecido e instalado. | [10 empty] | PÇ | 10
Conectores
Qtde. de acordo com projeto.
Terminal a pressão para cabo de 35mm², fornecido e instalado. | [10 empty] | PÇ | 10
Conectores
Qtde. de acordo com projeto.
Terminal a pressão para cabo de 50mm², fornecido e instalado. | [10 empty] | PÇ | 10
Conectores
Qtde. de acordo com projeto.
QUADROS DE DISTRIBUIÇÃO - QDs
QD - TÉRREO
Quadro elétrico metálico de sobrepor 600x500x170mm, com barramento de cobre trifásico com espaço para no mínimo: 30 Disj. Monopolares + 1 Disj. Geral Tripolar de 100A + DPS, com barra de neutro e de terra, com espelho basculante de policarbonato com fecho rápido, fornecido e instalado, incluindo parafusos, isoladores, trilhos e chapa necessários à instalação, de acordo com a NBR 5410/04 e NR-10. | [10 empty] | cj | 1
QD-TÉRREO conforme projeto
Qtde. de acordo com projeto.
Disjuntor tripolar padrão DIN, curva C, isolamento 250V e corrente de 100A fornecido instalado | [10 empty] | PÇ | 1
Disjuntor Geral
Qtde. de acordo com projeto.
Disjuntor tripolar padrão DIN, curva C, isolamento 250V e corrente de 80A fornecido instalado | [10 empty] | PÇ | 1
Disjuntor DPS
Qtde. de acordo com projeto.
Dispositivo de proteção contra surtos (DPS) 4 polos (3 fases mais neutro), Corrente nominal de descarga 40kA, nível de proteção de tensão até 1,4kV, fornecido instalado | [10 empty] | PÇ | 1
DPS
Qtde. de acordo com projeto.
Disjuntor monopolar padrão DIN, curva C, isolamento 250V e corrente de 10A fornecido instalado. | [10 empty] | PÇ | 1
Disjuntores Iluminação
Qtde. de acordo com projeto.
Disjuntor monopolar padrão DIN, curva C, isolamento 250V e corrente de 16A fornecido instalado. | [10 empty] | PÇ | 6
Disjuntores Iluminação
Qtde. de acordo com projeto.
Disjuntor monopolar padrão DIN, curva C, isolamento 250V e corrente de 20A fornecido instalado | [10 empty] | PÇ | 9
Disjuntores Tomadas
Qtde. de acordo com projeto.
Disjuntor monopolar padrão DIN, curva C, isolamento 250V e corrente de 25A fornecido instalado | [10 empty] | PÇ | 2
Disjuntores Tomadas
Qtde. de acordo com projeto.
Disjuntor monopolar padrão DIN, curva C, isolamento 250V e corrente de 32A fornecido instalado | [10 empty] | PÇ | 10
Disjuntores Tomadas
Qtde. de acordo com projeto.
Disjuntor bipolar padrão DIN, curva C, isolamento 250V e corrente de 32A fornecido instalado | [10 empty] | PÇ | 6
Disjuntores Tomadas
Qtde. de acordo com projeto.
DISPOSITIVO DPS CLASSE II, 1 POLO, TENSAO MAXIMA DE 175 V, CORRENTE MAXIMA DE 90 KA (TIPO AC) | [10 empty] | PÇ | 20
Disjuntores Tomadas
Qtde. de acordo com projeto.
Contator 12A, tensão de trabalho 220V/60Hz, contatos auxiliares 1 NA e 1 NF, montagem em trilho DIN, fornecido instalado | [10 empty] | PÇ | 1
Comando iluminação de emergência
Qtde. de acordo com projeto.
Contator 25A, tensão de trabalho 220V/60Hz, contatos auxiliares 1 NA e 1 NF, montagem em trilho DIN, fornecido instalado | [10 empty] | PÇ | 1
Comando iluminação externa
Qtde. de acordo com projeto.
RELÉ FOTOELÉTRICO, 1000W, 220V. FORNECIDO E INSTALADO. (REF. - ILUMATIC OU SIMILAR) | [10 empty] | PÇ | 1
Comando iluminação externa
Qtde. de acordo com projeto.
Programador interruptor horário digital, alimentação 100 a 240 Vca, 48-63Hz, contendo 20 memórias para programação, bateria recarregável, display LCD multi-indicativo, acionamento manual de saída, 1 relé de saída reversível (SPDT), 16A (carga resistiva), fornecido e instalado. (Ref. - COEL RTST-20 ou similar). | [10 empty] | PÇ | 1
Comando iluminação de emergência
Qtde. de acordo com projeto.
BOTOEIRA BOMBA DE INCÊNDIO MANUAL, COR VERMELHA, CHAVE LIGA VERDE, DESLIGA VERMELHO. DIMENSÕES LXAXP=100X100X52MM. FORNECIDO E INSTALADO. REF. ILUMAC | [10 empty] | PÇ | 2
Botoeira manual/automático
Qtde. de acordo com projeto.
Lâmpada PL Eletrônica, 15W, 6000K, Fria, 127V, E-27, fornecida e instalada. (Ref. - FLC ou similar). | [10 empty] | PÇ | 4
Lâmpada piloto
Qtde. de acordo com projeto.
QD - SUPERIOR
Quadro elétrico metálico de sobrepor 600x500x170mm, com barramento de cobre trifásico com espaço para no mínimo: 30 Disj. Monopolares + 1 Disj. Geral Tripolar de 100A + DPS, com barra de neutro e de terra, com espelho basculante de policarbonato com fecho rápido, fornecido e instalado, incluindo parafusos, isoladores, trilhos e chapa necessários à instalação, de acordo com a NBR 5410/04 e NR-10. | [10 empty] | cj | 1
QD-SUPERIOR conforme projeto
Qtde. de acordo com projeto.
Disjuntor tripolar padrão DIN, curva C, isolamento 250V e corrente de 80A fornecido instalado | [10 empty] | pç | 1
Disjuntor Geral
Qtde. de acordo com projeto.
Disjuntor tripolar padrão DIN, curva C, isolamento 250V e corrente de 50A fornecido instalado | [10 empty] | pç | 1
Disjuntor DPS
Qtde. de acordo com projeto.
Dispositivo de proteção contra surtos (DPS) 4 polos (3 fases mais neutro), Corrente nominal de descarga 40kA, nível de proteção de tensão até 1,4kV, fornecido instalado | [10 empty] | pç | 1
DPS
Qtde. de acordo com projeto.
Disjuntor monopolar padrão DIN, curva C, isolamento 250V e corrente de 16A fornecido instalado. | [10 empty] | pç | 5
Disjuntores Iluminação
Qtde. de acordo com projeto.
Disjuntor monopolar padrão DIN, curva C, isolamento 250V e corrente de 20A fornecido instalado | [10 empty] | pç | 8
Disjuntores Tomadas
Qtde. de acordo com projeto.
Disjuntor monopolar padrão DIN, curva C, isolamento 250V e corrente de 25A fornecido instalado | [10 empty] | pç | 2
Disjuntores Tomadas
Qtde. de acordo com projeto.
Disjuntor monopolar padrão DIN, curva C, isolamento 250V e corrente de 32A fornecido instalado | [10 empty] | pç | 5
Disjuntores Tomadas
Qtde. de acordo com projeto.
Disjuntor bipolar padrão DIN, curva C, isolamento 250V e corrente de 32A fornecido instalado | [10 empty] | pç | 1
Disjuntores Tomadas
Qtde. de acordo com projeto.
DISPOSITIVO DPS CLASSE II, 1 POLO, TENSAO MAXIMA DE 175 V, CORRENTE MAXIMA DE 90 KA (TIPO AC) | [10 empty] | pç | 4
Disjuntores Tomadas
Qtde. de acordo com projeto.
Contator 12A, tensão de trabalho 220V/60Hz, contatos auxiliares 1 NA e 1 NF, montagem em trilho DIN, fornecido instalado | [10 empty] | pç | 1
Comando iluminação de emergência
Qtde. de acordo com projeto.
Contator 25A, tensão de trabalho 220V/60Hz, contatos auxiliares 1 NA e 1 NF, montagem em trilho DIN, fornecido instalado | [10 empty] | pç | 2
Comando iluminação externa
Qtde. de acordo com projeto.
RELÉ FOTOELÉTRICO, 1000W, 220V. FORNECIDO E INSTALADO. (REF. - ILUMATIC OU SIMILAR) | [10 empty] | pç | 2
Comando iluminação externa
Qtde. de acordo com projeto.
Programador interruptor horário digital, alimentação 100 a 240 Vca, 48-63Hz, contendo 20 memórias para programação, bateria recarregável, display LCD multi-indicativo, acionamento manual de saída, 1 relé de saída reversível (SPDT), 16A (carga resistiva), fornecido e instalado. (Ref. - COEL RTST-20 ou similar). | [10 empty] | pç | 1
Comando iluminação de emergência
Qtde. de acordo com projeto.
Programador interruptor horário digital, alimentação 100 a 240 Vca, 48-63Hz, contendo 20 memórias para programação, bateria recarregável, display LCD multi-indicativo, acionamento manual de saída, 1 relé de saída reversível (SPDT), 16A (carga resistiva), fornecido e instalado. (Ref. - COEL RTST-20 ou similar). | [10 empty] | pç | 3
Botoeira manual/automático
Qtde. de acordo com projeto.
Lâmpada PL Eletrônica, 15W, 6000K, Fria, 127V, E-27, fornecida e instalada. (Ref. - FLC ou similar). | [10 empty] | pç | 6
Lâmpada piloto
Qtde. de acordo com projeto.
QD - AC
Quadro elétrico metálico de sobrepor com barramento de cobre trifásico com espaço para no mínimo: 60 Disj. Monopolares + 1 Disj. Geral Tripolar caixa moldada de 200A + DPS, com barra de neutro e de terra, com espelho basculante de policarbonato com fecho rápido, fornecido e instalado, incluindo parafusos, isoladores, trilhos e chapa necessários à instalação, de acordo com a NBR 5410/04 e NR-10. Dimensões Aprox.: 800x600x120mm. | [10 empty] | cj | 1
QD-AC conforme projeto a ser instalado ao lado do QDG
Qtde. de acordo com projeto.
Disjuntor tripolar padrão DIN, curva C, isolamento 250V e corrente de 125A fornecido instalado | [10 empty] | pç | 1
Disjuntor geral
Qtde. de acordo com projeto.
Disjuntor tripolar padrão DIN, curva C, isolamento 250V e corrente de 80A fornecido instalado | [10 empty] | pç | 1
DISJUNTOR DPS
Qtde. de acordo com projeto.
Dispositivo de proteção contra surtos (DPS) 4 polos (3 fases mais neutro), Corrente nominal de descarga 40kA, nível de proteção de tensão até 1,4kV, fornecido instalado | [10 empty] | pç | 1
Disjuntor DPS
Qtde. de acordo com projeto.
Disjuntor bipolar padrão DIN, curva C, isolamento 250V e corrente de 20A fornecido instalado | [10 empty] | pç | 7
QD-AC conforme projeto a ser instalado ao lado do QDG
Qtde. de acordo com projeto.
Disjuntor bipolar padrão DIN, curva C, isolamento 250V e corrente de 25A fornecido instalado | [10 empty] | pç | 15
QD-AC conforme projeto a ser instalado ao lado do QDG
Qtde. de acordo com projeto.
Disjuntor bipolar padrão DIN, curva C, isolamento 250V e corrente de 40A fornecido instalado | [10 empty] | pç | 9
QD-AC conforme projeto a ser instalado ao lado do QDG
Qtde. de acordo com projeto.
Disjuntor bipolar padrão DIN, curva C, isolamento 250V e corrente de 50A fornecido instalado | [10 empty] | pç | 5
QD-AC conforme projeto a ser instalado ao lado do QDG
Qtde. de acordo com projeto.
Escavação manual de vala com profundidade menor ou igual a 1,3 M AF_03/2016 | [10 empty] | m³ | 20
CANELETA (50 m linear x 80 cm de largura)
APILOAMENTO E REGULARIZACAO MANUAL DE FUNDO DE CAVAS | [10 empty] | m² | 40
CANELETA (50 m linear x 80 cm de largura)
Caixa de passagem em alvenaria, dimensões internas 80X80X80CM, espessura 17CM, com tampa em concreto, fornecida e instalada. | [10 empty] | pç | 4
Qtde. de acordo com projeto.
Eletroduto de PVC corrugado antichama tipo kanalex, Diâmetro 4", devendo ser fornecido e instalado com todas as peças e acessórios (curvas, luvas de emenda, saídas para eletroduto, etc.). | [10 empty] | M | 120
Infraestrutura para alimentação dos condensadores
60 mts de canaleta x 2 canaflex 4"
ILUMINAÇÃO
TERREO
Luminária painel quadrado LED de embutir, 25W, fluxo luminoso mínimo de 1.760 LMS, eficiência mínima de 70 LM/W. Ref. RCA, EMPALUX OU SIMILAR. Fornecida e instalada | [10 empty] | pç | 128
Qtde. de acordo com projeto.
Luminária cilíndrica de embutir para duas lâmpadas LED bulbo, com com difusor em vidro transparente jateado, difusor removível, fornecida instalada. (Ref. - VILELA VI 193R ou similar) | [10 empty] | pç | 7
Qtde. de acordo com projeto.
Lâmpada bulbo LED, base E27, 6500K, 800lm, (similar a incandescente 60W), fornecido e instalado. | [10 empty] | pç | 14
Qtde. de acordo com projeto.
Bloco de iluminação de emergência 2.000 lumens, bivolt 110/220V, atonomia 3 horas, bateria gel selada, botão de teste, 2 faróis de led com posições ajustáveis, completo, fornecido e instalado. (Ref. - KBS FAE-LED-216 ou similar). | [10 empty] | pç | 10
Qtde. de acordo com projeto.
Luminária painel quadrado LED de embutir,22cmx22cm,18W, fluxo luminoso mínimo de 1.244 lms, eficiência mínima de 69 lm/w.Ref. RCA, empalux ou similar. Fornecido e instalado. | [10 empty] | pç | 22
Qtde. de acordo com projeto.
Refletor LED 50W, 6000K, 4200lm, driver multitensão (100 a 250V) incluso, corpo em alumínio com pintura microtexturizada, IP65, vidro temperado, fornecido e instalado. | [10 empty] | pç | 5
Qtde. de acordo com projeto.
Caixa de passagem de embutir, em PVC antichama, dimensões 50x100mm (4"x2"), saídas de diâmetro 3/4" ou 1", para fixação de tomadas, interruptores, etc | [10 empty] | pç | 190
Tomada para as luminárias
Qtde. de acordo com projeto.
MÓDULO DE TOMADA 2P+T 10A, 250V | [10 empty] | cj | 190
Tomada para as luminárias
Qtde. de acordo com projeto.
Plug macho 2p + t, ABNT, de embutir, 10 A | [10 empty] | pç | 190
Tomada para as luminárias
Qtde. de acordo com projeto.
Cabo PP flexível 4 vias de cobre, com isolação extrudada de PVC anti propagação de chamas para tensão de 750V, temperatura máxima de 70°c em serviço contínuo, seção nominal de 1,5 mm² por via. | [10 empty] | m | 190
Tomada para as luminárias
Qtde. de acordo com projeto.
Suporte para até 3 módulos de tomada elétrica, lógica ou interruptor, sem espelho para caixa de ligação de dimensões (4"x2"), fornecida e instalada. (Ref. - PIAL PLUS ou similar). | [10 empty] | pç | 45
Interruptores
Qtde. de acordo com projeto.
Espelho para até 3 módulos de tomada elétrica, branco, lógica ou interruptor, para caixa de ligação de dimensões (4"x2"), fornecida e instalada. (Ref. - PIAL PLUS ou similar). | [10 empty] | pç | 45
Interruptores
Qtde. de acordo com projeto.
INTERRUPTOR SIMPLES, 10A/250V- FORNECIMENTO E INSTALAÇÃO. AF_12/2015 | [10 empty] | pç | 35
Interruptores
Qtde. de acordo com projeto.
INTERRUPTOR PARALELO , 10A/250V- FORNECIMENTO E INSTALAÇÃO. AF_12/2015 | [10 empty] | pç | 10
Interruptores
Qtde. de acordo com projeto.
CABO DE COBRE FLEXÍVEL ISOLADO, 1,5 MM², ANTI-CHAMA 450/750 V, PARA CIRCUITOS TERMINAIS - FORNECIMENTO E INSTALAÇÃO. AF_03/2023 | [10 empty] | m | 2100
Luminárias internas
Qtde. de acordo com projeto.
CABO DE COBRE FLEXÍVEL ISOLADO, 4 MM², ANTI-CHAMA 450/750 V, PARA CIRCUITOS TERMINAIS - FORNECIMENTO E INSTALAÇÃO. AF_03/2023 | [10 empty] | m | 300
Reflatores externos
Qtde. de acordo com projeto.
Eletroduto de PVC corrugado antichama tipo kanalex, Diâmetro 3/4", Devendo Ser Fornecido Com Todas As Peças E Acessórios (Curvas, Luvas De Emenda, Saídas Para Eletroduto, etc.) | [10 empty] | m | 200
Derivação da eletrocalha
Qtde. de acordo com projeto.
LUMINARIA DE EMERGENCIA 30 LEDS BIVOLT LDE INTELBRAS | [10 empty] | m | 20
Qtde. de acordo com projeto.
Iluminação Superior
Luminária painel quadrado LED de embutir, 25W, fluxo luminoso mínimo de 1.760 LMS, eficiência mínima de 70 LM/W. Ref. RCA, EMPALUX OU SIMILAR. Fornecida e instalada | [10 empty] | pç | 90
Qtde. de acordo com projeto.
Luminária cilíndrica de embutir para duas lâmpadas LED bulbo, com com difusor em vidro transparente jateado, difusor removível, fornecida instalada. (Ref. - VILELA VI 193R ou similar) | [10 empty] | pç | 11
Qtde. de acordo com projeto.
Lâmpada bulbo LED, base E27, 6500K, 800lm, (similar a incandescente 60W), fornecido e instalado. | [10 empty] | pç | 22
Qtde. de acordo com projeto.
Bloco de iluminação de emergência 2.000 lumens, bivolt 110/220V, atonomia 3 horas, bateria gel selada, botão de teste, 2 faróis de led com posições ajustáveis, completo, fornecido e instalado. (Ref. - KBS FAE-LED-216 ou similar). | [10 empty] | pç | 5
Qtde. de acordo com projeto.
Luminária painel quadrado LED de embutir,22cmx22cm,18W, fluxo luminoso mínimo de 1.244 lms, eficiência mínima de 69 lm/w.Ref. RCA, empalux ou similar. Fornecido e instalado. | [10 empty] | pç | 22
Qtde. de acordo com projeto.
Refletor LED 50W, 6000K, 4200lm, driver multitensão (100 a 250V) incluso, corpo em alumínio com pintura microtexturizada, IP65, vidro temperado, fornecido e instalado. | [10 empty] | pç | 15
Qtde. de acordo com projeto.
Caixa de passagem de embutir, em PVC antichama, dimensões 50x100mm (4"x2"), saídas de diâmetro 3/4" ou 1", para fixação de tomadas, interruptores, etc | [10 empty] | pç | 120
Tomada para as luminárias
Qtde. de acordo com projeto.
MÓDULO DE TOMADA 2P+T 10A, 250V | [10 empty] | cj | 120
Tomada para as luminárias
Qtde. de acordo com projeto.
Plug macho 2p + t, ABNT, de embutir, 10 A | [10 empty] | pç | 120
Tomada para as luminárias
Qtde. de acordo com projeto.
Cabo PP flexível 4 vias de cobre, com isolação extrudada de PVC anti propagação de chamas para tensão de 750V, temperatura máxima de 70°c em serviço contínuo, seção nominal de 1,5 mm² por via. | [10 empty] | m | 120
Tomada para as luminárias
Qtde. de acordo com projeto.
Suporte para até 3 módulos de tomada elétrica, lógica ou interruptor, sem espelho para caixa de ligação de dimensões (4"x2"), fornecida e instalada. (Ref. - PIAL PLUS ou similar). | [10 empty] | pç | 45
Interruptores
Qtde. de acordo com projeto.
Espelho para até 3 módulos de tomada elétrica, branco, lógica ou interruptor, para caixa de ligação de dimensões (4"x2"), fornecida e instalada. (Ref. - PIAL PLUS ou similar). | [10 empty] | pç | 45
Interruptores
Qtde. de acordo com projeto.
INTERRUPTOR SIMPLES, 10A/250V- FORNECIMENTO E INSTALAÇÃO. AF_12/2015 | [10 empty] | pç | 15
Interruptores
Qtde. de acordo com projeto.
INTERRUPTOR PARALELO , 10A/250V- FORNECIMENTO E INSTALAÇÃO. AF_12/2015 | [10 empty] | pç | 4
Interruptores
Qtde. de acordo com projeto.
CABO DE COBRE FLEXÍVEL ISOLADO, 1,5 MM², ANTI-CHAMA 450/750 V, PARA CIRCUITOS TERMINAIS - FORNECIMENTO E INSTALAÇÃO. AF_03/2023 | [10 empty] | m | 1500
Luminárias internas
Qtde. de acordo com projeto.
CABO DE COBRE FLEXÍVEL ISOLADO, 4 MM², ANTI-CHAMA 450/750 V, PARA CIRCUITOS TERMINAIS - FORNECIMENTO E INSTALAÇÃO. AF_03/2023 | [10 empty] | m | 600
Reflatores externos
Qtde. de acordo com projeto.
Eletroduto de PVC corrugado antichama tipo kanalex, Diâmetro 3/4", Devendo Ser Fornecido Com Todas As Peças E Acessórios (Curvas, Luvas De Emenda, Saídas Para Eletroduto, etc.) | [10 empty] | m | 200
Derivação da eletrocalha
Qtde. de acordo com projeto.
LUMINARIA DE EMERGENCIA 30 LEDS BIVOLT LDE INTELBRAS | [10 empty] | m | 20
Qtde. de acordo com projeto.
TOMADAS
Tomadas Térreo
Caixa de passagem de embutir, em PVC antichama, dimensões 50x100mm (4"x2"), saídas de diâmetro 3/4" ou 1", para fixação de tomadas, interruptores, etc | [10 empty] | pç | 148
Qtde. de acordo com projeto.
Conjunto tomada com 3 ( três) módulos de embutir, 2P+T, 10A - 250V, para caixa de ligação (4"x2"), com placa , Suporte e Módulos.Fornecida e instalada. | [10 empty] | cj | 128
Qtde. de acordo com projeto.
MÓDULO DE TOMADA 2P+T 20A, 250V | [10 empty] | cj | 20
Qtde. de acordo com projeto.
Eletroduto de PVC corrugado antichama tipo kanalex, Diâmetro 3/4", Devendo Ser Fornecido Com Todas As Peças E Acessórios (Curvas, Luvas De Emenda, Saídas Para Eletroduto, etc.) | [10 empty] | m | 360
Derivação da eletrocalha até as caixas de tomadas
Qtde. de acordo com projeto.
CABO DE COBRE FLEXÍVEL ISOLADO, 6 MM², ANTI-CHAMA 450/750 V, PARA CIRCUITOS TERMINAIS - FORNECIMENTO E INSTALAÇÃO. AF_03/2023 | [10 empty] | m | 300
Torneira elétrica consultório
Qtde. de acordo com projeto.
CABO DE COBRE FLEXÍVEL ISOLADO, 4 MM², ANTI-CHAMA 450/750 V, PARA CIRCUITOS TERMINAIS - FORNECIMENTO E INSTALAÇÃO. AF_03/2023 | [10 empty] | m | 1170
Tomadas simples uso dedicado
Qtde. de acordo com projeto.
CABO DE COBRE FLEXÍVEL ISOLADO, 2,5 MM², ANTI-CHAMA 450/750 V, PARA CIRCUITOS TERMINAIS - FORNECIMENTO E INSTALAÇÃO. AF_03/2023 | [10 empty] | m | 450
Tomadas simples uso comum
Qtde. de acordo com projeto.
Etiqueta de identificação impressa por rotulador eletrônico, fornecida e instalada. | [10 empty] | pç | 148
Tomadas simples uso comum
Qtde. de acordo com projeto.
Tomadas Superior
Caixa de passagem de embutir, em PVC antichama, dimensões 50x100mm (4"x2"), saídas de diâmetro 3/4" ou 1", para fixação de tomadas, interruptores, etc | [10 empty] | pç | 105
Qtde. de acordo com projeto.
Conjunto tomada com 3 ( três) módulos de embutir, 2P+T, 10A - 250V, para caixa de ligação (4"x2"), com placa , Suporte e Módulos.Fornecida e instalada. | [10 empty] | cj | 100
Qtde. de acordo com projeto.
MÓDULO DE TOMADA 2P+T 20A, 250V | [10 empty] | cj | 8
Qtde. de acordo com projeto.
Eletroduto de PVC corrugado antichama tipo kanalex, Diâmetro 3/4", Devendo Ser Fornecido Com Todas As Peças E Acessórios (Curvas, Luvas De Emenda, Saídas Para Eletroduto, etc.) | [10 empty] | m | 525
Derivação da eletrocalha até as caixas de tomadas
Qtde. de acordo com projeto.
CABO DE COBRE FLEXÍVEL ISOLADO, 4 MM², ANTI-CHAMA 450/750 V, PARA CIRCUITOS TERMINAIS - FORNECIMENTO E INSTALAÇÃO. AF_03/2023 | [10 empty] | m | 720
Tomadas simples uso dedicado
Qtde. de acordo com projeto.
CABO DE COBRE FLEXÍVEL ISOLADO, 2,5 MM², ANTI-CHAMA 450/750 V, PARA CIRCUITOS TERMINAIS - FORNECIMENTO E INSTALAÇÃO. AF_03/2023 | [10 empty] | m | 300
Tomadas simples uso comum
Qtde. de acordo com projeto.
Etiqueta de identificação impressa por rotulador eletrônico, fornecida e instalada. | [10 empty] | pç | 105
Tomadas simples uso comum
Qtde. de acordo com projeto.
TELEINFORMÁTICA
Piso Térreo
Rack 19" - 44U, fechado, profundidade 1000 mm, em chapa de aço, pintura epóxi, com porta frontal de acrílico, fechadura escamoteável e chave, abertura traseira, laterais e fundos, guias tipo argola para passagem vertical de cabos e rodas e ventoinhas. Conjunto fornecido instalado | [10 empty] | pç | 1
Qtde. de acordo com projeto.
Guia frontal de cabos (horizontal) 1U com tampa click (trava rápida), e pintura em epóxi, fornecido e instalado. | [10 empty] | pç | 4
Qtde. de acordo com projeto.
Patch Panel 24 portas - 1U, categoria 6, em termoplástico não propagante à chama, painel frontal com porta etiquetas para identificação, terminais de conexão em bronze fosforoso estanhado, padrão 110 IDC para condutores de 22 a 26 AWG, pinagem T568A/B, organizador traseiro de cabos. Fornecido instalado com todos os cabos UTPs climpados na parte traseira. | [10 empty] | pç | 2
Qtde. de acordo com projeto.
Régua de tomadas para rack 1U, com 8 tomadas 10 A. Fornecida e instalada | [10 empty] | pç | 2
Qtde. de acordo com projeto.
Bandeja fixa para rack, 600mm, com 4 pontos de fixação ( frontal e traseira). Fornecida e instalada | [10 empty] | pç | 5
Qtde. de acordo com projeto.
Eletrocalha, 150x50mm zincada, devendo ser fornecida e instalada com todas as peças e acessórios (todos zincados) (junção simples, curvas horizontais e verticais, derivações, terminais, flanges, porcas, parafusos e arruelas), para a fixação da eletrocalha utilizar suspensão vertical a cada 1,5m, presas por tirante 5/16" e este fixo na laje por chumbador 5/16" com prisioneiro. | [10 empty] | m | 96
Qtde. de acordo com projeto.
Eletroduto de PVC corrugado antichama tipo kanalex, Diâmetro 3/4", Devendo Ser Fornecido Com Todas As Peças E Acessórios (Curvas, Luvas De Emenda, Saídas Para Eletroduto, etc.) | [10 empty] | m | 370
Derivação da eletrocalha até as caixas de tomadas
Qtde. de acordo com projeto.
Cabo UTP, 4 pares, categoria 6, cor Azul, diâmetro nominal de cada condutor entre 22 AWG e 24 AWG, anti-chama, certificação ANATEL, fornecido e instalado. (Ref. - NEXANS, FURUKAWA ou similar) | [10 empty] | m | 1850
Qtde. de acordo com projeto.
Caixa de passagem de embutir, em PVC antichama, dimensões 50x100mm (4"x2"), saídas de diâmetro 3/4" ou 1", para fixação de tomadas, interruptores, etc | [10 empty] | pç | 37
Qtde. de acordo com projeto.
Suporte para até 3 módulos de tomada elétrica, lógica ou interruptor, sem espelho para caixa de ligação de dimensões (4"x2"), fornecida e instalada. (Ref. - PIAL PLUS ou similar). | [10 empty] | pç | 31
Qtde. de acordo com projeto.
Espelho para até 3 módulos de tomada elétrica, branco, lógica ou interruptor, para caixa de ligação de dimensões (4"x2"), fornecida e instalada. (Ref. - PIAL PLUS ou similar). | [10 empty] | pç | 37
Qtde. de acordo com projeto.
Módulo de Tomada RJ-45 Fêmea, categoria 6, terminais de conexão em bronze fosforoso estanhado, para montagem em espelho de tomada 4"x2" ou outros sistemas de tomadas (incluso climpagem do cabo UTP à tomada), fornecido instalado. | [10 empty] | pç | 37
Qtde. de acordo com projeto.
Certificação de pontos da rede de cabeamento estruturado (categoria 6) com emissão de laudo e com identificação de pontos por etiquetas impressas por etiquetadora. | [10 empty] | pç | 37
Qtde. de acordo com projeto.
NOBREAK, 1200VA/600W, tensão de saída nominal 115V, com duas baterias seladas VRLA 2x 12V 7Ah, autoteste, chave liga/desliga embutida, indicação de "status" através de LED's, alarme audiovisual. (Ref. - NHS Compact Plus 3 ou similar). | [10 empty] | pç | 1
Qtde. de acordo com projeto.
Piso Superior
Rack 19" - 44U, fechado, profundidade 1000 mm, em chapa de aço, pintura epóxi, com porta frontal de acrílico, fechadura escamoteável e chave, abertura traseira, laterais e fundos, guias tipo argola para passagem vertical de cabos e rodas e ventoinhas. Conjunto fornecido instalado | [10 empty] | pç | 1
Qtde. de acordo com projeto.
Guia frontal de cabos (horizontal) 1U com tampa click (trava rápida), e pintura em epóxi, fornecido e instalado. | [10 empty] | pç | 4
Qtde. de acordo com projeto.
Patch Panel 24 portas - 1U, categoria 6, em termoplástico não propagante à chama, painel frontal com porta etiquetas para identificação, terminais de conexão em bronze fosforoso estanhado, padrão 110 IDC para condutores de 22 a 26 AWG, pinagem T568A/B, organizador traseiro de cabos. Fornecido instalado com todos os cabos UTPs climpados na parte traseira. | [10 empty] | pç | 2
Qtde. de acordo com projeto.
Régua de tomadas para rack 1U, com 8 tomadas 10 A. Fornecida e instalada | [10 empty] | pç | 2
Qtde. de acordo com projeto.
Bandeja fixa para rack, 600mm, com 4 pontos de fixação ( frontal e traseira). Fornecida e instalada | [10 empty] | pç | 5
Qtde. de acordo com projeto.
Eletrocalha, 150x50mm zincada, devendo ser fornecida e instalada com todas as peças e acessórios (todos zincados) (junção simples, curvas horizontais e verticais, derivações, terminais, flanges, porcas, parafusos e arruelas), para a fixação da eletrocalha utilizar suspensão vertical a cada 1,5m, presas por tirante 5/16" e este fixo na laje por chumbador 5/16" com prisioneiro. | [10 empty] | m | 96
Qtde. de acordo com projeto.
Eletroduto de PVC corrugado antichama tipo kanalex, Diâmetro 3/4", Devendo Ser Fornecido Com Todas As Peças E Acessórios (Curvas, Luvas De Emenda, Saídas Para Eletroduto, etc.) | [10 empty] | m | 260
Derivação da eletrocalha até as caixas de tomadas
Qtde. de acordo com projeto.
Cabo UTP, 4 pares, categoria 6, cor Azul, diâmetro nominal de cada condutor entre 22 AWG e 24 AWG, anti-chama, certificação ANATEL, fornecido e instalado. (Ref. - NEXANS, FURUKAWA ou similar) | [10 empty] | m | 1300
Qtde. de acordo com projeto.
Caixa de passagem de embutir, em PVC antichama, dimensões 50x100mm (4"x2"), saídas de diâmetro 3/4" ou 1", para fixação de tomadas, interruptores, etc | [10 empty] | pç | 28
Qtde. de acordo com projeto.
Suporte para até 3 módulos de tomada elétrica, lógica ou interruptor, sem espelho para caixa de ligação de dimensões (4"x2"), fornecida e instalada. (Ref. - PIAL PLUS ou similar). | [10 empty] | pç | 28
Qtde. de acordo com projeto.
Espelho para até 3 módulos de tomada elétrica, branco, lógica ou interruptor, para caixa de ligação de dimensões (4"x2"), fornecida e instalada. (Ref. - PIAL PLUS ou similar). | [10 empty] | pç | 28
Qtde. de acordo com projeto.
Módulo de Tomada RJ-45 Fêmea, categoria 6, terminais de conexão em bronze fosforoso estanhado, para montagem em espelho de tomada 4"x2" ou outros sistemas de tomadas (incluso climpagem do cabo UTP à tomada), fornecido instalado. | [10 empty] | pç | 28
Qtde. de acordo com projeto.
Certificação de pontos da rede de cabeamento estruturado (categoria 6) com emissão de laudo e com identificação de pontos por etiquetas impressas por etiquetadora. | [10 empty] | pç | 28
Qtde. de acordo com projeto.
SISTEMA DE MONITORAMENTO - CFTV
Eletroduto de PVC corrugado antichama tipo kanalex, diâmetro 1", devendo ser fornecido e instalado com todas as peças e acessórios (curvas, luvas de emenda, saídas para eletroduto, etc.). | [10 empty] | m | 100
Derivação da eletrocalha para as câmeras. 20 câmeras. Média de 5 metros por câmera.
Qtde. de acordo com projeto.
Eletroduto de PVC rígido antichama (BRANCO), diâmetro 1", aparente, devendo ser fornecido instalado e com todas as peças e acessórios (curvas, luvas de emenda, saídas para eletroduto, buchas, arruelas, porcas e parafusos). | [10 empty] | m | 30
Correr externamente aparente.
Caixa de ligação 4x2" BRANCA (condulete), em PVC antichama, para uma ou duas tomadas RJ45 ou 2P+T, fornecida e instalada. (Ref. - Pial ou similar). | [10 empty] | pç | 20
10 pontos novos de CFTV internos + curvas por caixas
Caixa de passagem de sobrepor, hermética, uso externo, 4x4", IP66, em PVC antichama, fornecida e instalada. (Referência: Intelbras Vbox 1100E ou similar) | [10 empty] | pç | 10
10 pontos novos de CFTV externos
Cabo UTP, 4 pares, categoria 6, cor Azul, diâmetro nominal de cada condutor entre 22 AWG e 24 AWG, anti-chama, certificação ANATEL, fornecido e instalado. (Ref. - NEXANS, FURUKAWA ou similar) | [10 empty] | m | 1000
20 x 50 metros (média) = 1.000 metros
Rack 19" - 44U, fechado, profundidade 1000 mm, em chapa de aço, pintura epóxi, com porta frontal de acrílico, fechadura escamoteável e chave, abertura traseira, laterais e fundos, guias tipo argola para passagem vertical de cabos e rodas e ventoinhas. Conjunto fornecido instalado | [10 empty] | pç | 1
Qtde. de acordo com projeto.
Guia frontal de cabos (horizontal) 1U com tampa click (trava rápida), e pintura em epóxi, fornecido e instalado. | [10 empty] | pç | 5
Qtde. de acordo com projeto.
Bandeja fixa para rack, 600mm, com 4 pontos de fixação ( frontal e traseira). Fornecida e instalada | [10 empty] | pç | 3
Qtde. de acordo com projeto.
Patch cord composto de cabo UTP categoria 6, de comprimento 2,5 m, contendo um conector RJ45 macho, categoria 6, em cada extremidade. Fornecido e instalado. | [10 empty] | pç | 5
Qtde. de acordo com projeto.
Identificação de pontos de rede de cabeamento estruturado (categoria 6) com etiquetas impressas por etiquetadora e teste de sequência de pares. | [10 empty] | pç | 40
Qtde. de acordo com projeto.
Câmera de segurança IP, tipo bullet, resolução 4MP (2560 x 1440) com 20 fps, com infravermelho distância de 30m, sensor de imagem 1/3", lente inclusa com distância focal máxima de 3,6 mm, ângulo de abertura vertical mínimo de 44° e horizontal mínimo de 81°, inteligência de vídeo ( região de interesse) , iluminação mínima 0 lux com IR ligado e 0,08 lux/abertura focal, velocidade do obturador 1/3s até 1/100,000s , função WDR, suporte ao protocolo de comunicação Onvif, padrão de compressão de vídeo H.265 ou superior, alimentação POE, grau de proteção IP 67, proteção contra surto e interferência eletromagnética. fornecida e instalada. (Ref. - Intelbras VIP 3430 B). | [10 empty] | pç | 20
Qtde. de acordo com projeto.
Smart TV, 32” para monitoramento das imagens com tela de LED, com no mínimo 2 HDMI e 1 USB, entrada RJ45, conexão wi-fi integrada, imagem HD, resolução 1366X768 pixels, suporte de mesa (Ref.: Samsung ou similar) | [10 empty] | pç | 1
Qtde. de acordo com projeto.
Monitor LED, tela de 18.5", cor preta, resolução Hd, mínimo uma entrada HDMi e uma VGA. fornecido e instalado. (Ref. - Philips ou similar). | [10 empty] | pç | 1
Qtde. de acordo com projeto.
HD interno de 3,5" próprio para vigilância, com capacidade de 4 Terabytes, interface SATA de 6Gb/s, cache de 64MB, 5400 RPM fornecido e instalado. (Ref. WD Purple WD40PURZ ou similar). | [10 empty] | pç | 2
Qtde. de acordo com projeto.
Switch gerenciável 24 portas RJ45 Gigabit Ethernet 10BASE-T/100BASE-TX/1000BASE-TX PoE af/at automáticas, 4 slots de portas SFT Gigabit, configuração auto MDI/MDIX em todas as portas, auto negociação, capacidade mínima de Switching de 48 Gbps, performance mínima (taxa de encaminhamento de pacotes) de 35Mpps, mínimo de 128MB de memória Flash e 256MB de memória SDRAM, possibilidade de agregação de links padrão IEEE 802.3ad (LACP), suporte a Port Mirroring, suporte a VLAN por Porta e VLAN padrão 802.1Q, suporte a Spanning Tree padrão IEEE 802.1d, além do Rapid Spanning Tree padrão IEEE 802.1w e Multiple Spanning Tree 802.1s, potência total PoE mínima de 180W, fornecido e instalado. (Marca de referência:T1600G-28PS TP Link ou similar) | [10 empty] | pç | 1
Qtde. de acordo com projeto.
Gravador de vídeo em rede (NVR), 32 canais de entrada para câmeras IP, interface gráfica via PC Software ou aplicação web, taxa de frames total para gravação em 1080p de 30fps, largura de banda de entrada de 176Mbps, resolução de saída de vídeo 1920 x 1080, bitrate configurável por canal, compressão de vídeo H.265, alarme de vídeo por detecção de movimento e perda de vídeo, armazenamento mínimo em HD SATA total de no mínimo 20TB, HD's não inclusos, interfaces de saída HDMI e VGA, modo de gravação manual, contínua, detecção de movimento e agendada, 16 canais de entrada de alarme e 4 de saída, 1 canal de entrada de áudio e 1 de saída, áudio bidirecional, 2 portas USB, 1 porta RS232, 2 interfaces de rede Gigabit Ethernet RJ45 10/100/1000 Mbps, certificado ONVIF, fornecido e instalado. (Marca de referência: Intelbras NVD 7132 ou similar) | [10 empty] | pç | 1
Qtde. de acordo com projeto.
Suporte de parede para TV LED de 32", com três articulações, cacidade de carga mínima de 20kg. | [10 empty] | pç | 1
Qtde. de acordo com projeto.
Par de extensores USB para até 50m de comprimento via cabo UTP, com entrada RJ45 e saída USB, fornecido e instalado. (Ref. - Intelbras VEX 1050 USB G2) | [10 empty] | pç | 2
Qtde. de acordo com projeto.
NOBREAK, 1200VA/600W, tensão de saída nominal 115V, com duas baterias seladas VRLA 2x 12V 7Ah, autoteste, chave liga/desliga embutida, indicação de "status" através de LED's, alarme audiovisual. (Ref. - NHS Compact Plus 3 ou similar). | [10 empty] | pç | 1
Qtde. de acordo com projeto.
Mouse ótico para utilização em computador, com conector USB, fornecido e instalado (Ref. Logitech M100 ou similar). | [10 empty] | pç | 2
Qtde. de acordo com projeto.
CABO HDMI X HDMI VERSAO 1.4 BLINDADO - 20,0 M | [10 empty] | un | 2
Qtde. de acordo com projeto.
2 cabos x 1 (TV+mouse) X 20 metros
S.P.D.A. - INSTALAR NOVO
Escavação manual de vala com profundidade menor ou igual a 1,3 M AF_03/2016 | [10 empty] | m³ | 48
Canaleta (120 m linear x 80 cm de largura)
Regularização e compactação manual de terreno com soquete | [10 empty] | m² | 96
Canaleta (120 m linear x 80 cm de largura)
Lastro de concreto magro, aplicado em pisos ou radiers, espessura 3 CM | [10 empty] | m² | 96
Canaleta (120 m linear x 80 cm de largura)
Cabo de cobre nú 50 mm², fornecido e instalado. | [10 empty] | m | 250
Qtde. de acordo com projeto.
CAIXA INSPECAO EM POLIETILENO PARA ATERRAMENTO E PARA RAIOS DIAMETRO = 300 MM | [10 empty] | pç | 13
Qtde. de acordo com projeto.
Haste de aterramento tipo Copperweld (254 MICRONS) - Ø5/8" x 3,0m de comprimento, de aço revestido em cobre. | [10 empty] | pç | 15
Qtde. de acordo com projeto.
Terminal Split Bolt para conexão cabo-haste ou cabo-cabo, zincado a fogo, para conexão de cabos de até 50mm², fornecido e instalado. | [10 empty] | pç | 15
Qtde. de acordo com projeto.
Caixa para equalização de potencial contedo barramento de cobre 150 x 150 x 6,3 mm, terminais de pressão para cabos 35mm² a 70mm², isoladores de baixa tensão Ø25 x 30mm. Fornecido instalado | [10 empty] | cj | 1
Qtde. de acordo com projeto.
Captor tipo Franklin para SPDA. Fornecido e instalado. AF_12/2017 | [10 empty] | pç | 20
Qtde. de acordo com projeto.
Barra chata de alumínio com furos 7/8"X1/8", Ref. TEL-771, Fab. Termotécnica ou similar | [10 empty] | m | 90
Qtde. de acordo com projeto.
INSUMOS
ENGENHEIRO ELETRICISTA COM ENCARGOS COMPLEMENTARES | [10 empty] | un | 160
ELETRICISTA COM ENCARGOS COMPLEMENTARES | [10 empty] | un | 400
AUXILIAR DE ELETRICISTA COM ENCARGOS COMPLEMENTARES | [10 empty] | un | 400
GUARITA
Demolição e retiradas
REMOCAO MANUAL DE PASSEIO EM PEDRA PORTUGUESA | [10 empty] | m² | 8.54
Área
8.54
LOCAÇÃO CONVENCIONAL DE OBRA, UTILIZANDO GABARITO DE TÁBUAS CORRIDAS PONTALETADAS A CADA 2,00M - 2 UTILIZAÇÕES. AF_03/2024 | [10 empty] | m | 14.7
Área
14.7
GUARITA | [10 empty] | UN | 1
Área
1
Compressor de Ar (Interno)
Fornecimento de Compressor de Ar Top Silence 30VF-100 - AirZap (com Pressostato com chave geral Liga/Desliga;Protetor térmico no motor elétrico; Ventoinhas de refrigeração no motor; Válvula de segurança; Válvula mecânica de alívio do excesso de pressão; Manômetro do reservatório; Regulador de pressão de saída de ar com manômetro; Lubrificante: Óleo LS-04; Filtros de aspiração de ar; Filtro de ar de saída de 5 µm; Filtro coalescente de saída de ar de 0,01 µm; Dreno manual com registro rápido. Fabricado de acordo com as normas vigentes (NR12/NR13). Reservatório de ar certificado conforme INMETRO (Selo Compulsório). | [10 empty] | UN | 1
Unidades
1 | Para a nova sala
Instalação de compressor de ar TOP Silence 30VF, INCLUSO KIT ODONTO TUBULACAO DE LAVAGEM - FE30/FX40 | [10 empty] | UN | 1
Unidades
1 | Para a nova sala
Instalação, incluso Kit de tubulações para instalação, ligação entre parte estrutural e equipamento: Tubulação de Água, Ar Comprimido e Sucção.
ELETRODUTO FLEXÍVEL CORRUGADO REFORÇADO, PVC, DN 25 MM (3/4"), PARA CIRCUITOS TERMINAIS, INSTALADO EM LAJE - FORNECIMENTO E INSTALAÇÃO. AF_03/2023 | [10 empty] | m | 8.34
Ambiente | Comprimento (m)
Ponto A - Ar comprimido | 4.17 | até o compressor | Para a nova sala
Ponto E - Comando | 4.17 | até o compressor | Para a nova sala
8.34
ABERTURA E FECHAMENTO DE RASGOS EM PISOS/CONTRAPISOS | [10 empty] | m² | 12.24
Comprimento (m)
12.24 | (4,17+4,17+3,9) | Para a nova sala
Bomba À Vácuo Odontológica - 02 Consultorios | [10 empty] | UN | 1
Unidade
1 | Para a nova sala
Kit de tubulações para reinstalação de DUAS Cadeiras odontológicas, ligação entre parte estrutural e equipamento: Tubulação de Água, Ar Comprimido e Sucção. | [10 empty] | UN | 1
Unidade
1 | Para a reinstalação das DUAS cadeiras do consultório existente
Reinstalação de DUAS Cadeiras odontológicas. | [10 empty] | UN | 1
Unidade
1 | Reinstalação das DUAS cadeiras do consultório existente
Limpeza Final de Obra e Destinação dos Resíduos
RETIRADA DE RESIDUOS CLASSE A, B, COM DESTINAÇÃO CORRETA, EM CAÇAMBA (5 M³), COM CARGA MANUAL | [10 empty] | UN | 38
Área (m²) | Espessura (m) | Inchamento | Volume solto (m³) | Local
231.66 | 0.002 | 1.5 | 0.69498 | Placa vinilica pav. Superior (Divisão de contratos, Reuniões, Divisão de contratos, DGIET, DGIET, DGIET, Chefe de divisão, DGIET, Recepção), sendo (52,83+26,17+18,74+30,77+22,17+26,79+11,07+11,85+31,27)
62.11 | 0.008 | 1.5 | 0.74532 | 25% PISO GRANILITE - ÁREA PRÓXIMA À ESCADA NO PAV. INFERIOR, SALAS NO PAV. SUPERIOR, CIRCULAÇÕES E ESCADARIAS), sendo ((31,27+12,57+18,23)+(126,85+40,43+19,09))*0,25)
114.79 | 0.003 | 1.5 | 0.51655 | Revestimento cerâmico pav inferior (Salas da Odontologia, Copa, Copa, I.S.3, I.S.3, Banheiro, Arquivo, Sala, Consultório), sendo (39,38+8,03+7,08+3,64+3,64+11,48+7,48+10,50+23,56)
89.025 | 0.02 | 1.5 | 2.6707 | Piso taco de madeira pav. superior (Diretoria, Secretárias, Sala, Sala, Circulação, Sala, Sala, Sala), sendo ((26,81+17,16+17,95+36,46+19,75+10,82+12,26+36,84))*0,50
17.349 | 0.002 | 1.5 | 0.052047 | Rodapé em madeira pav. superior (Divisão de contratos, Reuniões, Divisão de contratos, DGIET, DGIET e Chef. Div., DGIET, Diretoria, Secretárias), sendo, ((28,03+17,23+15,44+15,39+51,33+12,43+19,51+14,13)*0,10)) altura do rodapé 10 cm
165.161 | 0.03 | 1.5 | 7.4322 | Divisória tipo naval pav. Inferior e pav. superior (SALA, CONSULTÓRIO, ARQUIVO, ODONTOLOGIA, I.S., SALA TÉCNICA, DEPÓSITO, EXPURGO, FARMÁCIA/VEST., INALAÇÃO, CONSULTÓRIO, DGIET (VÃO DE PORT.), DIV. CONTR. (VÃO P.)), sendo (33,54+15,07+10,70+13,45+10,08+12,77+14,23+16,15+6,70+18,79+10,23+1,68+1,79)
21.8224 | 0.14 | 1.5 | 4.5827 | Alvenaria interno pav. Inferior e superior (RECEPÇÃO, RECEPÇÃO, COPA, I.S., DGIET, DIV. CONTRATOS, DIRETORIA, DGIET), sendo (1,75+0,10+4,00+3,36+5,36+3,59+1,79+1,89)
111.215 | 0.003 | 1.5 | 0.50047 | Revestimento cerâmico parede (interno) (COPA INFERIOR, COPA SUPERIOR, I.S. (BANHEIROS)), sendo (4,00+18,09+89,13)
12.454 | 0.045 | 1.5 | 0.84064 | PISO BLOCOS INTERTRAVADOS DE CONCRETO C/JUNTAS - Rampa (5,86)
51.79 | 0.05 | 1.5 | 3.8843 | PISO PEDRA PORTUGUESA-REJUNTADA (Rampa parte exterior e degraus parte exterior), sendo (2,49+49,3)
518.75 | 0.07 | 1.5 | 54.4688 | ESTRUTURA DE MADEIRA PONTALETEADA PARA TELHAS CERAMICAS OU DE VIDRO (Edifício principal (1), Edifício anexo (2)), sendo (377,15+165,41) (considerando densidade da madeira de 0,6 g/cm³ e Peso na superfície horizontal 0,4kN/m² NBR 6120)
97.49 | 0.0043 | 1.5 | 0.62881 | CALHA DE ALUMINIO (Calha do prédio principal CAMS), sendo (76,54+20,95)
424.144 | 0.08 | 1.5 | 50.8973 | PISO CIMENTADO - Retir. calçadas externas e retirada da rampa de acesso prédio principal, (Calçada 1, Calçada 2, Calçada 3, Calçada 4, Calçada 5, Calçada 6, Calçada 7, Calçada 8, Calçada 9, Calçada 10), sendo (27,58+75,65+18,52+108,82+20,45+46,26+61,86+29,04+34,60+1,36)
1.995 | 0.05 | 1.5 | 0.14963 | Guia-de-balizamento rampas externo (1,995)
518.75 | 0.006 | 1.5 | 4.6688 | TELHAS, DE FIBROCIMENTO, METÁLICA E CERÂMICA (Edifício principal (1), Edifício anexo (2)), sendo (377,15+165,41)
46.043 | 0.005 | 1.5 | 0.34532 | Gradil externo, lado esquerdo e direito (46,04)
23.45 | 0.04 | 1.5 | 1.407 | Corrimão rampa (23,45)
212.474 | 0.025 | 1.5 | 7.9678 | JANELAS todas esquadrias das fachadas (J1,J3,J4,J5,J12,J13,J14,J17,J18,J19,J20,J21,J22,J24,J25,J26,J27,J28,J29,J31,J2,J6,J23,J7,J8,J9,J10,J15,J16), sendo (7,94+4,12+3,23+11,76+9,63+12,66+3,08+4,10+2,63+5,27+3,95+3,24+2,93+28,66+8,15+7,61+12,40+3,98+2,92+3,76+3,60+0,80+1,49+12,42+9,42+11,32+14,49+10,68+6,23)
39.54 | 0.06 | 1.5 | 3.5586 | PORTA DE AÇO (todas portas de entradas), sendo (5,40+7,06+12,02+2,00+13,07)
1.6 | 0.02 | 1.5 | 0.048 | PORTAS (Porta - Abrigo de equipamentos elétricos), sendo (1,6)
51.79 | 0.08 | 1.5 | 6.2148 | PISO PEDRA PORTUGUESA-REJUNTADA (rampa parte exterior (2), degraus parte exterior (3)), sendo (49,3+2,49)
3 | 0.08 | 1.5 | 0.36 | PASSEIO EM PEDRA PORTUGUESA, sendo (3)
|  | 1.5 | 13.5717 | ARBUSTOS (48 unidades) - (((PI()*(0,2)^2)*48*1,5)*1,5)
|  | 1.5 | 23.185 | ÁRVORE (23 unidade) - (((PI()*(0,3)^2)*19*2)+(PI()*(0,5)^2)*3*2)*1,5
TOTAL (M³) |  |  | 189.3913
Unidade (5M³) |  |  | 38
RETIRADA DE RESIDUOS CLASSE C, D COM DESTINAÇÃO CORRETA, EM CAÇAMBA (5 M³), COM CARGA MANUAL | [10 empty] | m³ | 3
Área (m²) | Espessura (m) | Inchamento | Volume solto (m³) | Local
422.63 | 0.01 | 1.5 | 6.3395 | Forro DRYWALL, PVC E FIBROMINERAL pav. Inferior (Enfermagem(a), Consultório Médico (b), Consultório Médico (c), Ass. Social (d), Recepção e Digitação (e), Arquivo (f), Consultórios (g), Sala (h), Circulação, Hall e Sala (i), Consultório e Atendimento(j), Farm.; Vest.; Ester.; Esp.; (h), Consultórios (i), Odontologia (m), I.S. Mas. (n), I.S. Mas. (o), Copa (p), Depósito (q), DGST - Recepção), sendo (25,72+15,63+18,72+25,38+22,83+7,49+23,56+7,43+151,26+28,73+24,99+21,76+39,34+7,82+7,82+8,02+4,84-18,71)
24.012 | 0.12 | 1.5 | 4.3222 | Chapas e perfis drywall, área de drywall na área técnica em frente à escada, descontando a área da porta e DGIET. (Área técnica, Porta (-), DGIET), sendo (21,58-1,68+4,116)
TOTAL (M³) |  |  | 10.6616
UM (5M³) |  |  | 3
DESMONTAGEM E REMOCAO DE TAPUMES DE OBRAS | [10 empty] | m² | 41.575
Área (m²)
41.575 | Altura dos tapumes (NR 18) |  | 16,63*2,5
LIMPEZA DE SUPERFÍCIE COM JATO DE ALTA PRESSÃO. AF_04/2019 | [10 empty] | m² | 956.86
Área (m²)
956.86 | Toda Calçada externa do passeio
FUNDAÇÃO ELEVADOR - CONFORME PROJETO
ESTRUTURA ELEVADOR - CONFORME PROJETO
EQUIPAMENTO E ACABAMENTO ELEVADOR - CONFORME PROJETO
Piso entre elevador e porta existente do prédio |  | placas de 1,6 * 0,27 em granito |  | totalizando 1,296 m² para 3 andares
Demolição de abertura para entrada no elevador, 1,6x2,1x3 andares |  | totalizando 10,08 metros quadrados por 15 cm de espessura, ou 1,512 m³ de demolição
Requadro 2x1,6 + 2x1,6, por andar, multiplica-se por 3 para 3 andares totalizando 22,20 metros
LAÇOS E AFETOS | [11 empty] | LAÇOS E AFETOS
DEMOLIÇÕES | [13 empty] | ÁREA DE INTERVENÇÃO
1.1 | Retirada de forro pvc | Qtde (un) | Altura (m) | Comprimento (m) | Largura (m) | Área (m²) | Volume (m³) | TOTAL | Unidade | Observações
|  |  |  | 10.59 | 7.51 | 79.5309 |  | 79.5309 | m² | Retirada de forro pvc
1.2 | Demolição de cobertura | Qtde (un) | Altura (m) | Comprimento (m) | Largura (m) | Área (m²) | Volume (m³) | TOTAL | Unidade | Observações
|  |  |  | 10.94 | 8 | 87.52 |  | 87.52 | m² | Retirada de telhas fibroicimento
1.3 | Retirada de cumeeira e espigãos | Qtde (un) | Altura (m) | Comprimento (m) | Largura (m) | Área (m²) | Volume (m³) | TOTAL | Unidade | Observações
|  |  |  | 24.2 |  |  |  | 24.2 | m | Remoção de cumeeiras e espigões
1.4 | Retirada da estrutura de madeira do telhado | Qtde (un) | Altura (m) | Comprimento (m) | Largura (m) | Área (m²) | Volume (m³) | TOTAL | Unidade | Observações
|  |  |  | 10.94 | 8 | 87.52 |  | 87.52 | m² | Remoção da estrutura do telhado
1.5 | Remoção de rufos | Qtde (un) | Altura (m) | Comprimento (m) | Largura (m) | Área (m²) | Volume (m³) | TOTAL | Unidade | Observações
|  |  |  | 37.4 |  |  |  | 37.4 | m | Remoção de rufos
1.6 | Remoção de calhas | Qtde (un) | Altura (m) | Comprimento (m) | Largura (m) | Área (m²) | Volume (m³) | TOTAL | Unidade | Observações
|  |  |  | 37.88 |  |  |  | 37.88 | m | Remoção de calhas
ÁREA DE DEMOLIÇÃO
1.7 | Retirada de piso vinilico | Qtde (un) | Altura (m) | Comprimento (m) | Largura (m) | Área (m²) | Volume (m³) | TOTAL | Unidade | Observações
|  |  |  | 10.59 | 7.51 | 79.5309 |  | 79.5309 | m² | Remoção de piso vinilico
1.8 | Retirada de arcondicionado de janelas | Qtde (un) | Altura (m) | Comprimento (m) | Largura (m) | Área (m²) | Volume (m³) | TOTAL | Unidade | Observações
|  | 2 | [5 empty] | 2 | m² | retiradas de arcondinado das janelas do espaço laços e afetos
1.9 | Retirada de janela | Qtde (un) | Altura (m) | Comprimento (m) | Largura (m) | Área (m²) | Volume (m³) | TOTAL | Unidade | Observações
|  | 5 |  | 1.5 | 0.9 | 1.35 |  | 6.75 | m² | Remoção de janelas do espaço laços e afetos e da sala de ginástica laboral
1.10 | Demolição de alvenaria | Qtde (un) | Altura (m) | Comprimento (m) | Largura (m) | Área (m²) | Volume (m³) | TOTAL | Unidade | Observações
|  |  |  | 1.3 | 1.8 | 2.34 |  | 2.34 | m² | Demolição de alvenária para instalação de porta de vidro na sala de ginástica laboral
1.11 | Retiradas de resíduos | Qtde (un) | Altura (m) | Comprimento (m) | Largura (m) | Área (m²) | Volume (m³) | TOTAL | Unidade | Observações
|  | 3 |  | 1.3 | 1.8 | 2.34 |  | 2.34 | m² | Destinação de resíduos
PROJETO DA NOVA ESTRUTURA METÁLICA DA COBERTURA
EXECUÇÃO DE NOVA COBERTURA E TOLDO
2.1 | Fornecimento e montagem estrutura do telhado | Qtde (un) | Altura (m) | Comprimento (m) | Largura (m) | Área (m²) | Volume (m³) | TOTAL | Unidade | Observações
|  | 973 | [5 empty] | 973 | kg | Fornecimento e montagem estrutura do telhado
2.2 | Fornecimento e montagem chapas da estrutura do telhado | Qtde (un) | Altura (m) | Comprimento (m) | Largura (m) | Área (m²) | Volume (m³) | TOTAL | Unidade | Observações
|  | 4.3 | [5 empty] | 4.3 | kg | Fornecimento e instalação estrutura em chapa
2.3 | Fornecimento e montagem da estrutura de toldo fixo | Qtde (kg) | Altura (m) | Comprimento (m) | Largura (m) | Área (m²) | Volume (m³) | TOTAL | Unidade | Observações
|  | 133 | [5 empty] | 133 | kg | Fornecimento e montagem da estrutura do toldo
2.4 | Fornecimento e montagem da estrutura de toldo fixo | Qtde (un) | Altura (m) | Comprimento (m) | Largura (m) | Área (m²) | Volume (m³) | TOTAL | Unidade | Observações
|  |  |  | 11.5 | 1.2 | 13.8 |  | 13.8 | m² | Fornecimento e montagem de toldo fixo na parede
2.5 | Fornecimento e instalação de telha sanudíche | Qtde (un) | Altura (m) | Comprimento (m) | Largura (m) | Área (m²) | Volume (m³) | TOTAL | Unidade | Observações
|  |  |  | 10.94 | 8 | 87.52 |  | 87.52 | m² | Fornecimento e instalação de telhas sanduíche
2.6 | Execução de calha | Qtde (un) | Altura (m) | perímetro (m) | Largura (m) | Área (m²) | Volume (m³) | TOTAL | Unidade | Observações
|  |  |  | 37.4 |  |  |  | 37.4 | m | Calha Galvanizada L= 30cm/h=15cm
2.7 | Execução de condutor vertical para drenagem | Qtde (un) | Altura (m) | perímetro (m) | Largura (m) | Área (m²) | Volume (m³) | TOTAL | Unidade | Observações
|  | 4 | 5 |  |  |  |  | 20 | m | Execução decondutor vertical para drenagem do telhado
2.8 | Ralo sifonado, pvc, dn 100 x 40 mm | Qtde (un) | Altura (m) | perímetro (m) | Largura (m) | Área (m²) | Volume (m³) | TOTAL | Unidade | Observações
|  | 4 | [5 empty] | 4 | u | Execução decondutor vertical para drenagem do telhado
2.9 | Rufo em chapa de aço galvanizado n° 24 | Qtde (un) | Altura (m) | perímetro (m) | Largura (m) | Área (m²) | Volume (m³) | TOTAL | Unidade | Observações
|  |  |  | 36.2 |  |  |  | 36.2 | m | Rubstituição dos rufos existentes
2.10 | Execução de Cumeeira e espigão | Qtde (un) | Altura (m) | perímetro (m) | Largura (m) | Área (m²) | Volume (m³) | TOTAL | Unidade | Observações
|  |  |  | 18 |  |  |  | 18 | m | Cumeeira e espigão para telha galvanizada trapezoidal 0,43mm
PINTURAS | [11 empty] | PINTURAS
3.1 | Emassamento para Pintura das paredes | Qtde (un) | Altura (m) | perímetro (m) | Largura (m) | Área (m²) | Volume (m³) | TOTAL | Unidade | Observações
|  |  | 3.4 | 36.18 |  |  |  | 156.357 | m² | Pintura nas paredes interna e externa (exceto na arte externa e lado estacionamento)
3.2 | Pintura das paredes | Qtde (un) | Altura (m) | perímetro (m) | Largura (m) | Área (m²) | Volume (m³) | TOTAL | Unidade | Observações
|  |  | 3.4 | 36.18 |  |  |  | 156.357 | m² | Pintura nas paredes interna e externa (exceto na arte externa)
3.3 | Remoção de Pintura da porta | Qtde (un) | Altura (m) | perímetro (m) | Largura (m) | Área (m²) | Volume (m³) | TOTAL | Unidade | Observações
|  | 2 | 2.1 | 0.8 |  | 1.68 |  | 3.36 | unidade | Lixamento porta de madeira
3.4 | Pintura da porta a instalar | Qtde (un) | Altura (m) | perímetro (m) | Largura (m) | Área (m²) | Volume (m³) | TOTAL | Unidade | Observações
|  | 2 | 2.1 | 0.8 |  | 1.68 |  | 3.36 | unidade | Pintura porta a instalar (x2 dado as duas faces)
3.5 | Pintura da estrutura metálica | Qtde (un) | Altura (m) | perímetro (m) | Largura (m) | Área (m²) | Volume (m³) | TOTAL | Unidade | Observações
[6 empty] | 102.83 |  | 102.83 | unidade | Pintura anticorrosão da estrutura metálica do telhado
3.6 | Fechamento de vão | Qtde (un) | Altura (m) | perímetro (m) | Largura (m) | Área (m²) | Volume (m³) | TOTAL | Unidade | Observações
|  | 2 | 2.1 |  | 0.8 | 1.68 |  | 3.36 | unidade | Fechamento com gesso acartonado(Drywall)
PISO E FORRO A INSTALAR
4.1 | Piso a instalar | Qtde (un) | Altura (m) | Comprimento (m) | Largura (m) | Área (m²) | Volume (m³) | TOTAL | Unidade | Observações
|  |  |  | 10.59 | 7.51 | 79.5309 |  | 79.5309 | m² | piso a instalar
4.2 | Rodape a instalar | Qtde (un) | Altura (m) | Comprimento (m) | Largura (m) | Área (m²) | Volume (m³) | TOTAL | Unidade | Observações
|  |  |  | 36.2 |  | 0 |  | 36.2 | m | Rodapé a instalar
4.3 | Forro a instalar | Qtde (un) | Altura (m) | Comprimento (m) | Largura (m) | Área (m²) | Volume (m³) | TOTAL | Unidade | Observações
|  |  |  | 10.59 | 7.51 | 79.5309 |  | 79.5309 | m² | forro a instalar
PORTA DE VIDRO E JANELA A INSTALAR
5.1 | Porta de vidro a instalar | Qtde (un) | Altura (m) | Comprimento (m) | Largura (m) | Área (m²) | Volume (m³) | TOTAL | Unidade | Observações
|  | 1 | 2.1 |  | 1.8 | 3.78 |  | 1 | und | Fornecimento e instalação Porta de duas folhas na SALA GINÁSTICA
5.2 | Janela de vidro a instalar | Qtde (un) | Altura (m) | Comprimento (m) | Largura (m) | Área (m²) | Volume (m³) | TOTAL | Unidade | Observações
|  | 4 | 0.9 | 1.5 |  | 1.35 |  | 5.4 | m² | Forneciemnto e instaçaão de Janela no espaço laços e afetos
5.3 | Adesivo jateado | Qtde (un) | Altura (m) | Comprimento (m) | Largura (m) | Área (m²) | Volume (m³) | TOTAL | Unidade | Observações
|  | 1 |  |  |  | 9.18 |  | 9.18 | m² | Fornecimento e instalação adesivo jateado para aplicação em vidro
ELÉTRICA TOMADAS
6.1 | Cabo flexivel 2,5mm | Qtde (un) | Altura (m) | Comprimento (m) | Largura (m) | Área (m²) | Volume (m³) | TOTAL | Unidade | Observações
|  |  |  | 126 |  |  |  | 126 | und | Cabos elétricos Fase - preto Neutro - branco Terra - verde
6.2 | Retiradas de eletrodutos | Qtde (un) | Altura (m) | Comprimento (m) | Largura (m) | Área (m²) | Volume (m³) | TOTAL | Unidade | Observações
|  |  |  | 37 |  |  |  | 37 | m | Desmontagem de infra de elétrica
6.3 | Recorte para infra tomada | Qtde (un) | Altura (m) | Comprimento (m) | Largura (m) | Área (m²) | Volume (m³) | TOTAL | Unidade | Observações
|  |  |  | 20 |  |  |  | 20 | und | Para pontos tomadas
6.4 | Eletroduto Flexivel Corrugado | Qtde (un) | Altura (m) | Comprimento (m) | Largura (m) | Área (m²) | Volume (m³) | TOTAL | Unidade | Observações
|  |  |  | 20 |  |  |  | 20 | und | Para pontos tomadas
6.5 | Caixa de passagem de embutir em PVC antichamas | Qtde (un) | Altura (m) | Comprimento (m) | Largura (m) | Área (m²) | Volume (m³) | TOTAL | Unidade | Observações
|  | 4 | [5 empty] | 4 | und | Para pontos tomadas
6.6 | Tomadas | Qtde (un) | Altura (m) | Comprimento (m) | Largura (m) | Área (m²) | Volume (m³) | TOTAL | Unidade | Observações
|  | 9 | [5 empty] | 9 | und | Para pontos tomadas
6.7 | Retirada de pontos de tomadas e interruptor | Qtde (un) | Altura (m) | Comprimento (m) | Largura (m) | Área (m²) | Volume (m³) | TOTAL | Unidade | Observações
|  | 12 | [5 empty] | 12 | und | Retiradas de pontos existentes
6.8 | Condulete em alumínio 2x4 | Qtde (un) | Altura (m) | Comprimento (m) | Largura (m) | Área (m²) | Volume (m³) | TOTAL | Unidade | Observações
|  | 2 | [5 empty] | 2 | und | Instalação tampa cega para condulete alumínio 2" polegada – marca DAISA
TOMADAS DE LÓGICA
6.9 | Retiradade de pontos de lógica | Qtde (un) | Altura (m) | Comprimento (m) | Largura (m) | Área (m²) | Volume (m³) | TOTAL | Unidade | Observações
|  |  |  | 46 |  |  |  | 46 | und | Retirada de infra de lógicas com reaproveitamentos de eletrodutos
6.10 | Conector macho RJ-45 | Qtde (un) | Altura (m) | Comprimento (m) | Largura (m) | Área (m²) | Volume (m³) | TOTAL | Unidade | Observações
|  | 4 | [5 empty] | 4 | und | Conector macho RJ-45 para internet.
6.11 | Modulo tomada RJ-45 | Qtde (un) | Altura (m) | Comprimento (m) | Largura (m) | Área (m²) | Volume (m³) | TOTAL | Unidade | Observações
|  | 4 | [5 empty] | 4 | und | Instalação de pontos de lógica para pontos realocados
6.12 | Cabo de lógica | Qtde (un) | Altura (m) | Comprimento (m) | Largura (m) | Área (m²) | Volume (m³) | TOTAL | Unidade | Observações
|  |  |  | 107 |  |  |  | 107 | und | Passagem de cabo para pontos de lógica
6.13 | identificação de pontos | Qtde (un) | Altura (m) | Comprimento (m) | Largura (m) | Área (m²) | Volume (m³) | TOTAL | Unidade | Observações
|  | 8 | [5 empty] | 8 | und | Etiquetas de intentificação
ILUMINAÇÃO
6.14 | Retirada de luminárias | Qtde (un) | Altura (m) | Comprimento (m) | Largura (m) | Área (m²) | Volume (m³) | TOTAL | Unidade | Observações
|  | 12 | [5 empty] | 12 | und | Retiradas de luminárias existente
6.15 | Instalação de luminárias | Qtde (un) | Altura (m) | Comprimento (m) | Largura (m) | Área (m²) | Volume (m³) | TOTAL | Unidade | Observações
|  | 15 | [5 empty] | 15 | und | Instalação de novas luminárias
6.16 | Infraestrutura de elétrica | Qtde (un) | Altura (m) | Comprimento (m) | Largura (m) | Área (m²) | Volume (m³) | TOTAL | Unidade | Observações
|  |  |  | 75 |  |  |  | 75 | m | Perfilado perfurado simples 38 x 38 mm, chapa 22 mais conexões
6.17 | Interruptor simples | Qtde (un) | Altura (m) | Comprimento (m) | Largura (m) | Área (m²) | Volume (m³) | TOTAL | Unidade | Observações
|  | 3 | [5 empty] | 3 | und | Modulo simples
6.18 | Suporte para interruptor | Qtde (un) | Altura (m) | Comprimento (m) | Largura (m) | Área (m²) | Volume (m³) | TOTAL | Unidade | Observações
|  | 10 | [5 empty] | 10 | und | Suporte para módulos |  | TOMADAS DE LÓGICA
6.19 | Luminária de Emêrgencia | Qtde (un) | Altura (m) | Comprimento (m) | Largura (m) | Área (m²) | Volume (m³) | TOTAL | Unidade | Observações
|  | 1 | [5 empty] | 1 | und | Luminária de emêrgencia
6.20 | Isolamento com lona | Qtde (un) | Altura (m) | Comprimento (m) | Largura (m) | Área (m²) | Volume (m³) | TOTAL | Unidade | Observações
|  |  |  | 15 | 4 |  |  | 60 | m² | Isolamento dos equipamentos existente, janelas e porta
6.21 | Instalação de fita crepe | Qtde (un) | Altura (m) | Comprimento (m) | Largura (m) | Área (m²) | Volume (m³) | TOTAL | Unidade | Observações
|  |  |  | 35 | 25 |  |  | 60 | m | Fixação de lona preta em equipamentos existente e janelas e porta
6.22 | Cabo flexivel 2,5mm | Qtde (h) | Altura (m) | Comprimento (m) | Largura (m) | Área (m²) | Volume (m³) | TOTAL | Unidade | Observações
|  |  |  | 141 |  |  |  | 141 | m | Cabo de cobre fexível corrugado 2,5 mm² lumináriaFaze - Peto Terra - Verde Retorno - Vermelho |  | ILUMINAÇÃO
6.23 | Etiqueta de identificação impressa | Qtde (un) | dias/semana | Meses | Largura (m) | Área (m²) | Volume (m³) | TOTAL | Unidade | Observações
|  | 10 | [5 empty] | 10 | und | Etiqueta de identificação impressa dos circuitos existentes e novos
6.24 | Placa de sinalização | Qtde (un) | dias/semana | Meses | Largura (m) | Área (m²) | Volume (m³) | TOTAL | Unidade | Observações
|  | 1 | [5 empty] | 1 | und | Identificação dos circuitos existentes
ADMINISTRAÇÃO E LIMPEZA
7.1 | Engenheiro civil | h/dia | dias/semana | Meses | Largura (m) | Área (m²) | Volume (m³) | TOTAL | Unidade | Observações
|  | 2 | 8 | 1 |  |  |  | 16 | H | 2h x dia 2 dias na semana x 4 semanas x 1 meses
7.2 | Mestre de obras | h/dia | dias/semana | Meses | Largura (m) | Área (m²) | Volume (m³) | TOTAL | Unidade | Observações
|  | 3 | 8 | 1 |  |  |  | 24 | H | 3h x dia 2 dias na semana x 4 semanas x 1 meses |  | EXECUÇÃO DE TOLDO FIXO NA PAREDE
7.3 | Limpeza final de obra | Qtde (un) | Altura (m) | Comprimento (m) | Largura (m) | Área (m²) | Volume (m³) | TOTAL | Unidade | Observações
|  |  |  | 10.94 | 9.2 | 100.648 |  | 100.648 | m² | Limpeza obra
SALA DA GINÁSTICA LABORAL RETIRADA DE JANELA PARA INSTALAÇÃO DE PORTA DE VIDRO
Retirada de ponto de tomadas
Total 12 unidades
Instalação de tampa cega
Total 01 unidades
Retirada de eletrodutos de tomadas
Total 37m
Retirada de eletrodutos de tomadas
Total 37m
Retirada de ponto de tomadas
Total 12 unidades
Retirada de eletrodutos de tomadas
Total 37m
Retirada de ponto de tomadas
Total 12 unidades
Retirada de ponto de tomadas
Total 12 unidades
Retirada de eletrodutos de tomadas
Total 37m
Retirada de eletrodutos de tomadas
Total 37m
Retirada de ponto de interuptor
Total 01 unidades
REALIZAR TROCA DE RUFOS = (10,59+10,59+7,1+7,51) = 6,20m²
Identificação dos circuitos existentes ar condicionado
iluminação, tomadas e rack
ESPAÇO LAÇOS E AFETOS
SALA DA GINÁSTICA LABORAL RETIRADA DE JANELA PARA INSTALAÇÃO DE PORTA DE VIDRO
REALIZAR TROCA DE RUFOS = (10,59+10,59+7,51+7,51) = 36,20m²
TOLDO FIXO NA PAREDE
1,20Mm DE LARGURA X 11,5m DE COMPRIMENTO

## Cotações
ORÇAMENTOS DE MERCADO
CÓDIGO | DESCRIÇÃO | UNIDADE | VALOR | MÉDIA | ANÁLISE DE CUSTOS EXCESSIVAMENTE ELEVADOS | MÉDIA | ANÁLISE DE CUSTOS INEXEQUÍVEIS | MÍNIMO DOS VALORES UNITÁRIOS | FONTES | DATA
TJPR.CAMS.54 | J1 (1,8x1,47m): Esquadria completa em alumínio na linha Gold da Alcoa (Hydro),com 08 módulos, sendo 04 fixos (inferior/superior) + 04 módulos Maxim-ar central com vidros de segurança laminado 5 + 5 mm incolores e pintura Anodizado Fosco (Fornecimento e Instalação) (conforme projeto e memorial de esquadrias) | UNIDADE | 4545.83 | 3981.9933 | 4545.83 | 3981.9933 | 4545.83 | 3566.67 | CNPJ 23044930000142, Esquadrias Brasil (Grupo dom engenharia). Contato: thiago.laurindo@esquadriasbrasil.com.br | 2025-04-28
|  |  | 3566.67 |  | 3566.67 |  | 3566.67 |  | CNPJ:14.007.307/0001-29, ESQUADRI GOLD (Orçamento n° 4867). Contato: Camila Rosolen (41) 9950-6069 | 2025-04-29
|  |  | 3833.48 |  | 3833.48 |  | 3833.48 |  | CNPJ: 11.475.343/001/29; VidroBox (Orçamento n°3516/4). Contato: Kauane Oliveira (41) 9244-5291 | 2025-04-28
TJPR.CAMS.57 | J2 (0,90x1,00m): Esquadria completa em alumínio na linha Suprema da Alcoa (Hydro), com 15 módulos, sendo 10 fixos (lateral esquerdo/direito) + 05 módulos basculantes central com vidros de segurança laminado 3+3 mm incolores e pintura Anodizado Fosco (Fornecimento e Instalação) (conforme projeto e memorial de esquadrias) | UNIDADE | 1642.5 | 1537.79 | 1642.5 | 1537.79 | 1642.5 | 1190 | CNPJ 23044930000142, Esquadrias Brasil (Grupo dom engenharia). Contato: thiago.laurindo@esquadriasbrasil.com.br | 2025-04-28
|  |  | 1190 |  | 1190 |  | 1190 |  | CNPJ:14.007.307/0001-29, ESQUADRI GOLD (Orçamento n° 4867). Contato: Camila Rosolen (41) 9950-6069 | 2025-04-29
|  |  | 1780.87 |  | 1780.87 |  | 1780.87 |  | CNPJ: 11.475.343/001/29; VidroBox (Orçamento n°3516/4). Contato: Kauane Oliveira (41) 9244-5291 | 2025-04-28
TJPR.CAMS.58 | J3 (2,8x1,47m): Esquadria completa em alumínio na linha Gold da Alcoa (Hydro), com 08 módulos, sendo 04 fixos (inferior/superior) + 04 módulos Maxim-ar central com vidros de segurança laminado 5 + 5 mm incolores e pintura Anodizado Fosco (Fornecimento e Instalação) (conforme projeto e memorial de esquadrias) | UNIDADE | 7071.29 | 5900.1633 | 7071.29 | 5900.1633 | 7071.29 | 5074.2 | CNPJ 23044930000142, Esquadrias Brasil (Grupo dom engenharia). Contato: thiago.laurindo@esquadriasbrasil.com.br | 2025-04-28
|  |  | 5555 |  | 5555 |  | 5555 |  | CNPJ:14.007.307/0001-29, ESQUADRI GOLD (Orçamento n° 4867). Contato: Camila Rosolen (41) 9950-6069 | 2025-04-29
|  |  | 5074.2 |  | 5074.2 |  | 5074.2 |  | CNPJ: 11.475.343/001/29; VidroBox (Orçamento n°3516/4). Contato: Kauane Oliveira (41) 9244-5291 | 2025-04-28
TJPR.CAMS.59 | J4 (2,20x1,47m): Esquadria completa em alumínio na linha Gold da Alcoa (Hydro), com 08 módulos, sendo 04 fixos (inferior/superior) + 04 módulos Maxim-ar central com vidros de segurança laminado 5 + 5 mm incolores e pintura Anodizado Fosco (Fornecimento e Instalação) (conforme projeto e memorial de esquadrias) | UNIDADE | 5556.01 | 4750.4833 | 5556.01 | 4750.4833 | 5556.01 | 4330.44 | CNPJ 23044930000142, Esquadrias Brasil (Grupo dom engenharia). Contato: thiago.laurindo@esquadriasbrasil.com.br | 2025-04-28
|  |  | 4365 |  | 4365 |  | 4365 |  | CNPJ:14.007.307/0001-29, ESQUADRI GOLD (Orçamento n° 4867). Contato: Camila Rosolen (41) 9950-6069 | 2025-04-29
|  |  | 4330.44 |  | 4330.44 |  | 4330.44 |  | CNPJ: 11.475.343/001/29; VidroBox (Orçamento n°3516/4). Contato: Kauane Oliveira (41) 9244-5291 | 2025-04-28
TJPR.CAMS.60 | J5 (2,00x1,47m): Esquadria completa em alumínio na linha Gold da Alcoa (Hydro), com 08 módulos, sendo 04 fixos (inferior/superior) + 04 módulos Maxim-ar central com vidros de segurança laminado 5 + 5 mm incolores e pintura Anodizado Fosco (Fornecimento e Instalação) (conforme projeto e memorial de esquadrias) | UNIDADE | 5050.92 | 4350.6533 | 5050.92 | 4350.6533 | 5050.92 | 3967.5 | CNPJ 23044930000142, Esquadrias Brasil (Grupo dom engenharia). Contato: thiago.laurindo@esquadriasbrasil.com.br | 2025-04-28
|  |  | 3967.5 |  | 3967.5 |  | 3967.5 |  | CNPJ:14.007.307/0001-29, ESQUADRI GOLD (Orçamento n° 4867). Contato: Camila Rosolen (41) 9950-6069 | 2025-04-29
|  |  | 4033.54 |  | 4033.54 |  | 4033.54 |  | CNPJ: 11.475.343/001/29; VidroBox (Orçamento n°3516/4). Contato: Kauane Oliveira (41) 9244-5291 | 2025-04-28
TJPR.CAMS.61 | J6 (0,8x1,00m): Esquadria completa em alumínio na linha Suprema da Alcoa (Hydro), com 15 módulos, sendo 10 fixos (lateral esquerdo/direito) + 05 módulos basculantes central com vidros de segurança laminado 3+3mm incolores e pintura Anodizado Fosco (Fornecimento e Instalação) (conforme projeto e memorial de esquadrias) | UNIDADE | 1460 | 1385.5533 | 1460 | 1385.5533 | 1460 | 1050 | CNPJ 23044930000142, Esquadrias Brasil (Grupo dom engenharia). Contato: thiago.laurindo@esquadriasbrasil.com.br | 2025-04-28
|  |  | 1050 |  | 1050 |  | 1050 |  | CNPJ:14.007.307/0001-29, ESQUADRI GOLD (Orçamento n° 4867). Contato: Camila Rosolen (41) 9950-6069 | 2025-04-29
|  |  | 1646.66 |  | 1646.66 |  | 1646.66 |  | CNPJ: 11.475.343/001/29; VidroBox (Orçamento n°3516/4). Contato: Kauane Oliveira (41) 9244-5291 | 2025-04-28
TJPR.CAMS.62 | J7 (4,84x2,85m): Esquadria completa em alumínio na linha Gold da Alcoa (Hydro), com 28 módulos fixos + 02 folhas de correr central com vidros de segurança laminado 5+5 mm incolores e pintura Anodizado Fosco(Fornecimento e Instalação) (conforme projeto e memorial de esquadrias) | UNIDADE | 12414.6 | 15469.8567 | 12414.6 | 15469.8567 | 12414.6 | 12414.6 | CNPJ 23044930000142, Esquadrias Brasil (Grupo dom engenharia). Contato: thiago.laurindo@esquadriasbrasil.com.br | 2025-04-28
|  |  | 18445 |  | 18445 |  | 18445 |  | CNPJ:14.007.307/0001-29, ESQUADRI GOLD (Orçamento n° 4867). Contato: Camila Rosolen (41) 9950-6069 | 2025-04-29
|  |  | 15549.97 |  | 15549.97 |  | 15549.97 |  | CNPJ: 11.475.343/001/29; VidroBox (Orçamento n°3516/4). Contato: Kauane Oliveira (41) 9244-5291 | 2025-04-28
TJPR.CAMS.63 | J8 (3,99x2,85m): Esquadria completa em alumínio na linha Gold da Alcoa (Hydro), com 28 módulos fixos + 02 folhas de correr central com vidros de segurança laminado 5+5 mm incolores e pintura Anodizado Fosco (Fornecimento e Instalação) (conforme projeto e memorial de esquadrias) | UNIDADE | 11996.93 | 13477.4067 | 11996.93 | 13477.4067 | 11996.93 | 11996.93 | CNPJ 23044930000142, Esquadrias Brasil (Grupo dom engenharia). Contato: thiago.laurindo@esquadriasbrasil.com.br | 2025-04-28
|  |  | 15075 |  | 15075 |  | 15075 |  | CNPJ:14.007.307/0001-29, ESQUADRI GOLD (Orçamento n° 4867). Contato: Camila Rosolen (41) 9950-6069 | 2025-04-29
|  |  | 13360.29 |  | 13360.29 |  | 13360.29 |  | CNPJ: 11.475.343/001/29; VidroBox (Orçamento n°3516/4). Contato: Kauane Oliveira (41) 9244-5291 | 2025-04-28
TJPR.CAMS.64 | J9 (4,57x2,85m): Esquadria completa em alumínio na linha Gold da Alcoa (Hydro), com 28 módulos fixos + 02 folhas de correr central com vidros de segurança laminado 5+5 mm incolores e pintura Anodizado Fosco (Fornecimento e Instalação) (conforme projeto e memorial de esquadrias) | UNIDADE | 12373.28 | 14847.56 | 12373.28 | 14847.56 | 12373.28 | 12373.28 | CNPJ 23044930000142, Esquadrias Brasil (Grupo dom engenharia). Contato: thiago.laurindo@esquadriasbrasil.com.br | 2025-04-28
|  |  | 17340 |  | 17340 |  | 17340 |  | CNPJ:14.007.307/0001-29, ESQUADRI GOLD (Orçamento n° 4867). Contato: Camila Rosolen (41) 9950-6069 | 2025-04-29
|  |  | 14829.4 |  | 14829.4 |  | 14829.4 |  | CNPJ: 11.475.343/001/29; VidroBox (Orçamento n°3516/4). Contato: Kauane Oliveira (41) 9244-5291 | 2025-04-28
TJPR.CAMS.65 | J10 (5,86x2,85m): Esquadria completa em alumínio na linha Gold da Alcoa (Hydro), com 28 módulos fixos + 02 folhas de correr central com vidros de segurança laminado 5+5 mm incolores e pintura Anodizado Fosco (Fornecimento e Instalação) (conforme projeto e memorial de esquadrias) | UNIDADE | 14362.86 | 18152.9367 | 14362.86 | 18152.9367 | 14362.86 | 14362.86 | CNPJ 23044930000142, Esquadrias Brasil (Grupo dom engenharia). Contato: thiago.laurindo@esquadriasbrasil.com.br | 2025-04-28
|  |  | 22243.33 |  | 22243.33 |  | 22243.33 |  | CNPJ:14.007.307/0001-29, ESQUADRI GOLD (Orçamento n° 4867). Contato: Camila Rosolen (41) 9950-6069 | 2025-04-29
|  |  | 17852.62 |  | 17852.62 |  | 17852.62 |  | CNPJ: 11.475.343/001/29; VidroBox (Orçamento n°3516/4). Contato: Kauane Oliveira (41) 9244-5291 | 2025-04-28
TJPR.CAMS.66 | PJ11 (1,98x3,30m): Esquadria completa em alumínio na linha Gold da Alcoa (Hydro), com 02 módulos de giro, fechamento em vidros de segurança laminado 5+ 5 mm incolores + fechamento em Lambril duplo Heavy e pintura Anodizado Fosco (Fornecimento e Instalação) (conforme projeto e memorial de esquadrias) | UNIDADE | 11761.2 | 9327.07 | 11761.2 | 9327.07 | 11761.2 | 7490.01 | CNPJ 23044930000142, Esquadrias Brasil (Grupo dom engenharia). Contato: thiago.laurindo@esquadriasbrasil.com.br | 2025-04-28
|  |  | 8730 |  | 8730 |  | 8730 |  | CNPJ:14.007.307/0001-29, ESQUADRI GOLD (Orçamento n° 4867). Contato: Camila Rosolen (41) 9950-6069 | 2025-04-29
|  |  | 7490.01 |  | 7490.01 |  | 7490.01 |  | CNPJ: 11.475.343/001/29; VidroBox (Orçamento n°3516/4). Contato: Kauane Oliveira (41) 9244-5291 | 2025-04-28
TJPR.CAMS.67 | J12 (2,14x1,50m): Esquadria completa em alumínio na linha Gold da Alcoa (Hydro), com 08 módulos, sendo 04 fixos superior + 04 módulos Maxim-ar inferior com vidros de segurança laminado 5+5 mm incolores e pintura Anodizado Fosco (Fornecimento e Instalação) (conforme projeto e memorial de esquadrias) | UNIDADE | 5514.78 | 4652.2033 | 5514.78 | 4652.2033 | 5514.78 | 4178.5 | CNPJ 23044930000142, Esquadrias Brasil (Grupo dom engenharia). Contato: thiago.laurindo@esquadriasbrasil.com.br | 2025-04-28
|  |  | 4263.33 |  | 4263.33 |  | 4263.33 |  | CNPJ:14.007.307/0001-29, ESQUADRI GOLD (Orçamento n° 4867). Contato: Camila Rosolen (41) 9950-6069 | 2025-04-29
|  |  | 4178.5 |  | 4178.5 |  | 4178.5 |  | CNPJ: 11.475.343/001/29; VidroBox (Orçamento n°3516/4). Contato: Kauane Oliveira (41) 9244-5291 | 2025-04-28
TJPR.CAMS.68 | J13 (2,11x1,50m): Esquadria completa em alumíniona linha Gold Alcoa(Hydro), com 08 módulos, sendo 04 fixos superior + 04 módulos Maxim-ar inferior com vidros de segurança laminado 5+5mm incolores e pintura Anodizado Fosco (Fornecimento e Instalação) (conforme projeto e memorial de esquadrias) | UNIDADE | 5437.47 | 4586.41 | 5437.47 | 4586.41 | 5437.47 | 4156.76 | CNPJ 23044930000142, Esquadrias Brasil (Grupo dom engenharia). Contato: thiago.laurindo@esquadriasbrasil.com.br | 2025-04-28
|  |  | 4165 |  | 4165 |  | 4165 |  | CNPJ:14.007.307/0001-29, ESQUADRI GOLD (Orçamento n° 4867). Contato: Camila Rosolen (41) 9950-6069 | 2025-04-29
|  |  | 4156.76 |  | 4156.76 |  | 4156.76 |  | CNPJ: 11.475.343/001/29; VidroBox (Orçamento n°3516/4). Contato: Kauane Oliveira (41) 9244-5291 | 2025-04-28
TJPR.CAMS.69 | J14 (2,05x1,50m): Esquadria completa em alumínio na linha Gold da Alcoa(Hydro), com 08 módulos, sendo 04 fixos (inferior/superior) + 04 módulos Maxim-ar central com vidros de segurança laminado 5 + 5 mm incolores e pintura Anodizado Fosco (Fornecimento e Instalação) (conforme projeto e memorial de esquadrias) | UNIDADE | 5282.85 | 4484.0033 | 5282.85 | 4484.0033 | 5282.85 | 4070 | CNPJ 23044930000142, Esquadrias Brasil (Grupo dom engenharia). Contato: thiago.laurindo@esquadriasbrasil.com.br | 2025-04-28
|  |  | 4070 |  | 4070 |  | 4070 |  | CNPJ:14.007.307/0001-29, ESQUADRI GOLD (Orçamento n° 4867). Contato: Camila Rosolen (41) 9950-6069 | 2025-04-29
|  |  | 4099.16 |  | 4099.16 |  | 4099.16 |  | CNPJ: 11.475.343/001/29; VidroBox (Orçamento n°3516/4). Contato: Kauane Oliveira (41) 9244-5291 | 2025-04-28
TJPR.CAMS.70 | J15 (1,78x3,00m): Esquadria completa em alumínio na linha Suprema da Alcoa (Hydro),com 18 módulos fixos + 03 módulos basculantes central com vidros de segurança laminado 3+3 mm incolores e pintura Anodizado Fosco (Fornecimento e Instalação) (conforme projeto e memorial de esquadrias) | UNIDADE | 9745.5 | 6568.22 | 9745.5 | 6568.22 | 9745.5 | 3575 | CNPJ 23044930000142, Esquadrias Brasil (Grupo dom engenharia). Contato: thiago.laurindo@esquadriasbrasil.com.br | 2025-04-28
|  |  | 3575 |  | 3575 |  | 3575 |  | CNPJ:14.007.307/0001-29, ESQUADRI GOLD (Orçamento n° 4867). Contato: Camila Rosolen (41) 9950-6069 | 2025-04-29
|  |  | 6384.16 |  | 6384.16 |  | 6384.16 |  | CNPJ: 11.475.343/001/29; VidroBox (Orçamento n°3516/4). Contato: Kauane Oliveira (41) 9244-5291 | 2025-04-28
TJPR.CAMS.71 | J16 (1,78x3,50m): Esquadria completa em alumínio na linha Suprema da Alcoa (Hydro), com 18 módulos fixos + 03 módulos basculantes central com vidros de segurança laminado 3+3 mm incolores e pintura Anodizado Fosco (Fornecimento e Instalação) (conforme projeto e memorial de esquadrias) | UNIDADE | 11369.75 | 8933.19 | 11369.75 | 8933.19 | 11369.75 | 7099.82 | CNPJ 23044930000142, Esquadrias Brasil (Grupo dom engenharia). Contato: thiago.laurindo@esquadriasbrasil.com.br | 2025-04-28
|  |  | 8330 |  | 8330 |  | 8330 |  | CNPJ:14.007.307/0001-29, ESQUADRI GOLD (Orçamento n° 4867). Contato: Camila Rosolen (41) 9950-6069 | 2025-04-29
|  |  | 7099.82 |  | 7099.82 |  | 7099.82 |  | CNPJ: 11.475.343/001/29; VidroBox (Orçamento n°3516/4). Contato: Kauane Oliveira (41) 9244-5291 | 2025-04-28
TJPR.CAMS.72 | J17 (1,385x1,48m): Esquadria completa em alumínio na linha Gold da Alcoa (Hydro), com 08 módulos, sendo 04 fixos (inferior/superior) + 04 módulos Maxim-ar central com vidros de segurança laminado 5 + 5 mm incolores e pintura Anodizado Fosco (Fornecimento e Instalação) (conforme projeto e memorial de esquadrias) | UNIDADE | 3521.56 | 3212.9133 | 3521.56 | 3212.9133 | 3521.56 | 2777.5 | CNPJ 23044930000142, Esquadrias Brasil (Grupo dom engenharia). Contato: thiago.laurindo@esquadriasbrasil.com.br | 2025-04-28
|  |  | 2777.5 |  | 2777.5 |  | 2777.5 |  | CNPJ:14.007.307/0001-29, ESQUADRI GOLD (Orçamento n° 4867). Contato: Camila Rosolen (41) 9950-6069 | 2025-04-29
|  |  | 3339.68 |  | 3339.68 |  | 3339.68 |  | CNPJ: 11.475.343/001/29; VidroBox (Orçamento n°3516/4). Contato: Kauane Oliveira (41) 9244-5291 | 2025-04-28
TJPR.CAMS.73 | J18 (1,80x1,46m): Esquadria completa em alumínio na linha Gold da Alcoa (Hydro), com 08 módulos, sendo 04 fixos (inferior/superior) + 04 módulos Maxim-ar central com vidros de segurança laminado 5 + 5 mm incolores e pintura Anodizado Fosco (Fornecimento e Instalação) (conforme projeto e memorial de esquadrias) | UNIDADE | 4514.9 | 3969.47 | 4514.9 | 3969.47 | 4514.9 | 3570 | CNPJ 23044930000142, Esquadrias Brasil (Grupo dom engenharia). Contato: thiago.laurindo@esquadriasbrasil.com.br | 2025-04-28
|  |  | 3570 |  | 3570 |  | 3570 |  | CNPJ:14.007.307/0001-29, ESQUADRI GOLD (Orçamento n° 4867). Contato: Camila Rosolen (41) 9950-6069 | 2025-04-29
|  |  | 3823.51 |  | 3823.51 |  | 3823.51 |  | CNPJ: 11.475.343/001/29; VidroBox (Orçamento n°3516/4). Contato: Kauane Oliveira (41) 9244-5291 | 2025-04-28
TJPR.CAMS.74 | J19 (1,78x1,48m): Esquadria em alumínio na linha Gold da Alcoa (Hydro), com 08 módulos, sendo 04 fixos (inferior/superior) + 04 módulos Maxim-ar central com vidros de segurança laminado 5 + 5 mm incolores e pintura Anodizado Fosco (Fornecimento e Instalação) (conforme projeto e memorial de esquadrias) | UNIDADE | 4525.9 | 3980.3633 | 4525.9 | 3980.3633 | 4525.9 | 3575 | CNPJ 23044930000142, Esquadrias Brasil (Grupo dom engenharia). Contato: thiago.laurindo@esquadriasbrasil.com.br | 2025-04-28
|  |  | 3575 |  | 3575 |  | 3575 |  | CNPJ:14.007.307/0001-29, ESQUADRI GOLD (Orçamento n° 4867). Contato: Camila Rosolen (41) 9950-6069 | 2025-04-29
|  |  | 3840.19 |  | 3840.19 |  | 3840.19 |  | CNPJ: 11.475.343/001/29; VidroBox (Orçamento n°3516/4). Contato: Kauane Oliveira (41) 9244-5291 | 2025-04-28
TJPR.CAMS.75 | J20 (1,335x1,48m): Esquadria completa em alumínio na linha Gold da Alcoa (Hydro), com 08 módulos, sendo 04 fixos (inferior/superior) + 04 módulos Maxim-ar central com vidros de segurança laminado 5 + 5 mm incolores e pintura Anodizado Fosco (Fornecimento e Instalação) (conforme projeto e memorial de esquadrias) | UNIDADE | 3394.42 | 3101.7133 | 3394.42 | 3101.7133 | 3394.42 | 2675 | CNPJ 23044930000142, Esquadrias Brasil (Grupo dom engenharia). Contato: thiago.laurindo@esquadriasbrasil.com.br | 2025-04-28
|  |  | 2675 |  | 2675 |  | 2675 |  | CNPJ:14.007.307/0001-29, ESQUADRI GOLD (Orçamento n° 4867). Contato: Camila Rosolen (41) 9950-6069 | 2025-04-29
|  |  | 3235.72 |  | 3235.72 |  | 3235.72 |  | CNPJ: 11.475.343/001/29; VidroBox (Orçamento n°3516/4). Contato: Kauane Oliveira (41) 9244-5291 | 2025-04-28
TJPR.CAMS.76 | J21 (2,19x1,48m): Esquadria completa em alumínio na linha Gold da Alcoa (Hydro), com 08 módulos, sendo 04 fixos (inferior/superior) + 04 módulos Maxim-ar central com vidros de segurança laminado 5 + 5 mm incolores e pintura Anodizado Fosco (Fornecimento e Instalação) (conforme projeto e memorial de esquadrias) | UNIDADE | 5568.38 | 4735.1867 | 5568.38 | 4735.1867 | 5568.38 | 4267.18 | CNPJ 23044930000142, Esquadrias Brasil (Grupo dom engenharia). Contato: thiago.laurindo@esquadriasbrasil.com.br | 2025-04-28
|  |  | 4370 |  | 4370 |  | 4370 |  | CNPJ:14.007.307/0001-29, ESQUADRI GOLD (Orçamento n° 4867). Contato: Camila Rosolen (41) 9950-6069 | 2025-04-29
|  |  | 4267.18 |  | 4267.18 |  | 4267.18 |  | CNPJ: 11.475.343/001/29; VidroBox (Orçamento n°3516/4). Contato: Kauane Oliveira (41) 9244-5291 | 2025-04-28
TJPR.CAMS.77 | J22 (1,98x1,48m): Esquadria completa em alumínio na linha Gold da Alcoa (Hydro), com 08 módulos, sendo 04 fixos (inferior/superior) + 04 módulos Maxim-ar central com vidros de segurança laminado 5 + 5 mm incolores e pintura Anodizado Fosco (Fornecimento e Instalação) (conforme projeto e memorial de esquadrias) | UNIDADE | 5034.43 | 4367.61 | 5034.43 | 4367.61 | 5034.43 | 3960 | CNPJ 23044930000142, Esquadrias Brasil (Grupo dom engenharia). Contato: thiago.laurindo@esquadriasbrasil.com.br | 2025-04-28
|  |  | 3960 |  | 3960 |  | 3960 |  | CNPJ:14.007.307/0001-29, ESQUADRI GOLD (Orçamento n° 4867). Contato: Camila Rosolen (41) 9950-6069 | 2025-04-29
|  |  | 4108.4 |  | 4108.4 |  | 4108.4 |  | CNPJ: 11.475.343/001/29; VidroBox (Orçamento n°3516/4). Contato: Kauane Oliveira (41) 9244-5291 | 2025-04-28
TJPR.CAMS.78 | J23 (0,77x0,97m): Esquadria completa em alumínio na linha Suprema da Alcoa (Hydro), com 15 módulos, sendo 10 fixos (lateralesquerdo/direito) + 05 módulos basculantes central com vidros de segurança laminado 5+5 mm incolores e pintura Anodizado Fosco (Fornecimento e Instalação) (conforme projeto e memorial de esquadrias) | UNIDADE | 1363.09 | 1346.2967 | 1363.09 | 1346.2967 | 1363.09 | 1055 | CNPJ 23044930000142, Esquadrias Brasil (Grupo dom engenharia). Contato: thiago.laurindo@esquadriasbrasil.com.br | 2025-04-28
|  |  | 1055 |  | 1055 |  | 1055 |  | CNPJ:14.007.307/0001-29, ESQUADRI GOLD (Orçamento n° 4867). Contato: Camila Rosolen (41) 9950-6069 | 2025-04-29
|  |  | 1620.8 |  | 1620.8 |  | 1620.8 |  | CNPJ: 11.475.343/001/29; VidroBox (Orçamento n°3516/4). Contato: Kauane Oliveira (41) 9244-5291 | 2025-04-28
TJPR.CAMS.79 | J24 (1,97x1,95m): Esquadria completa em alumínio na linha Gold da Alcoa (Hydro), com 08 módulos, sendo 04 fixos (inferior/superior) + 04 módulos Maxim-ar central com vidros de segurança laminado 5 + 5 mm incolores e pintura Anodizado Fosco (Fornecimento e Instalação) (conforme projeto e memorial de esquadrias) | UNIDADE | 6599.7 | 5700.8567 | 6599.7 | 5700.8567 | 6599.7 | 4831.44 | CNPJ 23044930000142, Esquadrias Brasil (Grupo dom engenharia). Contato: thiago.laurindo@esquadriasbrasil.com.br | 2025-04-28
|  |  | 5671.43 |  | 5671.43 |  | 5671.43 |  | CNPJ:14.007.307/0001-29, ESQUADRI GOLD (Orçamento n° 4867). Contato: Camila Rosolen (41) 9950-6069 | 2025-04-29
|  |  | 4831.44 |  | 4831.44 |  | 4831.44 |  | CNPJ: 11.475.343/001/29; VidroBox (Orçamento n°3516/4). Contato: Kauane Oliveira (41) 9244-5291 | 2025-04-28
TJPR.CAMS.80 | J25 (2,09x1,95m): Esquadria completa em alumínio na linha Gold da Alcoa (Hydro), com 08 módulos, sendo 04 fixos (inferior/superior) + 04 módulos Maxim-ar central com vidros de segurança laminado 5 + 5 mm incolores e pintura Anodizado Fosco (Fornecimento e Instalação) (conforme projeto e memorial de esquadrias) | UNIDADE | 7001.71 | 5803.2667 | 7001.71 | 5803.2667 | 7001.71 | 4993.09 | CNPJ 23044930000142, Esquadrias Brasil (Grupo dom engenharia). Contato: thiago.laurindo@esquadriasbrasil.com.br | 2025-04-28
|  |  | 5415 |  | 5415 |  | 5415 |  | CNPJ:14.007.307/0001-29, ESQUADRI GOLD (Orçamento n° 4867). Contato: Camila Rosolen (41) 9950-6069 | 2025-04-29
|  |  | 4993.09 |  | 4993.09 |  | 4993.09 |  | CNPJ: 11.475.343/001/29; VidroBox (Orçamento n°3516/4). Contato: Kauane Oliveira (41) 9244-5291 | 2025-04-28
TJPR.CAMS.81 | J26 (1,95x1,95m): Esquadria completa em alumínio na linha Gold da Alcoa (Hydro), com 08 módulos, sendo 04 fixos (inferior/superior) + 04 módulos Maxim-ar central com vidros de segurança laminado 5 + 5 mm incolores e pintura Anodizado Fosco (Fornecimento e Instalação) (conforme projeto e memorial de esquadrias) | UNIDADE | 6532.7 | 5453.05 | 6532.7 | 5453.05 | 6532.7 | 4796.45 | CNPJ 23044930000142, Esquadrias Brasil (Grupo dom engenharia). Contato: thiago.laurindo@esquadriasbrasil.com.br | 2025-04-28
|  |  | 5030 |  | 5030 |  | 5030 |  | CNPJ:14.007.307/0001-29, ESQUADRI GOLD (Orçamento n° 4867). Contato: Camila Rosolen (41) 9950-6069 | 2025-04-29
|  |  | 4796.45 |  | 4796.45 |  | 4796.45 |  | CNPJ: 11.475.343/001/29; VidroBox (Orçamento n°3516/4). Contato: Kauane Oliveira (41) 9244-5291 | 2025-04-28
TJPR.CAMS.82 | J27 (2,12x1,95m): Esquadria completa em alumínio na linha Gold da Alcoa (Hydro), com 08 módulos, sendo 04 fixos (inferior/superior) + 04 módulos Maxim-ar central com vidros de segurança laminado 5 + 5 mm incolores e pintura Anodizado Fosco (Fornecimento e Instalação) (conforme projeto e memorial de esquadrias) | UNIDADE | 7102.21 | 5474.97 | 7102.21 | 5474.97 | 7102.21 | 4263.33 | CNPJ 23044930000142, Esquadrias Brasil (Grupo dom engenharia). Contato: thiago.laurindo@esquadriasbrasil.com.br | 2025-04-28
|  |  | 4263.33 |  | 4263.33 |  | 4263.33 |  | CNPJ:14.007.307/0001-29, ESQUADRI GOLD (Orçamento n° 4867). Contato: Camila Rosolen (41) 9950-6069 | 2025-04-29
|  |  | 5059.37 |  | 5059.37 |  | 5059.37 |  | CNPJ: 11.475.343/001/29; VidroBox (Orçamento n°3516/4). Contato: Kauane Oliveira (41) 9244-5291 | 2025-04-28
TJPR.CAMS.83 | J28 (2,04x1,95m): Esquadria completa em alumínio na linha Gold da Alcoa (Hydro), com 08 módulos, sendo 04 fixos (inferior/superior) + 04 módulos Maxim-ar central com vidros de segurança laminado 5 + 5 mm incolores e pintura Anodizado Fosco (Fornecimento e Instalação) (conforme projeto e memorial de esquadrias) | UNIDADE | 6834.2 | 5698.6133 | 6834.2 | 5698.6133 | 6834.2 | 4971.64 | CNPJ 23044930000142, Esquadrias Brasil (Grupo dom engenharia). Contato: thiago.laurindo@esquadriasbrasil.com.br | 2025-04-28
|  |  | 5290 |  | 5290 |  | 5290 |  | CNPJ:14.007.307/0001-29, ESQUADRI GOLD (Orçamento n° 4867). Contato: Camila Rosolen (41) 9950-6069 | 2025-04-29
|  |  | 4971.64 |  | 4971.64 |  | 4971.64 |  | CNPJ: 11.475.343/001/29; VidroBox (Orçamento n°3516/4). Contato: Kauane Oliveira (41) 9244-5291 | 2025-04-28
TJPR.CAMS.84 | J29 (1,97x1,48m): Esquadria completa em alumínio na linha Gold da Alcoa (Hydro), com 08 módulos, sendo 04 fixos (inferior/superior) + 04 módulos Maxim-ar central com vidros de segurança laminado 5 + 5 mm incolores e pintura Anodizado Fosco (Fornecimento e Instalação) (conforme projeto e memorial de esquadrias) | UNIDADE | 5009 | 4344.2433 | 5009 | 4344.2433 | 5009 | 3975 | CNPJ 23044930000142, Esquadrias Brasil (Grupo dom engenharia). Contato: thiago.laurindo@esquadriasbrasil.com.br | 2025-04-28
|  |  | 3975 |  | 3975 |  | 3975 |  | CNPJ:14.007.307/0001-29, ESQUADRI GOLD (Orçamento n° 4867). Contato: Camila Rosolen (41) 9950-6069 | 2025-04-29
|  |  | 4048.73 |  | 4048.73 |  | 4048.73 |  | CNPJ: 11.475.343/001/29; VidroBox (Orçamento n°3516/4). Contato: Kauane Oliveira (41) 9244-5291 | 2025-04-28
TJPR.CAMS.85 | J31 (1,93x1,95m): Esquadria completa em alumínio na linha Gold da Alcoa (Hydro), com 08 módulos, sendo 04 fixos (inferior/superior) + 04 módulos Maxim-ar central com vidros de segurança laminado 5 + 5 mm incolores e pintura Anodizado Fosco (Fornecimento e Instalação) (conforme projeto e memorial de esquadrias) | UNIDADE | 6465.69 | 5422.02 | 6465.69 | 5422.02 | 6465.69 | 4780.37 | CNPJ 23044930000142, Esquadrias Brasil (Grupo dom engenharia). Contato: thiago.laurindo@esquadriasbrasil.com.br | 2025-04-28
|  |  | 5020 |  | 5020 |  | 5020 |  | CNPJ:14.007.307/0001-29, ESQUADRI GOLD (Orçamento n° 4867). Contato: Camila Rosolen (41) 9950-6069 | 2025-04-29
|  |  | 4780.37 |  | 4780.37 |  | 4780.37 |  | CNPJ: 11.475.343/001/29; VidroBox (Orçamento n°3516/4). Contato: Kauane Oliveira (41) 9244-5291 | 2025-04-28
TJPR.CAMS.86 | P1 (1,80x3,00m): Esquadria completa em alumínio na linha Gold da Alcoa (Hydro), com 02 módulos de giro, fechamento superior com vidros de segurança laminado 5+5 mm incolores (perfis quadriculados conforme projeto), módulo inferior com fechamento em Lambril duplo Heavy e pintura Anodizado Fosco (Fornecimento e Instalação) (conforme projeto e memorial de esquadrias) | UNIDADE | 9720 | 7976.1867 | 9720 | 7976.1867 | 9720 | 7058.56 | CNPJ 23044930000142, Esquadrias Brasil (Grupo dom engenharia). Contato: thiago.laurindo@esquadriasbrasil.com.br | 2025-04-28
|  |  | 7150 |  | 7150 |  | 7150 |  | CNPJ:14.007.307/0001-29, ESQUADRI GOLD (Orçamento n° 4867). Contato: Camila Rosolen (41) 9950-6069 | 2025-04-29
|  |  | 7058.56 |  | 7058.56 |  | 7058.56 |  | CNPJ: 11.475.343/001/29; VidroBox (Orçamento n°3516/4). Contato: Kauane Oliveira (41) 9244-5291 | 2025-04-28
TJPR.CAMS.87 | P8 (2,14x3,30m): Esquadria completa em alumínio na linha Gold da Alcoa (Hydro), com 02 módulos de giro, fechamento em vidros de segurança laminado 5+ 5 mm incolores + fechamento em Lambril duplo Heavy e pintura Anodizado Fosco (Fornecimento e Instalação) (conforme projeto e memorial de esquadrias) | UNIDADE | 12711.6 | 9960.8367 | 12711.6 | 9960.8367 | 12711.6 | 7790.91 | CNPJ 23044930000142, Esquadrias Brasil (Grupo dom engenharia). Contato: thiago.laurindo@esquadriasbrasil.com.br | 2025-04-28
|  |  | 9380 |  | 9380 |  | 9380 |  | CNPJ:14.007.307/0001-29, ESQUADRI GOLD (Orçamento n° 4867). Contato: Camila Rosolen (41) 9950-6069 | 2025-04-29
|  |  | 7790.91 |  | 7790.91 |  | 7790.91 |  | CNPJ: 11.475.343/001/29; VidroBox (Orçamento n°3516/4). Contato: Kauane Oliveira (41) 9244-5291 | 2025-04-28
TJPR.CAMS.88 | P14 (4,45x2,70m): Esquadria completa em alumínio na linha Gold da Alcoa (Hydro), com 02 módulos de giro, fechamento em vidros de segurança laminado 5+ 5 mm incolores + fechamento em Lambril duplo Heavy e pintura Anodizado Fosco (Fornecimento e Instalação) (conforme projeto e memorial de esquadrias) | UNIDADE | 21627 | 16572.3667 | 21627 | 16572.3667 | 21627 | 12200.1 | CNPJ 23044930000142, Esquadrias Brasil (Grupo dom engenharia). Contato: thiago.laurindo@esquadriasbrasil.com.br | 2025-04-28
|  |  | 15890 |  | 15890 |  | 15890 |  | CNPJ:14.007.307/0001-29, ESQUADRI GOLD (Orçamento n° 4867). Contato: Camila Rosolen (41) 9950-6069 | 2025-04-29
|  |  | 12200.1 |  | 12200.1 |  | 12200.1 |  | CNPJ: 11.475.343/001/29; VidroBox (Orçamento n°3516/4). Contato: Kauane Oliveira (41) 9244-5291 | 2025-04-28
TJPR.CAMS.89 | P15 (0,95x2,10m): Esquadria completa em alumínio na linha Gold da Alcoa (Hydro), com módulo de giro, fechamento superior com vidros de segurança laminado 5+5 mm incolores (perfis quadriculados conforme projeto), módulo inferior com fechamento em Lambril duplo Heavye pintura Anodizado Fosco (Fornecimento e Instalação) (conforme projeto e memorial de esquadrias) | UNIDADE | 3591 | 2976.2267 | 3591 | 2976.2267 | 3591 | 2640 | CNPJ 23044930000142, Esquadrias Brasil (Grupo dom engenharia). Contato: thiago.laurindo@esquadriasbrasil.com.br | 2025-04-28
|  |  | 2640 |  | 2640 |  | 2640 |  | CNPJ:14.007.307/0001-29, ESQUADRI GOLD (Orçamento n° 4867). Contato: Camila Rosolen (41) 9950-6069 | 2025-04-29
|  |  | 2697.68 |  | 2697.68 |  | 2697.68 |  | CNPJ: 11.475.343/001/29; VidroBox (Orçamento n°3516/4). Contato: Kauane Oliveira (41) 9244-5291 | 2025-04-28
CAMS.3 | Compressor de Ar Top Silence 30VF-100 - AirZap (com Pressostato com chave geral Liga/Desliga;Protetor térmico no motor elétrico; Ventoinhas de refrigeração no motor; Válvula de segurança; Válvula mecânica de alívio do excesso de pressão; Manômetro do reservatório; Regulador de pressão de saída de ar com manômetro; Lubrificante: Óleo LS-04; Filtros de aspiração de ar; Filtro de ar de saída de 5 µm; Filtro coalescente de saída de ar de 0,01 µm; Dreno manual com registro rápido. Fabricado de acordo com as normas vigentes (NR12/NR13). Reservatório de ar certificado conforme INMETRO (Selo Compulsório). | UNIDADE | 14083.33 | 14868.31 | 14083.33 | 14868.31 | 14083.33 | 14083.33 | Meu Compressor; CNPJ: 05.689.439/0001-97; SITE: https://www.meucompressor.com.br/compressor-odontologico/ate-2-consultorios-cadeiras/compressor-de-ar-odontologico-super-silencioso-top-silence-30vf-100-airzap?parceiro=2246&srsltid=AfmBOooPKEaCT87_UvkxBuKmB0OXOap1-9o_H9W4j9T2E9v4iULMnjRKtio&variant_id=899 | 2025-04-28
|  |  | 15521.7 |  | 15521.7 |  | 15521.7 |  | Doctor Prime; CNPJ 11.879.663/0001-44; SITE: https://www.i9doctorprime.com.br/compressores/compressores-silenciosos/compressor-airzap-top-silence-30-vf-100?parceiro=1327&variant_id=253 | 2025-04-28
|  |  | 14999.9 |  | 14999.9 |  | 14999.9 |  | Dental Cremer; CNPJ: 14.190.675/0001-55; SITE: https://www.dentalcremer.com.br/compressor-de-ar-top-silence-30vf-100-airzap-dc38314.html?gad_source=1&gclid=CjwKCAjw5v2wBhBrEiwAXDDoJTm8b8jRkYFXa7kK3YSNkFjZOoC4DlpMh_fGKp9w3RC9MNqLnaNfaxoCxEUQAvD_BwE | 2025-04-28
CAMS.38 | Cobogó Triângulo Duplo 30x30x7cm (Fornecimento, incluso frete) | UNIDADE | 32.9062 | 26.1687 | 32.9062 | 26.1687 | 32.9062 | 22.4 | CNPJ: 30416778000147; INOVA CIMENTÍCIOS; E-mail: inova.artefatosdecimento@gmail.com | 2025-04-28
|  |  | 23.2 |  | 23.2 |  | 23.2 |  | CNPJ: 26.409.021/0001-59; Cia da Samália; E-mail: contato@ciadasamalia.com.br | 2025-04-28
|  |  | 22.4 |  | 22.4 |  | 22.4 |  | CNPJ: 43.973.093/0001-43; Molduras Ribeiro; Tel: (41) 98758-8529 (Edineusa) | 2025-04-28
CAMS.39 | 14 vaso em cimento - modelo redondo, - aprox. 80 cm de altura e 12 vaso em cimento - modelo redondo, - aprox. 60 cm de altura (Fornecimento, incluso frete) | UNIDADE | 6073.8 | 5941.4 | 6073.8 | 5941.4 | 6073.8 | 5700 | CNPJ: 10.393.708/0001-03; Casa das Plantas; Site: www.casadasplantas.com.br; Tel: (41) 3272-0565 | 2025-04-29
|  |  | 5700 |  | 5700 |  | 5700 |  | CNPJ: 33.352.608/0001-34; Artplan Vasos; E-mail: vasos.artplan@yahoo.com.br; Tel: (41) 99215-0333 | 2025-04-29
|  |  | 6050.4 |  | 6050.4 |  | 6050.4 |  | CNPJ:07.182.908/0001-02; FLORICULTURA A Z LTDA, Fone/Fax:41 32529246 ou 41 32529246 | 2025-04-29
CAMS.40 | Instalação de um compressor de ar TOP Silence 30VF | UNIDADE | 662.52 | 746.4389 | 662.52 | 746.4389 | 662.52 | 662.52 | CNPJ: 00.467.916/0001-56; Maj Lab; E-mail: licitacoes@majlab.com.br | 2025-05-16
|  |  | 768.5233 |  | 768.5233 |  | 768.5233 |  | CNPJ: 44.520.072/0001-35; MRE3; E-mail: controladoria@mre3.com.br | 2025-05-28
|  |  | 808.2733 |  | 808.2733 |  | 808.2733 |  | CNPJ: 10.235.350/0001-90; TR comércio e manutenção de compressores ltda - me; E-mail: joel@trcompressores.com.br;janice@trcompressores.com.br | 2025-05-28
CAMS.41 | BASALTO LEVIGAD(ÁSPERO) 2CM ESPESSURA DEGRAUS RETOS | m² | 231 | 282.9611 | 231 | 282.9611 | 231 | 231 | CNPJ: 09.123.360/0001-55; Coloretti Fone: (54) 3477-1369/ (54) 99950-3232 Eduarda | 2025-04-29
|  |  | 298 |  | 298 |  | 298 |  | CNPJ: 94.458.684/0001-13; andre@basaltear.com.br FONE: (54) 99675-3757 | 2025-05-05
|  |  | 319.8834 |  | 319.8834 |  | 319.8834 |  | CNPJ: 45.320.387.0001/00; Garbho Revestimentos (47)991545048 | 2025-05-15
CAMS.42 | BASALTO LEVIGAD(ÁSPERO) 2CM ESPESSURA DEGRAUS ARREDONDADOS | m² | 440 | 382.6278 | 440 | 382.6278 | 440 | 329.8834 | CNPJ: 09.123.360/0001-55; Coloretti Fone: (54) 3477-1369/ (54) 99950-3232 Eduarda | 2025-04-29
|  |  | 378 |  | 378 |  | 378 |  | CNPJ: 94.458.684/0001-13; andre@basaltear.com.br FONE: (54) 99675-3757 | 2025-05-05
|  |  | 329.8834 |  | 329.8834 |  | 329.8834 |  | CNPJ: 45.320.387.0001/00; Garbho Revestimentos (47)991545048 | 2025-05-15
CAMS.43 | KIT ODONTO TUBULACAO DE LAVAGEM - FE30/FX40 - SERVICE | UNIDADE | 2291.16 | 2115.88 | 2291.16 | 2115.88 | 2291.16 | 1878 | CNPJ: 15.570.458/0001-53; SIVS; E-mail: sivs@sivscertweb.com | 2025-05-28
|  |  | 1878 |  | 1878 |  | 1878 |  | CNPJ: 00.467.916/0001-56; Maj Lab; E-mail: licitacoes@majlab.com.br | 2025-05-13
|  |  | 2178.48 |  | 2178.48 |  | 2178.48 |  | CNPJ: 44.520.072/0001-35; MRE3; E-mail: controladoria@mre3.com.br | 2025-05-28
TJPR.CAMS.55 | DIVISÓRIA PREMIUM (ALTO PADRÃO) COM ISOLAMENTO ACÚSTICO E FECHAMENTO EM AMBAS AS FACES EM PAINEL ÚNICO EM MDF OU MDP C/ ACABAMENTO EM BP COR L119 DA FÓRMICA ESPESSURA MÍNIMA DO SISTEMA 85 MM- MONTANTES DE LARGURA MÍNIMA DE 50MM EM ALUMÍNIMO ANODIZADO NATURAL ACETINADO - ESPESSURA MÍNIMA DO PAINEL 15 MM E ALTURA DAS DIVISÓRIAS 2700 MM EM PAINEL ÚNICO SEM BANDEIRA - MODULAÇÃO 900 MM - TRATAMENTO ACÚSTICO (LÃ DE ROCHA, LÃ DE VIDRO OU LÃ DE PET) COM ESPESSURA MÍNIMA 65MM (SENDO 15MM A MAIS QUE AS GUIAS E MONTANTES) - COM BANDA ACÚSTICA EM TODO O PERÍMETRO - GUIAS DE PISO COM ALTURA MÍNIMA DE 50 MM - PÉ DIREITO TOTAL VARIÁVEL CONFORME PROJETO , INCLUSIVE SEPTO SOBRE O FORRO COM MESMAS ESPECIFICAÇÕES, DEVERÁ ATENDER A TABELA DE CLASSIFICAÇÃO DOS MATERIAIS III-A (NPT-010) - INCLUSO O PROJETO DE FABRICAÇÃO E DETALHAMENTO DAS DIVISÓRIAS E COM LAUDO DE ATENUAÇÃO DO SISTEMA DE 42 DB - FORNECIMENTO E INSTALAÇÃO | m² | 1271.9 | 1601.0867 | 1271.9 | 1601.0867 | 1271.9 | 1271.9 | CNPJ: 87.715.835/0005-30; BENEDETTI (Benedetti Soluções Corporativas. (41) 3353-3633.) | 2025-05-15
|  |  | 1551.3601 |  | 1551.3601 |  | 1551.3601 |  | ATUALLE (41 3029-8888 ¦ www.atualle.com.br) | 2025-04-29
|  |  | 1980 |  | 1980 |  | 1980 |  | CNPJ: 18.747.141/0001-38; MOBILLI (comercial@mobilidivisorias.com.br) | 2025-05-22
TJPR.CAMS.90 | Bomba À Vácuo Odontológica - 02 Consultorios | UN | 5089.9 | 5089.9 | 5089.9 | 5089.9 | 5089.9 | 5089.9 | SURYA (https://www.suryadental.com.br/) | 2025-04-28
|  |  | 5089.9 |  | 5089.9 |  | 5089.9 |  | DENTAL SPEED (https://www.dentalspeed.com/) | 2025-04-28
|  |  | 5089.9 |  | 5089.9 |  | 5089.9 |  | DENTAL CREMER (https://www.dentalcremer.com.br/) | 2025-04-28
CAMS.46 | Desinstalação de duas Cadeiras odontológicas. | UN | 1852.32 | 1852.32 | 1852.32 | 2019.04 | 1852.32 | 1852.32 | CNPJ: 00.467.916/0001-56; Maj Lab; E-mail: licitacoes@majlab.com.br | 2025-06-27
[5 empty] | 2049.4 |  | 2049.4 |  | CNPJ: 44.520.072/0001-35; MRE3; E-mail: controladoria@mre3.com.br | 2025-06-27
[5 empty] | 2155.4 |  | 2155.4 |  | CNPJ: 15.570.458/0001-53; SIVS; E-mail: sivs@sivscertweb.com | 2025-06-27
CAMS.47 | Kit de tubulações para reinstalação de duas Cadeiras odontológicas, ligação entre parte estrutural e equipamento: Tubulação de Água, Ar Comprimido e Sucção. | UN | 1302.35 | 1306.425 | 1302.35 | 1334.5833 | 1302.35 | 1302.35 | CNPJ: 00.467.916/0001-56; Maj Lab; E-mail: licitacoes@majlab.com.br | 2025-06-27
|  |  | 1310.5 |  | 1310.5 |  | 1310.5 |  | CNPJ: 44.520.072/0001-35; MRE3; E-mail: controladoria@mre3.com.br | 2025-06-27
[5 empty] | 1390.9 |  | 1390.9 |  | CNPJ: 15.570.458/0001-53; SIVS; E-mail: sivs@sivscertweb.com | 2025-06-27
CAMS.48 | Reinstalação de duas Cadeiras odontológicas. | UN | 2778.48 | 2778.48 | 2778.48 | 3028.5567 | 2778.48 | 2778.48 | CNPJ: 00.467.916/0001-56; Maj Lab; E-mail: licitacoes@majlab.com.br | 2025-06-27
[5 empty] | 3074.09 |  | 3074.09 |  | CNPJ: 44.520.072/0001-35; MRE3; E-mail: controladoria@mre3.com.br | 2025-06-27
[5 empty] | 3233.1 |  | 3233.1 |  | CNPJ: 15.570.458/0001-53; SIVS; E-mail: sivs@sivscertweb.com | 2025-06-27
TJPR.CAMS.56 | DUAS PORTAS DE CORRER 210CM COMPLETA PARA DIVISÓRIA PREMIUM (ALTO PADRÃO), SENDO UMA PORTA DE CORRER (90x325CM - BANDEIRA COM 115CM) E OUTRA (90x240CM - BANDEIRA COM 30CM))​, COM 42MM DE ESPESSURA TOTAL, FORMADA POR MDF DUPLO, E EM SEU INTERIOR TRATAMENTO ACÚSTICO DE 25MM (LÃ DE ROCHA, LÃ DE VIDRO OU LÃ DE PET) COM REQUADRO E BATENTES EM ALUMÍNIO, PUXADOR E TRILHO SUPERIOR INVISÍVEL, COM FECHADURA. BATEDOR DE PISO E VEDA PORTA - FORNECIMENTO E INSTALAÇÃO | UN | 17468.5 | 16748.5667 | 17468.5 | 16748.5667 | 17468.5 | 17468.5 | CNPJ: 87.715.835/0005-30; BENEDETTI (Benedetti Soluções Corporativas. (41) 3353-3633.) | 2025-05-15
|  |  | 17927.2 |  | 17927.2 |  | 17927.2 |  | ATUALLE (41 3029-8888 ¦ www.atualle.com.br) | 2025-04-29
|  |  | 14850 |  | 14850 |  |  |  | CNPJ: 18.747.141/0001-38; MOBILLI (comercial@mobilidivisorias.com.br) | 2025-05-22
TJPR.CAMS.8 | PORTA DE GIRO (80X210CM - BANDEIRA COM 115CM) COMPLETA PARA DIVISÓRIA DE ALTO PADRÃO, E EM SEU INTERIOR TRATAMENTO ACÚSTICO DE 25MM (LÃ DE ROCHA, LÃ DE VIDRO OU LÃ DE PET) COM REQUADRO E BATENTES EM ALUMÍNIO, FECHADURA E DOBRADIÇA - FORNECIMENTO E INSTALAÇÃO | UN | 7240.4 | 6762.1333 | 7240.4 | 6762.1333 | 7240.4 | 6050 | CNPJ: 87.715.835/0005-30; BENEDETTI (Benedetti Soluções Corporativas. (41) 3353-3633.) | 2025-05-15
|  |  | 6996 |  | 6996 |  | 6996 |  | ATUALLE (41 3029-8888 ¦ www.atualle.com.br) | 2025-04-29
|  |  | 6050 |  | 6050 |  | 6050 |  | CNPJ: 18.747.141/0001-38; MOBILLI (comercial@mobilidivisorias.com.br) | 2025-05-22
2 | IMPERMEABILIZAÇÃO LAJE DE COBERTURA
2.1 | Sistema 01 (Cobertura)
TJPR.CAMS.51 | SISTEMA 01 - Impermeabilização da laje de cobertura, com dupla proteção de mantas: Laje 01 e 02 dos prédios CAMs - Pintura de imprimação para ancoragem do sistema de impermeabilização; Camada de asfalto modificado tipo ii (consumo mínimo de 2,0kg/m2/) para assentamento da camada de manta asfáltica e arremate nas bordas superiores (consumo mínimo 1,0kg/m2/, utilizando aquecedor elétrico para derretimento do asfalto; Manta asfáltica tipo iii-A, espessura 4mm, areia-areia, segundo nbr 9952; Camada separadora / barreira de vapor em filme de polietileno 50 micras; Capa de 5cm em argamassa estruturado com fibras de polipropileno; Camada drenante em geotêxtil (drenos mínimos de 200 g/m2/, base para manta de pvc mínimo 300 g/m2/ e camada amortecedora para manta asfáltica mínimo 400 g/m2/); Chapa colaminada em pvc para fixação mecânica de sistemas em mantas de pvc. Utilizar camada selante com mastique de poliuretano no apoio das chapas; Manta sintética termoplástica em pvc espessura 1,2mm aplicada aderida a superficie utilizando adesivo (ou adesivo pvc ou cola de contato a base de água); Arruela de pressão/fixadores e acessórios, com Teste de estanqueidade - FORNECIMENTO E INSTALAÇÃO | M² | 905.8376 | 888.9879 | 905.8376 | 888.9879 | 905.8376 | 787.3 | CNPJ: 33.585.036 0001-33, REFORTECH eng, (41) 99566-0555, johnny@refortech.eng.br, Johnny | 2025-04-28
|  |  | 973.8263 |  | 973.8263 |  | 973.8263 |  | CNPJ: 31.258.853/0001-51, RADHEX REVESTIMENTOS LTDA, (41) 3030-7066, william.speranceta@radhex.com.br, William | 2025-04-30
|  |  | 787.3 |  | 787.3 |  | 787.3 |  | CNPJ: 37.918.426/0001-39, QUIMICONS, telefone: 41-98800-5019, email: engenharia@quimicons.com.br | 2025-04-29
2.2 | Sistema 02 (Caixa d’água):
TJPR.CAMS.52 | SISTEMA 02 - Caixa d’água - Pintura de imprimação para ancoragem do sistema de impermeabilização; Sistema com membrana cimentícia com 3 demãos de resina termoplástica com consumo de 3,5kg/m², estruturada com tela poliéster resinada; Camada de asfalto modificado tipo ii (consumo mínimo de 2,0kg/m2/) para assentamento da camada de manta asfáltica e arremate nas bordas superiores (consumo mínimo 1,0kg/m2/, utilizando aquecedor elétrico para derretimento do asfalto; Manta asfáltica tipo iii-A, espessura 4mm, areia-areia, segundo nbr 9952;Camada separadora / barreira de vapor em filme de polietileno 50 micras; Capa de 5cm em argamassa estruturado com fibras de polipropileno, com Teste de estanqueidade - FORNECIMENTO E INSTALAÇÃO | M² | 475.2311 | 583.8186 | 475.2311 | 583.8186 | 475.2311 | 475.2311 | CNPJ: 33.585.036 0001-33, REFORTECH eng, (41) 99566-0555, johnny@refortech.eng.br, Johnny | 2025-04-28
|  |  | 739.2246 |  | 739.2246 |  | 739.2246 |  | CNPJ: 31.258.853/0001-51, RADHEX REVESTIMENTOS LTDA, (41) 3030-7066, william.speranceta@radhex.com.br, William | 2025-04-30
|  |  | 537 |  | 537 |  | 537 |  | CNPJ: 37.918.426/0001-39, QUIMICONS, telefone: 41-98800-5019, email: engenharia@quimicons.com.br | 2025-04-29
2.3 | Sistema 03 (Platibanda das coberturas do Sistema 01)
TJPR.CAMS.53 | SISTEMA 03 - Platibanda das coberturas do sistema 01 - Manta sintética termoplástica em pvc espessura 1,2mm aplicada aderida a superficie utilizando adesivo (ou adesivo pvc ou cola de contato a base de água). ;Chapa colaminada em pvc para fixação mecânica de sistemas em mantas de pvc. Utilizar camada selante com mastique de poliuretano no apoio das chapas, com Arruela de pressão/fixadores e acessórios, com Teste de estanqueidade - FORNECIMENTO E INSTALAÇÃO | M² | 554.2809 | 477.6957 | 554.2809 | 477.6957 | 554.2809 | 341.8062 | CNPJ: 33.585.036 0001-33, REFORTECH eng, (41) 99566-0555, johnny@refortech.eng.br, Johnny | 2025-04-28
|  |  | 341.8062 |  | 341.8062 |  | 341.8062 |  | CNPJ: 31.258.853/0001-51, RADHEX REVESTIMENTOS LTDA, (41) 3030-7066, william.speranceta@radhex.com.br, William | 2025-04-30
|  |  | 537 |  | 537 |  | 537 |  | CNPJ: 37.918.426/0001-39, QUIMICONS, telefone: 41-98800-5019, email: engenharia@quimicons.com.br | 2025-04-29
3 | ESTRUTURA DO ELEVADOR
CAMS.CANTONEIRA | Cantoneira 3'' x 1/4'' | M | 93.6467 | 69.875 | 93.6467 | 69.875 | 93.6467 | 54.08 | GALVAÇO | 2025-07-04
|  |  | 61.8983 |  | 61.8983 |  | 61.8983 |  | ArcelorMittal | 2025-07-04
|  |  | 54.08 |  | 54.08 |  | 54.08 |  | Teky | 2025-07-04
CAMS.CANTONEIRA2 | Cantoneira 1' x 3/16'' | M | 28.8333 | 21.27 | 28.8333 | 21.27 | 28.8333 | 13.8017 | CLORAFER | 2025-07-04
|  |  | 21.175 |  | 21.175 |  | 21.175 |  | GALVAÇO | 2025-07-04
|  |  | 13.8017 |  | 13.8017 |  | 13.8017 |  | ArcelorMittal | 2025-07-04
COT.CAMS.ELEVADOR | Elevador hidráulico 08 passageiros, 600 kg - fornecimento e instalação. | UN | 125249 | 111383 | 125249 | 111383 | 125249 | 93000 | OAMV ELEVADORES | 2025-06-23
|  |  | 93000 |  | 93000 |  | 93000 |  | Primmus Elevadores | 2025-06-24
|  |  | 115900 |  | 115900 |  | 115900 |  | VITALTEC Elevadores | 2025-06-24
COT.CAMS.TUBO | TUBO SEÇÃO QUADRADA 120X120x5 | kg | 11.4379 | 10.6925 | 11.4379 | 10.6925 | 11.4379 | 9.4395 | ARMAZEM DO AÇO | 2025-07-07
|  |  | 11.2 |  | 11.2 |  | 11.2 |  | METASUL | 2025-07-07
|  |  | 9.4395 |  | 9.4395 |  | 9.4395 |  | DITUAL TUBOS E ACOS | 2025-07-07
COT.CAMS.LED | LUMINÁRIA PLAFON LED QUADRADO DE EMBUTIR, 48W, 60X60, BRANCO FRIO 6000K. | UN | 105.4 | 128.7767 | 105.4 | 128.7767 | 105.4 | 105.4 | AMAZON | 2025-07-08
|  |  | 142.41 |  | 142.41 |  | 142.41 |  | LUM LED | 2025-07-08
|  |  | 138.52 |  | 138.52 |  | 138.52 |  | MERCADO LIVRE | 2025-07-08
Note on F7: Custo X > 150% da média = custo excessivamente elevado
Note on H7: Custo X < 50% da média = custo inexequível
Note on I7: O orçamentista deverá fazer a análise estatística e qualitativa destas cotações, descartando cotações com custos e dados incorretos.

## CPUs
|  | Composições Analíticas com Preço Unitário |  | Bancos |  | B.D.I. |  | Encargos Sociais
|  | Revitalização - SEI DO CAMS: 0048265-25.2021.8.16.6000 - VERSÃO 09/07/2025 - FINAL - Não Desonerado |  | SINAPI - 05/2025 - Paraná SBC - 06/2025 - Paraná CPOS/CDHU - 06/2025 - São Paulo FDE - 04/2025 - São Paulo EMOP - 05/2025 - Rio de Janeiro |  | 0,0% |  | Não Desonerado: embutido nos preços unitário dos insumos de mão de obra, de acordo com as bases.
Composições Analíticas com Preço Unitário
Composições Principais
1.1 | Código | Banco | Descrição | Tipo |  | Und | Quant. | Porcent. | Valor Unit | Total
Composição | 90778 | SINAPI | ENGENHEIRO CIVIL DE OBRA PLENO COM ENCARGOS COMPLEMENTARES | SEDI - SERVIÇOS DIVERSOS |  | H | 1 |  | 145.94 | 145.94
Composição Auxiliar | 95403 | SINAPI | CURSO DE CAPACITAÇÃO PARA ENGENHEIRO CIVIL DE OBRA PLENO (ENCARGOS COMPLEMENTARES) - HORISTA | SEDI - SERVIÇOS DIVERSOS |  | H | 1 | 0 | 2.08 | 2.08
Insumo | 00037373 | SINAPI | SEGURO - HORISTA (COLETADO CAIXA - ENCARGOS COMPLEMENTARES) | Taxas |  | H | 1 | 0 | 0.08 | 0.08
Insumo | 00002707 | SINAPI | ENGENHEIRO CIVIL DE OBRA PLENO (HORISTA) | Mão de Obra |  | H | 1 | 0 | 141.57 | 141.57
Insumo | 00043486 | SINAPI | EPI - FAMILIA ENGENHEIRO CIVIL - HORISTA (ENCARGOS COMPLEMENTARES - COLETADO CAIXA) | Equipamento |  | H | 1 | 0 | 0.77 | 0.77
Insumo | 00037372 | SINAPI | EXAMES - HORISTA (COLETADO CAIXA - ENCARGOS COMPLEMENTARES) | Material |  | H | 1 | 0 | 1.43 | 1.43
Insumo | 00043462 | SINAPI | FERRAMENTAS - FAMILIA ENGENHEIRO CIVIL - HORISTA (ENCARGOS COMPLEMENTARES - COLETADO CAIXA) | Equipamento |  | H | 1 | 0 | 0.01 | 0.01
[5 empty] | MO sem LS => | 143.65 | LS => | 0 | MO com LS => | 143.65
[5 empty] | Valor do BDI => | 0 |  | Valor com BDI => |  | 145.94
1.2 | Código | Banco | Descrição | Tipo |  | Und | Quant. | Porcent. | Valor Unit | Total
Composição | 90780 | SINAPI | MESTRE DE OBRAS COM ENCARGOS COMPLEMENTARES | SEDI - SERVIÇOS DIVERSOS |  | H | 1 |  | 70.63 | 70.63
Composição Auxiliar | 95405 | SINAPI | CURSO DE CAPACITAÇÃO PARA MESTRE DE OBRAS (ENCARGOS COMPLEMENTARES) - HORISTA | SEDI - SERVIÇOS DIVERSOS |  | H | 1 | 0 | 1.4 | 1.4
Insumo | 00037372 | SINAPI | EXAMES - HORISTA (COLETADO CAIXA - ENCARGOS COMPLEMENTARES) | Material |  | H | 1 | 0 | 1.43 | 1.43
Insumo | 00043487 | SINAPI | EPI - FAMILIA ENCARREGADO GERAL - HORISTA (ENCARGOS COMPLEMENTARES - COLETADO CAIXA) | Equipamento |  | H | 1 | 0 | 1.28 | 1.28
Insumo | 00004069 | SINAPI | MESTRE DE OBRAS (HORISTA) | Mão de Obra |  | H | 1 | 0 | 66.36 | 66.36
Insumo | 00037373 | SINAPI | SEGURO - HORISTA (COLETADO CAIXA - ENCARGOS COMPLEMENTARES) | Taxas |  | H | 1 | 0 | 0.08 | 0.08
Insumo | 00043463 | SINAPI | FERRAMENTAS - FAMILIA ENCARREGADO GERAL - HORISTA (ENCARGOS COMPLEMENTARES - COLETADO CAIXA) | Equipamento |  | H | 1 | 0 | 0.08 | 0.08
[5 empty] | MO sem LS => | 67.76 | LS => | 0 | MO com LS => | 67.76
[5 empty] | Valor do BDI => | 0 |  | Valor com BDI => |  | 70.63
1.3 | Código | Banco | Descrição | Tipo |  | Und | Quant. | Porcent. | Valor Unit | Total
Composição | 90769 | SINAPI | ARQUITETO DE OBRA PLENO COM ENCARGOS COMPLEMENTARES | SEDI - SERVIÇOS DIVERSOS |  | H | 1 |  | 135.32 | 135.32
Composição Auxiliar | 95395 | SINAPI | CURSO DE CAPACITAÇÃO PARA ARQUITETO DE OBRA PLENO (ENCARGOS COMPLEMENTARES) - HORISTA | SEDI - SERVIÇOS DIVERSOS |  | H | 1 | 0 | 1.09 | 1.09
Insumo | 00033952 | SINAPI | ARQUITETO PLENO (HORISTA) | Mão de Obra |  | H | 1 | 0 | 131.94 | 131.94
Insumo | 00043486 | SINAPI | EPI - FAMILIA ENGENHEIRO CIVIL - HORISTA (ENCARGOS COMPLEMENTARES - COLETADO CAIXA) | Equipamento |  | H | 1 | 0 | 0.77 | 0.77
Insumo | 00037373 | SINAPI | SEGURO - HORISTA (COLETADO CAIXA - ENCARGOS COMPLEMENTARES) | Taxas |  | H | 1 | 0 | 0.08 | 0.08
Insumo | 00037372 | SINAPI | EXAMES - HORISTA (COLETADO CAIXA - ENCARGOS COMPLEMENTARES) | Material |  | H | 1 | 0 | 1.43 | 1.43
Insumo | 00043462 | SINAPI | FERRAMENTAS - FAMILIA ENGENHEIRO CIVIL - HORISTA (ENCARGOS COMPLEMENTARES - COLETADO CAIXA) | Equipamento |  | H | 1 | 0 | 0.01 | 0.01
[5 empty] | MO sem LS => | 133.03 | LS => | 0 | MO com LS => | 133.03
[5 empty] | Valor do BDI => | 0 |  | Valor com BDI => |  | 135.32
1.4 | Código | Banco | Descrição | Tipo |  | Und | Quant. | Porcent. | Valor Unit | Total
Composição | 90781 | SINAPI | TOPOGRAFO COM ENCARGOS COMPLEMENTARES | SEDI - SERVIÇOS DIVERSOS |  | H | 1 |  | 29.58 | 29.58
Composição Auxiliar | 95406 | SINAPI | CURSO DE CAPACITAÇÃO PARA TOPÓGRAFO (ENCARGOS COMPLEMENTARES) - HORISTA | SEDI - SERVIÇOS DIVERSOS |  | H | 1 | 0 | 0.22 | 0.22
Insumo | 00043493 | SINAPI | EPI - FAMILIA TOPOGRAFO - HORISTA (ENCARGOS COMPLEMENTARES - COLETADO CAIXA) | Equipamento |  | H | 1 | 0 | 0.74 | 0.74
Insumo | 00043469 | SINAPI | FERRAMENTAS - FAMILIA TOPOGRAFO - HORISTA (ENCARGOS COMPLEMENTARES - COLETADO CAIXA) | Equipamento |  | H | 1 | 0 | 0.05 | 0.05
Insumo | 00037373 | SINAPI | SEGURO - HORISTA (COLETADO CAIXA - ENCARGOS COMPLEMENTARES) | Taxas |  | H | 1 | 0 | 0.08 | 0.08
Insumo | 00007592 | SINAPI | TOPOGRAFO (HORISTA) | Mão de Obra |  | H | 1 | 0 | 27.06 | 27.06
Insumo | 00037372 | SINAPI | EXAMES - HORISTA (COLETADO CAIXA - ENCARGOS COMPLEMENTARES) | Material |  | H | 1 | 0 | 1.43 | 1.43
[5 empty] | MO sem LS => | 27.28 | LS => | 0 | MO com LS => | 27.28
[5 empty] | Valor do BDI => | 0 |  | Valor com BDI => |  | 29.58
2.1.1 | Código | Banco | Descrição | Tipo |  | Und | Quant. | Porcent. | Valor Unit | Total
Composição | TJPR.CAMS.37 | Próprio | RETIRADA DE GRADES, GRADIS, ALAMBRADOS, CERCAS E PORTÕES | SEDI - SERVIÇOS DIVERSOS |  | M² | 1 |  | 28.71 | 28.71
Composição Auxiliar | 88316 | SINAPI | SERVENTE COM ENCARGOS COMPLEMENTARES | SEDI - SERVIÇOS DIVERSOS |  | H | 1 | 0 | 28.71 | 28.71
[5 empty] | MO sem LS => | 19.52 | LS => | 0 | MO com LS => | 19.52
[5 empty] | Valor do BDI => | 0 |  | Valor com BDI => |  | 28.71
Observação
Baseado no item 010224 IOPES 06/2023
2.1.2 | Código | Banco | Descrição | Tipo |  | Und | Quant. | Porcent. | Valor Unit | Total
Composição | cams.001 | Próprio | RETIRADA CORRIMAO METALICO (Cópia 022749) | SEDI - SERVIÇOS DIVERSOS |  | M | 1 |  | 17.37 | 17.37
Composição Auxiliar | 88315 | SINAPI | SERRALHEIRO COM ENCARGOS COMPLEMENTARES | SEDI - SERVIÇOS DIVERSOS |  | H | 0.266 | 0 | 36.65 | 9.74
Composição Auxiliar | 88316 | SINAPI | SERVENTE COM ENCARGOS COMPLEMENTARES | SEDI - SERVIÇOS DIVERSOS |  | H | 0.266 | 0 | 28.71 | 7.63
[5 empty] | MO sem LS => | 12.47 | LS => | 0 | MO com LS => | 12.47
[5 empty] | Valor do BDI => | 0 |  | Valor com BDI => |  | 17.37
Observação
Baseada na composição SBC 022749
2.1.3 | Código | Banco | Descrição | Tipo |  | Und | Quant. | Porcent. | Valor Unit | Total
Composição | cams.002 | Próprio | DEMOLICAO DE PISO CIMENTADO BSE CONCRETO 8CM(SILOS) - Cópia (022907) | SEDI - SERVIÇOS DIVERSOS |  | m² | 1 |  | 44.18 | 44.18
Composição Auxiliar | 88316 | SINAPI | SERVENTE COM ENCARGOS COMPLEMENTARES | SEDI - SERVIÇOS DIVERSOS |  | H | 1.539 | 0 | 28.71 | 44.18
[5 empty] | MO sem LS => | 30.04 | LS => | 0 | MO com LS => | 30.04
[5 empty] | Valor do BDI => | 0 |  | Valor com BDI => |  | 44.18
Observação
Baseado na composição SBC (022907)
2.1.4 | Código | Banco | Descrição | Tipo |  | Und | Quant. | Porcent. | Valor Unit | Total
Composição | cams.003 | Próprio | DEMOLICAO MANUAL DE CONCRETO SIMPLES - Copia da SBC (022378) | 22 |  | m³ | 1 |  | 222.06 | 222.06
Composição Auxiliar | 88316 | SINAPI | SERVENTE COM ENCARGOS COMPLEMENTARES | SEDI - SERVIÇOS DIVERSOS |  | H | 4.165 | 0 | 28.71 | 119.57
Composição Auxiliar | 88309 | SINAPI | PEDREIRO COM ENCARGOS COMPLEMENTARES | SEDI - SERVIÇOS DIVERSOS |  | H | 2.777 | 0 | 36.91 | 102.49
[5 empty] | MO sem LS => | 158.02 | LS => | 0 | MO com LS => | 158.02
[5 empty] | Valor do BDI => | 0 |  | Valor com BDI => |  | 222.06
2.1.5 | Código | Banco | Descrição | Tipo |  | Und | Quant. | Porcent. | Valor Unit | Total
Composição | cams.004 | Próprio | RETIRADA PISO BLOCOS INTERTRAVADOS DE CONCRETO C/JUNTAS - Copia da SBC (022753) | SEDI - SERVIÇOS DIVERSOS |  | m² | 1 |  | 5.68 | 5.68
Composição Auxiliar | 88316 | SINAPI | SERVENTE COM ENCARGOS COMPLEMENTARES | SEDI - SERVIÇOS DIVERSOS |  | H | 0.198 | 0 | 28.71 | 5.68
[5 empty] | MO sem LS => | 3.86 | LS => | 0 | MO com LS => | 3.86
[5 empty] | Valor do BDI => | 0 |  | Valor com BDI => |  | 5.68
Observação
Baseado na composição SBC (022753)
2.1.6 | Código | Banco | Descrição | Tipo |  | Und | Quant. | Porcent. | Valor Unit | Total
Composição | cams.005 | Próprio | RETIRADA PISO PEDRA PORTUGUESA-REJUNTADA - Copia da SBC (022755) | SEDI - SERVIÇOS DIVERSOS |  | m² | 1 |  | 15.93 | 15.93
Composição Auxiliar | 88316 | SINAPI | SERVENTE COM ENCARGOS COMPLEMENTARES | SEDI - SERVIÇOS DIVERSOS |  | H | 0.555 | 0 | 28.71 | 15.93
[5 empty] | MO sem LS => | 10.83 | LS => | 0 | MO com LS => | 10.83
[5 empty] | Valor do BDI => | 0 |  | Valor com BDI => |  | 15.93
Observação
Baseado na composição SBC (022755)
2.1.7 | Código | Banco | Descrição | Tipo |  | Und | Quant. | Porcent. | Valor Unit | Total
Composição | TJPR.CAMS.20 | Próprio | CORTE RASO E RECORTE DE VEGETAÇÃO COM DIÂMETRO DE TRONCO MAIOR OU IGUAL A 0,20 M E MENOR QUE 0,40 M. | URBA - URBANIZAÇÃO |  | UN | 1 |  | 96.7 | 96.7
Composição Auxiliar | 88316 | SINAPI | SERVENTE COM ENCARGOS COMPLEMENTARES | SEDI - SERVIÇOS DIVERSOS |  | H | 2.1685 | 0 | 28.71 | 62.25
Composição Auxiliar | 88441 | SINAPI | JARDINEIRO COM ENCARGOS COMPLEMENTARES | SEDI - SERVIÇOS DIVERSOS |  | H | 1.1535 | 0 | 29.87 | 34.45
[5 empty] | MO sem LS => | 66.07 | LS => | 0 | MO com LS => | 66.07
[5 empty] | Valor do BDI => | 0 |  | Valor com BDI => |  | 96.7
Observação
Baseado no item 98529 SINAPI 03/2024
2.1.8 | Código | Banco | Descrição | Tipo |  | Und | Quant. | Porcent. | Valor Unit | Total
Composição | 98526 | SINAPI | REMOÇÃO DE RAÍZES REMANESCENTES DE TRONCO DE ÁRVORE COM DIÂMETRO MAIOR OU IGUAL A 0,20 M E MENOR QUE 0,40 M. AF_03/2024 | URBA - URBANIZAÇÃO |  | UN | 1 |  | 154.53 | 154.53
Composição Auxiliar | 5678 | SINAPI | RETROESCAVADEIRA SOBRE RODAS COM CARREGADEIRA, TRAÇÃO 4X4, POTÊNCIA LÍQ. 88 HP, CAÇAMBA CARREG. CAP. MÍN. 1 M3, CAÇAMBA RETRO CAP. 0,26 M3, PESO OPERACIONAL MÍN. 6.674 KG, PROFUNDIDADE ESCAVAÇÃO MÁX. 4,37 M - CHP DIURNO. AF_06/2014 | CHOR - CUSTOS HORÁRIOS DE MÁQUINAS E EQUIPAMENTOS |  | CHP | 0.1622 | 0 | 161.25 | 26.15
Composição Auxiliar | 88316 | SINAPI | SERVENTE COM ENCARGOS COMPLEMENTARES | SEDI - SERVIÇOS DIVERSOS |  | H | 1.0619 | 0 | 28.71 | 30.48
Composição Auxiliar | 88441 | SINAPI | JARDINEIRO COM ENCARGOS COMPLEMENTARES | SEDI - SERVIÇOS DIVERSOS |  | H | 1.0619 | 0 | 29.87 | 31.71
Composição Auxiliar | 5679 | SINAPI | RETROESCAVADEIRA SOBRE RODAS COM CARREGADEIRA, TRAÇÃO 4X4, POTÊNCIA LÍQ. 88 HP, CAÇAMBA CARREG. CAP. MÍN. 1 M3, CAÇAMBA RETRO CAP. 0,26 M3, PESO OPERACIONAL MÍN. 6.674 KG, PROFUNDIDADE ESCAVAÇÃO MÁX. 4,37 M - CHI DIURNO. AF_06/2014 | CHOR - CUSTOS HORÁRIOS DE MÁQUINAS E EQUIPAMENTOS |  | CHI | 0.8997 | 0 | 73.57 | 66.19
[5 empty] | MO sem LS => | 72.45 | LS => | 0 | MO com LS => | 72.45
[5 empty] | Valor do BDI => | 0 |  | Valor com BDI => |  | 154.53
2.1.9 | Código | Banco | Descrição | Tipo |  | Und | Quant. | Porcent. | Valor Unit | Total
Composição | 98531 | SINAPI | CORTE RASO E RECORTE DE ÁRVORE COM DIÂMETRO DE TRONCO MAIOR OU IGUAL A 0,60 M. AF_03/2024 | URBA - URBANIZAÇÃO |  | UN | 1 |  | 465.58 | 465.58
Composição Auxiliar | 88316 | SINAPI | SERVENTE COM ENCARGOS COMPLEMENTARES | SEDI - SERVIÇOS DIVERSOS |  | H | 6.0596 | 0 | 28.71 | 173.97
Composição Auxiliar | 89272 | SINAPI | GUINDASTE HIDRÁULICO AUTOPROPELIDO, COM LANÇA TELESCÓPICA 28,80 M, CAPACIDADE MÁXIMA 30 T, POTÊNCIA 97 KW, TRAÇÃO 4 X 4 - CHP DIURNO. AF_11/2014 | CHOR - CUSTOS HORÁRIOS DE MÁQUINAS E EQUIPAMENTOS |  | CHP | 0.2112 | 0 | 234.19 | 49.46
Composição Auxiliar | 89273 | SINAPI | GUINDASTE HIDRÁULICO AUTOPROPELIDO, COM LANÇA TELESCÓPICA 28,80 M, CAPACIDADE MÁXIMA 30 T, POTÊNCIA 97 KW, TRAÇÃO 4 X 4 - CHI DIURNO. AF_11/2014 | CHOR - CUSTOS HORÁRIOS DE MÁQUINAS E EQUIPAMENTOS |  | CHI | 1.1953 | 0 | 122.05 | 145.88
Composição Auxiliar | 88441 | SINAPI | JARDINEIRO COM ENCARGOS COMPLEMENTARES | SEDI - SERVIÇOS DIVERSOS |  | H | 3.2232 | 0 | 29.87 | 96.27
[5 empty] | MO sem LS => | 235.99 | LS => | 0 | MO com LS => | 235.99
[5 empty] | Valor do BDI => | 0 |  | Valor com BDI => |  | 465.58
2.1.10 | Código | Banco | Descrição | Tipo |  | Und | Quant. | Porcent. | Valor Unit | Total
Composição | 98528 | SINAPI | REMOÇÃO DE RAÍZES REMANESCENTES DE TRONCO DE ÁRVORE COM DIÂMETRO MAIOR OU IGUAL A 0,60 M. AF_03/2024 | URBA - URBANIZAÇÃO |  | UN | 1 |  | 338.01 | 338.01
Composição Auxiliar | 88441 | SINAPI | JARDINEIRO COM ENCARGOS COMPLEMENTARES | SEDI - SERVIÇOS DIVERSOS |  | H | 2.3226 | 0 | 29.87 | 69.37
Composição Auxiliar | 5678 | SINAPI | RETROESCAVADEIRA SOBRE RODAS COM CARREGADEIRA, TRAÇÃO 4X4, POTÊNCIA LÍQ. 88 HP, CAÇAMBA CARREG. CAP. MÍN. 1 M3, CAÇAMBA RETRO CAP. 0,26 M3, PESO OPERACIONAL MÍN. 6.674 KG, PROFUNDIDADE ESCAVAÇÃO MÁX. 4,37 M - CHP DIURNO. AF_06/2014 | CHOR - CUSTOS HORÁRIOS DE MÁQUINAS E EQUIPAMENTOS |  | CHP | 0.3547 | 0 | 161.25 | 57.19
Composição Auxiliar | 5679 | SINAPI | RETROESCAVADEIRA SOBRE RODAS COM CARREGADEIRA, TRAÇÃO 4X4, POTÊNCIA LÍQ. 88 HP, CAÇAMBA CARREG. CAP. MÍN. 1 M3, CAÇAMBA RETRO CAP. 0,26 M3, PESO OPERACIONAL MÍN. 6.674 KG, PROFUNDIDADE ESCAVAÇÃO MÁX. 4,37 M - CHI DIURNO. AF_06/2014 | CHOR - CUSTOS HORÁRIOS DE MÁQUINAS E EQUIPAMENTOS |  | CHI | 1.9679 | 0 | 73.57 | 144.77
Composição Auxiliar | 88316 | SINAPI | SERVENTE COM ENCARGOS COMPLEMENTARES | SEDI - SERVIÇOS DIVERSOS |  | H | 2.3226 | 0 | 28.71 | 66.68
[5 empty] | MO sem LS => | 158.5 | LS => | 0 | MO com LS => | 158.5
[5 empty] | Valor do BDI => | 0 |  | Valor com BDI => |  | 338.01
2.1.11 | Código | Banco | Descrição | Tipo |  | Und | Quant. | Porcent. | Valor Unit | Total
Composição | cams.006 | Próprio | ARRANCAMENTO E REPLANTIO DE ARBUSTO COM ATE 2M DE ALTURA - Copia da EMOP (22.030.0030-0) | SEDI - SERVIÇOS DIVERSOS |  | UN | 1 |  | 28.71 | 28.71
Composição Auxiliar | 88316 | SINAPI | SERVENTE COM ENCARGOS COMPLEMENTARES | SEDI - SERVIÇOS DIVERSOS |  | H | 1 | 0 | 28.71 | 28.71
[5 empty] | MO sem LS => | 19.52 | LS => | 0 | MO com LS => | 19.52
[5 empty] | Valor do BDI => | 0 |  | Valor com BDI => |  | 28.71
2.1.12 | Código | Banco | Descrição | Tipo |  | Und | Quant. | Porcent. | Valor Unit | Total
Composição | cams.007 | Próprio | ESCOVAMENTO E LIXAMENTO DE SUPERFICIE DE CONCRETO E ACO - Copia da SBC (040140) | 40 |  | m² | 1 |  | 22.83 | 22.83
Composição Auxiliar | 88316 | SINAPI | SERVENTE COM ENCARGOS COMPLEMENTARES | SEDI - SERVIÇOS DIVERSOS |  | H | 0.722 | 0 | 28.71 | 20.72
Insumo | 006275 | SBC | FERRAMENTA - ESCOVA DE ACO LATONADO 6 FIEIRAS SEM CABO - COMPEL | Material |  | UN | 0.251 | 0 | 8.43 | 2.11
[5 empty] | MO sem LS => | 14.09 | LS => | 0 | MO com LS => | 14.09
[5 empty] | Valor do BDI => | 0 |  | Valor com BDI => |  | 22.83
2.1.13 | Código | Banco | Descrição | Tipo |  | Und | Quant. | Porcent. | Valor Unit | Total
Composição | cams.008 | Próprio | Copia da SBC (023901) - REMOCOES-RETIRADA E REMOCAO DE MEIO-FIO | 23 |  | M | 1 |  | 31.32 | 31.32
Composição Auxiliar | 88316 | SINAPI | SERVENTE COM ENCARGOS COMPLEMENTARES | SEDI - SERVIÇOS DIVERSOS |  | H | 1.091 | 0 | 28.71 | 31.32
[5 empty] | MO sem LS => | 21.29 | LS => | 0 | MO com LS => | 21.29
[5 empty] | Valor do BDI => | 0 |  | Valor com BDI => |  | 31.32
2.1.14 | Código | Banco | Descrição | Tipo |  | Und | Quant. | Porcent. | Valor Unit | Total
Composição | cams.009 | Próprio | REMOCAO MANUAL DE PASSEIO EM PEDRA PORTUGUESA - Copia da SINAPI (85384) | SERP - SERVIÇOS PRELIMINARES |  | m² | 1 |  | 15.79 | 15.79
Composição Auxiliar | 88316 | SINAPI | SERVENTE COM ENCARGOS COMPLEMENTARES | SEDI - SERVIÇOS DIVERSOS |  | H | 0.55 | 0 | 28.71 | 15.79
[5 empty] | MO sem LS => | 10.73 | LS => | 0 | MO com LS => | 10.73
[5 empty] | Valor do BDI => | 0 |  | Valor com BDI => |  | 15.79
2.2.1 | Código | Banco | Descrição | Tipo |  | Und | Quant. | Porcent. | Valor Unit | Total
Composição | 97647 | SINAPI | REMOÇÃO DE TELHAS DE FIBROCIMENTO METÁLICA E CERÂMICA, DE FORMA MANUAL, SEM REAPROVEITAMENTO. AF_09/2023 | SERP - SERVIÇOS PRELIMINARES |  | m² | 1 |  | 4.78 | 4.78
Composição Auxiliar | 88323 | SINAPI | TELHADISTA COM ENCARGOS COMPLEMENTARES | SEDI - SERVIÇOS DIVERSOS |  | H | 0.0408 | 0 | 36.1 | 1.47
Composição Auxiliar | 88316 | SINAPI | SERVENTE COM ENCARGOS COMPLEMENTARES | SEDI - SERVIÇOS DIVERSOS |  | H | 0.1153 | 0 | 28.71 | 3.31
[5 empty] | MO sem LS => | 3.35 | LS => | 0 | MO com LS => | 3.35
[5 empty] | Valor do BDI => | 0 |  | Valor com BDI => |  | 4.78
2.2.2 | Código | Banco | Descrição | Tipo |  | Und | Quant. | Porcent. | Valor Unit | Total
Composição | cams.010 | Próprio | RETIRADA DE ESTRUTURA DE MADEIRA PONTALETEADA PARA TELHAS CERAMICAS OU DE VIDRO - Copia da SINAPI (72226) | SERP - SERVIÇOS PRELIMINARES |  | m² | 1 |  | 19.08 | 19.08
Composição Auxiliar | 88261 | SINAPI | CARPINTEIRO DE ESQUADRIA COM ENCARGOS COMPLEMENTARES | SEDI - SERVIÇOS DIVERSOS |  | H | 0.3 | 0 | 34.91 | 10.47
Composição Auxiliar | 88316 | SINAPI | SERVENTE COM ENCARGOS COMPLEMENTARES | SEDI - SERVIÇOS DIVERSOS |  | H | 0.3 | 0 | 28.71 | 8.61
[5 empty] | MO sem LS => | 13.6 | LS => | 0 | MO com LS => | 13.6
[5 empty] | Valor do BDI => | 0 |  | Valor com BDI => |  | 19.08
2.2.3 | Código | Banco | Descrição | Tipo |  | Und | Quant. | Porcent. | Valor Unit | Total
Composição | cams.011 | Próprio | RETIRADA DE CAIXA D'AGUA DE FIBROCIMENTO (MO) - Copia da SBC (022878) | 22 |  | UN | 1 |  | 71.41 | 71.41
Composição Auxiliar | 88267 | SINAPI | ENCANADOR OU BOMBEIRO HIDRÁULICO COM ENCARGOS COMPLEMENTARES | SEDI - SERVIÇOS DIVERSOS |  | H | 0.789 | 0 | 36.17 | 28.53
Composição Auxiliar | 88248 | SINAPI | AUXILIAR DE ENCANADOR OU BOMBEIRO HIDRÁULICO COM ENCARGOS COMPLEMENTARES | SEDI - SERVIÇOS DIVERSOS |  | H | 1.443 | 0 | 29.72 | 42.88
[5 empty] | MO sem LS => | 52.15 | LS => | 0 | MO com LS => | 52.15
[5 empty] | Valor do BDI => | 0 |  | Valor com BDI => |  | 71.41
2.2.4 | Código | Banco | Descrição | Tipo |  | Und | Quant. | Porcent. | Valor Unit | Total
Composição | TJPR.CAMS.21 | Próprio | RETIRADA DE CAIXA D' ÁGUA DE POLIETILENO | ASTU - ASSENTAMENTO DE TUBOS E PECAS |  | UN | 1 |  | 75.87 | 75.87
Composição Auxiliar | 88248 | SINAPI | AUXILIAR DE ENCANADOR OU BOMBEIRO HIDRÁULICO COM ENCARGOS COMPLEMENTARES | SEDI - SERVIÇOS DIVERSOS |  | H | 1.587 | 0 | 29.72 | 47.16
Composição Auxiliar | 88267 | SINAPI | ENCANADOR OU BOMBEIRO HIDRÁULICO COM ENCARGOS COMPLEMENTARES | SEDI - SERVIÇOS DIVERSOS |  | H | 0.794 | 0 | 36.17 | 28.71
[5 empty] | MO sem LS => | 55.32 | LS => | 0 | MO com LS => | 55.32
[5 empty] | Valor do BDI => | 0 |  | Valor com BDI => |  | 75.87
Observação
Baseado no item 022960 SBC 05/2024
2.2.5 | Código | Banco | Descrição | Tipo |  | Und | Quant. | Porcent. | Valor Unit | Total
Composição | 021149 | SBC | REPARO LAJE C/ CORTE E RETIRADA MANTA - CAG | CONTENCOES |  | m² | 1 |  | 113.48 | 113.48
Composição Auxiliar | 88316 | SINAPI | SERVENTE COM ENCARGOS COMPLEMENTARES | SEDI - SERVIÇOS DIVERSOS |  | H | 2.694 | 0 | 28.71 | 77.34
Composição Auxiliar | 88309 | SINAPI | PEDREIRO COM ENCARGOS COMPLEMENTARES | SEDI - SERVIÇOS DIVERSOS |  | H | 0.962 | 0 | 36.91 | 35.5
Insumo | 005142 | SBC | ESMERILHADEIRA ANGULAR DEWALT 402 (400H/V) | Material |  | H | 1.6 | 0 | 0.4 | 0.64
[5 empty] | MO sem LS => | 79.16 | LS => | 0 | MO com LS => | 79.16
[5 empty] | Valor do BDI => | 0 |  | Valor com BDI => |  | 113.48
2.2.6 | Código | Banco | Descrição | Tipo |  | Und | Quant. | Porcent. | Valor Unit | Total
Composição | 023112 | SBC | RETIRADA E REMOCAO DE CALHA DE ALUMINIO | REFORMA E RECONSTRUCAO |  | M | 1 |  | 14.94 | 14.94
Composição Auxiliar | 88316 | SINAPI | SERVENTE COM ENCARGOS COMPLEMENTARES | SEDI - SERVIÇOS DIVERSOS |  | H | 0.396 | 0 | 28.71 | 11.36
Composição Auxiliar | 88267 | SINAPI | ENCANADOR OU BOMBEIRO HIDRÁULICO COM ENCARGOS COMPLEMENTARES | SEDI - SERVIÇOS DIVERSOS |  | H | 0.099 | 0 | 36.17 | 3.58
[5 empty] | MO sem LS => | 10.44 | LS => | 0 | MO com LS => | 10.44
[5 empty] | Valor do BDI => | 0 |  | Valor com BDI => |  | 14.94
2.2.7 | Código | Banco | Descrição | Tipo |  | Und | Quant. | Porcent. | Valor Unit | Total
Composição | cams.012 | Próprio | RETIRADA RUFOS METALICOS EM COBERTURA - Copia da SBC (022183) | 22 |  | M | 1 |  | 26.86 | 26.86
Composição Auxiliar | 88323 | SINAPI | TELHADISTA COM ENCARGOS COMPLEMENTARES | SEDI - SERVIÇOS DIVERSOS |  | H | 0.256 | 0 | 36.1 | 9.24
Composição Auxiliar | 88316 | SINAPI | SERVENTE COM ENCARGOS COMPLEMENTARES | SEDI - SERVIÇOS DIVERSOS |  | H | 0.614 | 0 | 28.71 | 17.62
[5 empty] | MO sem LS => | 18.9 | LS => | 0 | MO com LS => | 18.9
[5 empty] | Valor do BDI => | 0 |  | Valor com BDI => |  | 26.86
2.2.8 | Código | Banco | Descrição | Tipo |  | Und | Quant. | Porcent. | Valor Unit | Total
Composição | 023110 | SBC | RETIRADA DE DUTOS CONDUTORES PARA DRENAGEM DE CALHAS | REFORMA E RECONSTRUCAO |  | M | 1 |  | 34.33 | 34.33
Composição Auxiliar | 88248 | SINAPI | AUXILIAR DE ENCANADOR OU BOMBEIRO HIDRÁULICO COM ENCARGOS COMPLEMENTARES | SEDI - SERVIÇOS DIVERSOS |  | H | 0.794 | 0 | 29.72 | 23.59
Composição Auxiliar | 88267 | SINAPI | ENCANADOR OU BOMBEIRO HIDRÁULICO COM ENCARGOS COMPLEMENTARES | SEDI - SERVIÇOS DIVERSOS |  | H | 0.297 | 0 | 36.17 | 10.74
[5 empty] | MO sem LS => | 24.91 | LS => | 0 | MO com LS => | 24.91
[5 empty] | Valor do BDI => | 0 |  | Valor com BDI => |  | 34.33
2.2.9 | Código | Banco | Descrição | Tipo |  | Und | Quant. | Porcent. | Valor Unit | Total
Composição | 99811 | SINAPI | LIMPEZA DE CONTRAPISO COM VASSOURA A SECO. AF_04/2019 | SEDI - SERVIÇOS DIVERSOS |  | m² | 1 |  | 4.73 | 4.73
Composição Auxiliar | 88316 | SINAPI | SERVENTE COM ENCARGOS COMPLEMENTARES | SEDI - SERVIÇOS DIVERSOS |  | H | 0.165 | 0 | 28.71 | 4.73
[5 empty] | MO sem LS => | 3.22 | LS => | 0 | MO com LS => | 3.22
[5 empty] | Valor do BDI => | 0 |  | Valor com BDI => |  | 4.73
2.3.1 | Código | Banco | Descrição | Tipo |  | Und | Quant. | Porcent. | Valor Unit | Total
Composição | cams.013 | Próprio | RETIRADA GRADES DE FERRO - Copia da SBC (022194) | 22 |  | m² | 1 |  | 101.68 | 101.68
Composição Auxiliar | 88316 | SINAPI | SERVENTE COM ENCARGOS COMPLEMENTARES | SEDI - SERVIÇOS DIVERSOS |  | H | 2.777 | 0 | 28.71 | 79.72
Composição Auxiliar | 88309 | SINAPI | PEDREIRO COM ENCARGOS COMPLEMENTARES | SEDI - SERVIÇOS DIVERSOS |  | H | 0.595 | 0 | 36.91 | 21.96
[5 empty] | MO sem LS => | 70.63 | LS => | 0 | MO com LS => | 70.63
[5 empty] | Valor do BDI => | 0 |  | Valor com BDI => |  | 101.68
2.3.2 | Código | Banco | Descrição | Tipo |  | Und | Quant. | Porcent. | Valor Unit | Total
Composição | 97645 | SINAPI | REMOÇÃO DE JANELAS, DE FORMA MANUAL, SEM REAPROVEITAMENTO. AF_09/2023 | SERP - SERVIÇOS PRELIMINARES |  | m² | 1 |  | 33.14 | 33.14
Composição Auxiliar | 88309 | SINAPI | PEDREIRO COM ENCARGOS COMPLEMENTARES | SEDI - SERVIÇOS DIVERSOS |  | H | 0.2807 | 0 | 36.91 | 10.36
Composição Auxiliar | 88316 | SINAPI | SERVENTE COM ENCARGOS COMPLEMENTARES | SEDI - SERVIÇOS DIVERSOS |  | H | 0.7936 | 0 | 28.71 | 22.78
[5 empty] | MO sem LS => | 23.24 | LS => | 0 | MO com LS => | 23.24
[5 empty] | Valor do BDI => | 0 |  | Valor com BDI => |  | 33.14
2.3.3 | Código | Banco | Descrição | Tipo |  | Und | Quant. | Porcent. | Valor Unit | Total
Composição | cams.014 | Próprio | RETIRADA PORTA DE ACO - Copia da SBC (022510) | 22 |  | m² | 1 |  | 40.77 | 40.77
Composição Auxiliar | 88315 | SINAPI | SERRALHEIRO COM ENCARGOS COMPLEMENTARES | SEDI - SERVIÇOS DIVERSOS |  | H | 0.736 | 0 | 36.65 | 26.97
Composição Auxiliar | 88316 | SINAPI | SERVENTE COM ENCARGOS COMPLEMENTARES | SEDI - SERVIÇOS DIVERSOS |  | H | 0.481 | 0 | 28.71 | 13.8
[5 empty] | MO sem LS => | 29.52 | LS => | 0 | MO com LS => | 29.52
[5 empty] | Valor do BDI => | 0 |  | Valor com BDI => |  | 40.77
2.3.4 | Código | Banco | Descrição | Tipo |  | Und | Quant. | Porcent. | Valor Unit | Total
Composição | 03.04.030 | CPOS/CDHU | DEMOLIÇÃO MANUAL DE REVESTIMENTO EM LADRILHO HIDRÁULICO, INCLUINDO A BASE | 3.04 |  | m² | 1 |  | 14.35 | 14.35
Composição Auxiliar | 88316 | SINAPI | SERVENTE COM ENCARGOS COMPLEMENTARES | SEDI - SERVIÇOS DIVERSOS |  | H | 0.5 | 0 | 28.71 | 14.35
[5 empty] | MO sem LS => | 9.76 | LS => | 0 | MO com LS => | 9.76
[5 empty] | Valor do BDI => | 0 |  | Valor com BDI => |  | 14.35
2.4.1 | Código | Banco | Descrição | Tipo |  | Und | Quant. | Porcent. | Valor Unit | Total
Composição | 97644 | SINAPI | REMOÇÃO DE PORTAS, DE FORMA MANUAL, SEM REAPROVEITAMENTO. AF_09/2023 | SERP - SERVIÇOS PRELIMINARES |  | m² | 1 |  | 12.83 | 12.83
Composição Auxiliar | 88316 | SINAPI | SERVENTE COM ENCARGOS COMPLEMENTARES | SEDI - SERVIÇOS DIVERSOS |  | H | 0.3075 | 0 | 28.71 | 8.82
Composição Auxiliar | 88309 | SINAPI | PEDREIRO COM ENCARGOS COMPLEMENTARES | SEDI - SERVIÇOS DIVERSOS |  | H | 0.1087 | 0 | 36.91 | 4.01
[5 empty] | MO sem LS => | 9 | LS => | 0 | MO com LS => | 9
[5 empty] | Valor do BDI => | 0 |  | Valor com BDI => |  | 12.83
2.4.2 | Código | Banco | Descrição | Tipo |  | Und | Quant. | Porcent. | Valor Unit | Total
Composição | 97622 | SINAPI | DEMOLIÇÃO DE ALVENARIA DE BLOCO FURADO, DE FORMA MANUAL, SEM REAPROVEITAMENTO. AF_09/2023 | SERP - SERVIÇOS PRELIMINARES |  | m³ | 1 |  | 76.09 | 76.09
Composição Auxiliar | 88309 | SINAPI | PEDREIRO COM ENCARGOS COMPLEMENTARES | SEDI - SERVIÇOS DIVERSOS |  | H | 0.3541 | 0 | 36.91 | 13.06
Composição Auxiliar | 88316 | SINAPI | SERVENTE COM ENCARGOS COMPLEMENTARES | SEDI - SERVIÇOS DIVERSOS |  | H | 2.1957 | 0 | 28.71 | 63.03
[5 empty] | MO sem LS => | 52.64 | LS => | 0 | MO com LS => | 52.64
[5 empty] | Valor do BDI => | 0 |  | Valor com BDI => |  | 76.09
2.4.3 | Código | Banco | Descrição | Tipo |  | Und | Quant. | Porcent. | Valor Unit | Total
Composição | 97647 | SINAPI | REMOÇÃO DE TELHAS DE FIBROCIMENTO METÁLICA E CERÂMICA, DE FORMA MANUAL, SEM REAPROVEITAMENTO. AF_09/2023 | SERP - SERVIÇOS PRELIMINARES |  | m² | 1 |  | 4.78 | 4.78
Composição Auxiliar | 88323 | SINAPI | TELHADISTA COM ENCARGOS COMPLEMENTARES | SEDI - SERVIÇOS DIVERSOS |  | H | 0.0408 | 0 | 36.1 | 1.47
Composição Auxiliar | 88316 | SINAPI | SERVENTE COM ENCARGOS COMPLEMENTARES | SEDI - SERVIÇOS DIVERSOS |  | H | 0.1153 | 0 | 28.71 | 3.31
[5 empty] | MO sem LS => | 3.35 | LS => | 0 | MO com LS => | 3.35
[5 empty] | Valor do BDI => | 0 |  | Valor com BDI => |  | 4.78
2.4.4 | Código | Banco | Descrição | Tipo |  | Und | Quant. | Porcent. | Valor Unit | Total
Composição | TJPR.CAMS.37 | Próprio | RETIRADA DE GRADES, GRADIS, ALAMBRADOS, CERCAS E PORTÕES | SEDI - SERVIÇOS DIVERSOS |  | M² | 1 |  | 28.71 | 28.71
Composição Auxiliar | 88316 | SINAPI | SERVENTE COM ENCARGOS COMPLEMENTARES | SEDI - SERVIÇOS DIVERSOS |  | H | 1 | 0 | 28.71 | 28.71
[5 empty] | MO sem LS => | 19.52 | LS => | 0 | MO com LS => | 19.52
[5 empty] | Valor do BDI => | 0 |  | Valor com BDI => |  | 28.71
Observação
Baseado no item 010224 IOPES 06/2023
2.4.5 | Código | Banco | Descrição | Tipo |  | Und | Quant. | Porcent. | Valor Unit | Total
Composição | cams.015 | Próprio | RETIRADA TELHADO ESTRUTURA DE MADEIRA SEM REMOCAO - Copia da SBC (022106) | 22 |  | m² | 1 |  | 30.67 | 30.67
Composição Auxiliar | 88262 | SINAPI | CARPINTEIRO DE FORMAS COM ENCARGOS COMPLEMENTARES | SEDI - SERVIÇOS DIVERSOS |  | H | 0.248 | 0 | 36.43 | 9.03
Composição Auxiliar | 88316 | SINAPI | SERVENTE COM ENCARGOS COMPLEMENTARES | SEDI - SERVIÇOS DIVERSOS |  | H | 0.754 | 0 | 28.71 | 21.64
[5 empty] | MO sem LS => | 21.49 | LS => | 0 | MO com LS => | 21.49
[5 empty] | Valor do BDI => | 0 |  | Valor com BDI => |  | 30.67
2.5.1 | Código | Banco | Descrição | Tipo |  | Und | Quant. | Porcent. | Valor Unit | Total
Composição | cams.016 | Próprio | RETIRADA ESTRUTURA METALICA COM REMOCAO - Copia da SBC (022108) | 22 |  | m² | 1 |  | 82.66 | 82.66
Composição Auxiliar | 88316 | SINAPI | SERVENTE COM ENCARGOS COMPLEMENTARES | SEDI - SERVIÇOS DIVERSOS |  | H | 1.861 | 0 | 28.71 | 53.42
Composição Auxiliar | 88243 | SINAPI | AJUDANTE ESPECIALIZADO COM ENCARGOS COMPLEMENTARES | SEDI - SERVIÇOS DIVERSOS |  | H | 0.982 | 0 | 29.78 | 29.24
[5 empty] | MO sem LS => | 56.53 | LS => | 0 | MO com LS => | 56.53
[5 empty] | Valor do BDI => | 0 |  | Valor com BDI => |  | 82.66
2.5.2 | Código | Banco | Descrição | Tipo |  | Und | Quant. | Porcent. | Valor Unit | Total
Composição | TJPR.CAMS.101 | Próprio | RETIRADA DE PISO INTERTRAVADO | PISO - PISOS |  | m² | 1 |  | 20.09 | 20.09
Composição Auxiliar | 88316 | SINAPI | SERVENTE COM ENCARGOS COMPLEMENTARES | SEDI - SERVIÇOS DIVERSOS |  | H | 0.7 | 0 | 28.71 | 20.09
[5 empty] | MO sem LS => | 13.66 | LS => | 0 | MO com LS => | 13.66
[5 empty] | Valor do BDI => | 0 |  | Valor com BDI => |  | 20.09
Observação
Baseado na composição 176046 SIURB (alterado servente para sinapi)
2.5.3 | Código | Banco | Descrição | Tipo |  | Und | Quant. | Porcent. | Valor Unit | Total
Composição | 93358 | SINAPI | ESCAVAÇÃO MANUAL DE VALA. AF_09/2024 | MOVT - MOVIMENTO DE TERRA |  | m³ | 1 |  | 113.57 | 113.57
Composição Auxiliar | 88316 | SINAPI | SERVENTE COM ENCARGOS COMPLEMENTARES | SEDI - SERVIÇOS DIVERSOS |  | H | 3.9558 | 0 | 28.71 | 113.57
[5 empty] | MO sem LS => | 77.21 | LS => | 0 | MO com LS => | 77.21
[5 empty] | Valor do BDI => | 0 |  | Valor com BDI => |  | 113.57
2.5.4 | Código | Banco | Descrição | Tipo |  | Und | Quant. | Porcent. | Valor Unit | Total
Composição | 97664 | SINAPI | REMOÇÃO DE ACESSÓRIOS, DE FORMA MANUAL, SEM REAPROVEITAMENTO. AF_09/2023 | SERP - SERVIÇOS PRELIMINARES |  | UN | 1 |  | 2.11 | 2.11
Composição Auxiliar | 88316 | SINAPI | SERVENTE COM ENCARGOS COMPLEMENTARES | SEDI - SERVIÇOS DIVERSOS |  | H | 0.0512 | 0 | 28.71 | 1.46
Composição Auxiliar | 88267 | SINAPI | ENCANADOR OU BOMBEIRO HIDRÁULICO COM ENCARGOS COMPLEMENTARES | SEDI - SERVIÇOS DIVERSOS |  | H | 0.0181 | 0 | 36.17 | 0.65
[5 empty] | MO sem LS => | 1.48 | LS => | 0 | MO com LS => | 1.48
[5 empty] | Valor do BDI => | 0 |  | Valor com BDI => |  | 2.11
2.5.5 | Código | Banco | Descrição | Tipo |  | Und | Quant. | Porcent. | Valor Unit | Total
Composição | TJPR.CAMS.15 | Próprio | REMANEJAMENTO DE GUARITA 2,27 X 1,16m | SEDI - SERVIÇOS DIVERSOS |  | UN | 1 |  | 803.92 | 803.92
Composição Auxiliar | 9861 | ORSE | Remoção de guarita em fibra, área=10m², para obra do Sergipetec | Provisórios |  | un | 0.263 | 0 | 3056.75 | 803.92
[5 empty] | MO sem LS => | 0 | LS => | 0 | MO com LS => | 0
[5 empty] | Valor do BDI => | 0 |  | Valor com BDI => |  | 803.92
Observação
Baseado no item 9861 ORSE 05/2023
2.6.1 | Código | Banco | Descrição | Tipo |  | Und | Quant. | Porcent. | Valor Unit | Total
Composição | 97640 | SINAPI | REMOÇÃO DE FORROS DE DRYWALL, PVC E FIBROMINERAL, DE FORMA MANUAL, SEM REAPROVEITAMENTO. AF_09/2023 | SERP - SERVIÇOS PRELIMINARES |  | m² | 1 |  | 2.58 | 2.58
Composição Auxiliar | 88316 | SINAPI | SERVENTE COM ENCARGOS COMPLEMENTARES | SEDI - SERVIÇOS DIVERSOS |  | H | 0.0647 | 0 | 28.71 | 1.85
Composição Auxiliar | 88278 | SINAPI | MONTADOR DE ESTRUTURA METÁLICA COM ENCARGOS COMPLEMENTARES | SEDI - SERVIÇOS DIVERSOS |  | H | 0.0229 | 0 | 32.22 | 0.73
[5 empty] | MO sem LS => | 1.81 | LS => | 0 | MO com LS => | 1.81
[5 empty] | Valor do BDI => | 0 |  | Valor com BDI => |  | 2.58
2.6.2 | Código | Banco | Descrição | Tipo |  | Und | Quant. | Porcent. | Valor Unit | Total
Composição | cams.017 | Próprio | RETIRADA DE PLACAS VINILICAS EM PISOS - Copia da SBC (022710) | 22 |  | m² | 1 |  | 33.75 | 33.75
Composição Auxiliar | 88309 | SINAPI | PEDREIRO COM ENCARGOS COMPLEMENTARES | SEDI - SERVIÇOS DIVERSOS |  | H | 0.297 | 0 | 36.91 | 10.96
Composição Auxiliar | 88316 | SINAPI | SERVENTE COM ENCARGOS COMPLEMENTARES | SEDI - SERVIÇOS DIVERSOS |  | H | 0.794 | 0 | 28.71 | 22.79
[5 empty] | MO sem LS => | 23.69 | LS => | 0 | MO com LS => | 23.69
[5 empty] | Valor do BDI => | 0 |  | Valor com BDI => |  | 33.75
2.6.3 | Código | Banco | Descrição | Tipo |  | Und | Quant. | Porcent. | Valor Unit | Total
Composição | TJPR.CAMS.91 | Próprio | DEMOLIÇÃO DE PISO GRANILITE | PISO - PISOS |  | m² | 1 |  | 45.21 | 45.21
Composição Auxiliar | 88316 | SINAPI | SERVENTE COM ENCARGOS COMPLEMENTARES | SEDI - SERVIÇOS DIVERSOS |  | H | 1.575 | 0 | 28.71 | 45.21
[5 empty] | MO sem LS => | 30.74 | LS => | 0 | MO com LS => | 30.74
[5 empty] | Valor do BDI => | 0 |  | Valor com BDI => |  | 45.21
Observação
Referência IOPES 010264
2.6.4 | Código | Banco | Descrição | Tipo |  | Und | Quant. | Porcent. | Valor Unit | Total
Composição | 97634 | SINAPI | DEMOLIÇÃO DE REVESTIMENTO CERÂMICO, DE FORMA MECANIZADA COM MARTELETE, SEM REAPROVEITAMENTO. AF_09/2023 | SERP - SERVIÇOS PRELIMINARES |  | m² | 1 |  | 9.03 | 9.03
Composição Auxiliar | 88316 | SINAPI | SERVENTE COM ENCARGOS COMPLEMENTARES | SEDI - SERVIÇOS DIVERSOS |  | H | 0.1085 | 0 | 28.71 | 3.11
Composição Auxiliar | 102275 | SINAPI | MARTELO DEMOLIDOR ELÉTRICO, COM POTÊNCIA DE 2.000 W, 1.000 IMPACTOS POR MINUTO, PESO DE 30 KG - CHP DIURNO. AF_01/2021 | CHOR - CUSTOS HORÁRIOS DE MÁQUINAS E EQUIPAMENTOS |  | CHP | 0.0788 | 0 | 35.08 | 2.76
Composição Auxiliar | 88256 | SINAPI | AZULEJISTA OU LADRILHISTA COM ENCARGOS COMPLEMENTARES | SEDI - SERVIÇOS DIVERSOS |  | H | 0.0323 | 0 | 36.73 | 1.18
Composição Auxiliar | 102274 | SINAPI | MARTELO DEMOLIDOR ELÉTRICO, COM POTÊNCIA DE 2.000 W, 1.000 IMPACTOS POR MINUTO, PESO DE 30 KG - CHI DIURNO. AF_01/2021 | CHOR - CUSTOS HORÁRIOS DE MÁQUINAS E EQUIPAMENTOS |  | CHI | 0.0603 | 0 | 32.87 | 1.98
[5 empty] | MO sem LS => | 6.29 | LS => | 0 | MO com LS => | 6.29
[5 empty] | Valor do BDI => | 0 |  | Valor com BDI => |  | 9.03
2.6.5 | Código | Banco | Descrição | Tipo |  | Und | Quant. | Porcent. | Valor Unit | Total
Composição | 97631 | SINAPI | DEMOLIÇÃO DE ARGAMASSAS, DE FORMA MANUAL, SEM REAPROVEITAMENTO. AF_09/2023 | SERP - SERVIÇOS PRELIMINARES |  | m² | 1 |  | 15.35 | 15.35
Composição Auxiliar | 88309 | SINAPI | PEDREIRO COM ENCARGOS COMPLEMENTARES | SEDI - SERVIÇOS DIVERSOS |  | H | 0.1151 | 0 | 36.91 | 4.24
Composição Auxiliar | 88316 | SINAPI | SERVENTE COM ENCARGOS COMPLEMENTARES | SEDI - SERVIÇOS DIVERSOS |  | H | 0.3872 | 0 | 28.71 | 11.11
[5 empty] | MO sem LS => | 10.73 | LS => | 0 | MO com LS => | 10.73
[5 empty] | Valor do BDI => | 0 |  | Valor com BDI => |  | 15.35
2.6.6 | Código | Banco | Descrição | Tipo |  | Und | Quant. | Porcent. | Valor Unit | Total
Composição | 104789 | SINAPI | DEMOLIÇÃO DE PISO DE CONCRETO SIMPLES, DE FORMA MANUAL, SEM REAPROVEITAMENTO. AF_09/2023 | SERP - SERVIÇOS PRELIMINARES |  | m³ | 1 |  | 267.81 | 267.81
Composição Auxiliar | 88316 | SINAPI | SERVENTE COM ENCARGOS COMPLEMENTARES | SEDI - SERVIÇOS DIVERSOS |  | H | 7.7265 | 0 | 28.71 | 221.82
Composição Auxiliar | 88309 | SINAPI | PEDREIRO COM ENCARGOS COMPLEMENTARES | SEDI - SERVIÇOS DIVERSOS |  | H | 1.2462 | 0 | 36.91 | 45.99
[5 empty] | MO sem LS => | 185.25 | LS => | 0 | MO com LS => | 185.25
[5 empty] | Valor do BDI => | 0 |  | Valor com BDI => |  | 267.81
2.6.7 | Código | Banco | Descrição | Tipo |  | Und | Quant. | Porcent. | Valor Unit | Total
Composição | cams.018 | Próprio | Retirada de rodapé em madeira - Copia da SEDOP (020863) | SEDOP |  | m | 1 |  | 2.87 | 2.87
Composição Auxiliar | 88316 | SINAPI | SERVENTE COM ENCARGOS COMPLEMENTARES | SEDI - SERVIÇOS DIVERSOS |  | H | 0.1 | 0 | 28.71 | 2.87
[5 empty] | MO sem LS => | 1.95 | LS => | 0 | MO com LS => | 1.95
[5 empty] | Valor do BDI => | 0 |  | Valor com BDI => |  | 2.87
2.6.8 | Código | Banco | Descrição | Tipo |  | Und | Quant. | Porcent. | Valor Unit | Total
Composição | cams.019 | Próprio | Retirada de piso em taco de madeira - Copia da SEDOP (020221) | SEDOP |  | m² | 1 |  | 38.87 | 38.87
Composição Auxiliar | 88309 | SINAPI | PEDREIRO COM ENCARGOS COMPLEMENTARES | SEDI - SERVIÇOS DIVERSOS |  | H | 0.12 | 0 | 36.91 | 4.42
Composição Auxiliar | 88316 | SINAPI | SERVENTE COM ENCARGOS COMPLEMENTARES | SEDI - SERVIÇOS DIVERSOS |  | H | 1.2 | 0 | 28.71 | 34.45
[5 empty] | MO sem LS => | 26.73 | LS => | 0 | MO com LS => | 26.73
[5 empty] | Valor do BDI => | 0 |  | Valor com BDI => |  | 38.87
2.6.9 | Código | Banco | Descrição | Tipo |  | Und | Quant. | Porcent. | Valor Unit | Total
Composição | cams.020 | Próprio | RETIRADA CUIDADOSA TAMPO GRANITO -Copia da SBC (022741) | 22 |  | m² | 1 |  | 67.06 | 67.06
Composição Auxiliar | 88316 | SINAPI | SERVENTE COM ENCARGOS COMPLEMENTARES | SEDI - SERVIÇOS DIVERSOS |  | H | 1.19 | 0 | 28.71 | 34.16
Composição Auxiliar | 88274 | SINAPI | MARMORISTA/GRANITEIRO COM ENCARGOS COMPLEMENTARES | SEDI - SERVIÇOS DIVERSOS |  | H | 0.813 | 0 | 40.47 | 32.9
[5 empty] | MO sem LS => | 48.57 | LS => | 0 | MO com LS => | 48.57
[5 empty] | Valor do BDI => | 0 |  | Valor com BDI => |  | 67.06
2.7.1 | Código | Banco | Descrição | Tipo |  | Und | Quant. | Porcent. | Valor Unit | Total
Composição | 97638 | SINAPI | REMOÇÃO DE CHAPAS E PERFIS DE DRYWALL, DE FORMA MANUAL, SEM REAPROVEITAMENTO. AF_09/2023 | SERP - SERVIÇOS PRELIMINARES |  | m² | 1 |  | 11.09 | 11.09
Composição Auxiliar | 88316 | SINAPI | SERVENTE COM ENCARGOS COMPLEMENTARES | SEDI - SERVIÇOS DIVERSOS |  | H | 0.2767 | 0 | 28.71 | 7.94
Composição Auxiliar | 88278 | SINAPI | MONTADOR DE ESTRUTURA METÁLICA COM ENCARGOS COMPLEMENTARES | SEDI - SERVIÇOS DIVERSOS |  | H | 0.0978 | 0 | 32.22 | 3.15
[5 empty] | MO sem LS => | 7.75 | LS => | 0 | MO com LS => | 7.75
[5 empty] | Valor do BDI => | 0 |  | Valor com BDI => |  | 11.09
2.7.2 | Código | Banco | Descrição | Tipo |  | Und | Quant. | Porcent. | Valor Unit | Total
Composição | TJPR.CAMS.39 | Próprio | RETIRADA DE DIVISÓRIA TIPO NAVAL | SEDI - SERVIÇOS DIVERSOS |  | M² | 1 |  | 43.71 | 43.71
Composição Auxiliar | 88262 | SINAPI | CARPINTEIRO DE FORMAS COM ENCARGOS COMPLEMENTARES | SEDI - SERVIÇOS DIVERSOS |  | H | 1.2 | 0 | 36.43 | 43.71
[5 empty] | MO sem LS => | 32.84 | LS => | 0 | MO com LS => | 32.84
[5 empty] | Valor do BDI => | 0 |  | Valor com BDI => |  | 43.71
Observação
Baseado no item 12631 ORSE 08/2023.
2.7.3 | Código | Banco | Descrição | Tipo |  | Und | Quant. | Porcent. | Valor Unit | Total
Composição | 97622 | SINAPI | DEMOLIÇÃO DE ALVENARIA DE BLOCO FURADO, DE FORMA MANUAL, SEM REAPROVEITAMENTO. AF_09/2023 | SERP - SERVIÇOS PRELIMINARES |  | m³ | 1 |  | 76.09 | 76.09
Composição Auxiliar | 88309 | SINAPI | PEDREIRO COM ENCARGOS COMPLEMENTARES | SEDI - SERVIÇOS DIVERSOS |  | H | 0.3541 | 0 | 36.91 | 13.06
Composição Auxiliar | 88316 | SINAPI | SERVENTE COM ENCARGOS COMPLEMENTARES | SEDI - SERVIÇOS DIVERSOS |  | H | 2.1957 | 0 | 28.71 | 63.03
[5 empty] | MO sem LS => | 52.64 | LS => | 0 | MO com LS => | 52.64
[5 empty] | Valor do BDI => | 0 |  | Valor com BDI => |  | 76.09
2.7.4 | Código | Banco | Descrição | Tipo |  | Und | Quant. | Porcent. | Valor Unit | Total
Composição | 102191 | SINAPI | REMOÇÃO DE VIDRO LISO COMUM DE ESQUADRIA COM BAGUETE DE ALUMÍNIO OU PVC. AF_01/2021 | ESQV - ESQUADRIAS/FERRAGENS/VIDROS |  | m² | 1 |  | 31.69 | 31.69
Composição Auxiliar | 88325 | SINAPI | VIDRACEIRO COM ENCARGOS COMPLEMENTARES | SEDI - SERVIÇOS DIVERSOS |  | H | 0.487 | 0 | 37.15 | 18.09
Composição Auxiliar | 88316 | SINAPI | SERVENTE COM ENCARGOS COMPLEMENTARES | SEDI - SERVIÇOS DIVERSOS |  | H | 0.474 | 0 | 28.71 | 13.6
[5 empty] | MO sem LS => | 22.82 | LS => | 0 | MO com LS => | 22.82
[5 empty] | Valor do BDI => | 0 |  | Valor com BDI => |  | 31.69
2.7.5 | Código | Banco | Descrição | Tipo |  | Und | Quant. | Porcent. | Valor Unit | Total
Composição | 97664 | SINAPI | REMOÇÃO DE ACESSÓRIOS, DE FORMA MANUAL, SEM REAPROVEITAMENTO. AF_09/2023 | SERP - SERVIÇOS PRELIMINARES |  | UN | 1 |  | 2.11 | 2.11
Composição Auxiliar | 88316 | SINAPI | SERVENTE COM ENCARGOS COMPLEMENTARES | SEDI - SERVIÇOS DIVERSOS |  | H | 0.0512 | 0 | 28.71 | 1.46
Composição Auxiliar | 88267 | SINAPI | ENCANADOR OU BOMBEIRO HIDRÁULICO COM ENCARGOS COMPLEMENTARES | SEDI - SERVIÇOS DIVERSOS |  | H | 0.0181 | 0 | 36.17 | 0.65
[5 empty] | MO sem LS => | 1.48 | LS => | 0 | MO com LS => | 1.48
[5 empty] | Valor do BDI => | 0 |  | Valor com BDI => |  | 2.11
2.7.6 | Código | Banco | Descrição | Tipo |  | Und | Quant. | Porcent. | Valor Unit | Total
Composição | 04.09.060 | CPOS/CDHU | RETIRADA DE BATENTE, CORRIMÃO OU PEÇAS LINEARES METÁLICAS, CHUMBADOS | 4.09 |  | m | 1 |  | 15.74 | 15.74
Composição Auxiliar | 88309 | SINAPI | PEDREIRO COM ENCARGOS COMPLEMENTARES | SEDI - SERVIÇOS DIVERSOS |  | H | 0.24 | 0 | 36.91 | 8.85
Composição Auxiliar | 88316 | SINAPI | SERVENTE COM ENCARGOS COMPLEMENTARES | SEDI - SERVIÇOS DIVERSOS |  | H | 0.24 | 0 | 28.71 | 6.89
[5 empty] | MO sem LS => | 11.31 | LS => | 0 | MO com LS => | 11.31
[5 empty] | Valor do BDI => | 0 |  | Valor com BDI => |  | 15.74
2.7.7 | Código | Banco | Descrição | Tipo |  | Und | Quant. | Porcent. | Valor Unit | Total
Composição | 97634 | SINAPI | DEMOLIÇÃO DE REVESTIMENTO CERÂMICO, DE FORMA MECANIZADA COM MARTELETE, SEM REAPROVEITAMENTO. AF_09/2023 | SERP - SERVIÇOS PRELIMINARES |  | m² | 1 |  | 9.03 | 9.03
Composição Auxiliar | 88316 | SINAPI | SERVENTE COM ENCARGOS COMPLEMENTARES | SEDI - SERVIÇOS DIVERSOS |  | H | 0.1085 | 0 | 28.71 | 3.11
Composição Auxiliar | 102275 | SINAPI | MARTELO DEMOLIDOR ELÉTRICO, COM POTÊNCIA DE 2.000 W, 1.000 IMPACTOS POR MINUTO, PESO DE 30 KG - CHP DIURNO. AF_01/2021 | CHOR - CUSTOS HORÁRIOS DE MÁQUINAS E EQUIPAMENTOS |  | CHP | 0.0788 | 0 | 35.08 | 2.76
Composição Auxiliar | 88256 | SINAPI | AZULEJISTA OU LADRILHISTA COM ENCARGOS COMPLEMENTARES | SEDI - SERVIÇOS DIVERSOS |  | H | 0.0323 | 0 | 36.73 | 1.18
Composição Auxiliar | 102274 | SINAPI | MARTELO DEMOLIDOR ELÉTRICO, COM POTÊNCIA DE 2.000 W, 1.000 IMPACTOS POR MINUTO, PESO DE 30 KG - CHI DIURNO. AF_01/2021 | CHOR - CUSTOS HORÁRIOS DE MÁQUINAS E EQUIPAMENTOS |  | CHI | 0.0603 | 0 | 32.87 | 1.98
[5 empty] | MO sem LS => | 6.29 | LS => | 0 | MO com LS => | 6.29
[5 empty] | Valor do BDI => | 0 |  | Valor com BDI => |  | 9.03
2.7.8 | Código | Banco | Descrição | Tipo |  | Und | Quant. | Porcent. | Valor Unit | Total
Composição | 97631 | SINAPI | DEMOLIÇÃO DE ARGAMASSAS, DE FORMA MANUAL, SEM REAPROVEITAMENTO. AF_09/2023 | SERP - SERVIÇOS PRELIMINARES |  | m² | 1 |  | 15.35 | 15.35
Composição Auxiliar | 88309 | SINAPI | PEDREIRO COM ENCARGOS COMPLEMENTARES | SEDI - SERVIÇOS DIVERSOS |  | H | 0.1151 | 0 | 36.91 | 4.24
Composição Auxiliar | 88316 | SINAPI | SERVENTE COM ENCARGOS COMPLEMENTARES | SEDI - SERVIÇOS DIVERSOS |  | H | 0.3872 | 0 | 28.71 | 11.11
[5 empty] | MO sem LS => | 10.73 | LS => | 0 | MO com LS => | 10.73
[5 empty] | Valor do BDI => | 0 |  | Valor com BDI => |  | 15.35
2.7.9 | Código | Banco | Descrição | Tipo |  | Und | Quant. | Porcent. | Valor Unit | Total
Composição | 102193 | SINAPI | LIXAMENTO DE MADEIRA PARA APLICAÇÃO DE FUNDO OU PINTURA. AF_01/2021 | PINT - PINTURAS |  | m² | 1 |  | 2.7 | 2.7
Composição Auxiliar | 88310 | SINAPI | PINTOR COM ENCARGOS COMPLEMENTARES | SEDI - SERVIÇOS DIVERSOS |  | H | 0.0541 | 0 | 38.54 | 2.08
Insumo | 00003767 | SINAPI | LIXA EM FOLHA PARA PAREDE OU MADEIRA, NUMERO 120, COR VERMELHA | Material |  | UN | 0.4 | 0 | 1.55 | 0.62
[5 empty] | MO sem LS => | 1.48 | LS => | 0 | MO com LS => | 1.48
[5 empty] | Valor do BDI => | 0 |  | Valor com BDI => |  | 2.7
2.7.10 | Código | Banco | Descrição | Tipo |  | Und | Quant. | Porcent. | Valor Unit | Total
Composição | TJPR.CAMS.40 | Próprio | PREPARO DE SUBSTRATO POR ESCARIFICAÇÃO MECÂNICA (CORTE DE CONCRETO) PARA ESPESSURAS DE ATÉ 3,0CM | SEDI - SERVIÇOS DIVERSOS |  | M² | 1 |  | 262.97 | 262.97
Composição Auxiliar | 88316 | SINAPI | SERVENTE COM ENCARGOS COMPLEMENTARES | SEDI - SERVIÇOS DIVERSOS |  | H | 2.5 | 0 | 28.71 | 71.77
Composição Auxiliar | 88298 | SINAPI | OPERADOR DE MARTELETE OU MARTELETEIRO COM ENCARGOS COMPLEMENTARES | SEDI - SERVIÇOS DIVERSOS |  | H | 5 | 0 | 31.9 | 159.5
Insumo | 3283 | ORSE | Cabo de cobre PP Cordplast 3 x 2,5 mm2, 450/750v | Material |  | m | 0.001 | 0 | 7.9 | 0
Insumo | 2490 | ORSE | Rompedor 56,0 pcm / 1150 ipm (atlas copco -tex 11 ou equivalente) | Equipamento |  | h | 5 | 0 | 6.34 | 31.7
[5 empty] | MO sem LS => | 167.85 | LS => | 0 | MO com LS => | 167.85
[5 empty] | Valor do BDI => | 0 |  | Valor com BDI => |  | 262.97
Observação
Baseado no item 4917 ORSE 08/2023
2.8.1 | Código | Banco | Descrição | Tipo |  | Und | Quant. | Porcent. | Valor Unit | Total
Composição | TJPR.CAMS.93 | Próprio | RETIRADA DE FECHADURA | ESQV - ESQUADRIAS/FERRAGENS/VIDROS |  | UN | 1 |  | 14.26 | 14.26
Composição Auxiliar | 88252 | SINAPI | AUXILIAR DE SERVIÇOS GERAIS COM ENCARGOS COMPLEMENTARES | SEDI - SERVIÇOS DIVERSOS |  | H | 0.5 | 0 | 28.53 | 14.26
[5 empty] | MO sem LS => | 9.67 | LS => | 0 | MO com LS => | 9.67
[5 empty] | Valor do BDI => | 0 |  | Valor com BDI => |  | 14.26
Observação
AGESUL 0201002110
2.8.2 | Código | Banco | Descrição | Tipo |  | Und | Quant. | Porcent. | Valor Unit | Total
Composição | 97644 | SINAPI | REMOÇÃO DE PORTAS, DE FORMA MANUAL, SEM REAPROVEITAMENTO. AF_09/2023 | SERP - SERVIÇOS PRELIMINARES |  | m² | 1 |  | 12.83 | 12.83
Composição Auxiliar | 88316 | SINAPI | SERVENTE COM ENCARGOS COMPLEMENTARES | SEDI - SERVIÇOS DIVERSOS |  | H | 0.3075 | 0 | 28.71 | 8.82
Composição Auxiliar | 88309 | SINAPI | PEDREIRO COM ENCARGOS COMPLEMENTARES | SEDI - SERVIÇOS DIVERSOS |  | H | 0.1087 | 0 | 36.91 | 4.01
[5 empty] | MO sem LS => | 9 | LS => | 0 | MO com LS => | 9
[5 empty] | Valor do BDI => | 0 |  | Valor com BDI => |  | 12.83
2.8.3 | Código | Banco | Descrição | Tipo |  | Und | Quant. | Porcent. | Valor Unit | Total
Composição | cams.021 | Próprio | RETIRADA DE BATENTES DE MADEIRA - Copia da SINAPI (72143) | ESQV - ESQUADRIAS/FERRAGENS/VIDROS |  | UN | 1 |  | 86.18 | 86.18
Composição Auxiliar | 88261 | SINAPI | CARPINTEIRO DE ESQUADRIA COM ENCARGOS COMPLEMENTARES | SEDI - SERVIÇOS DIVERSOS |  | H | 1.2 | 0 | 34.91 | 41.89
Composição Auxiliar | 88309 | SINAPI | PEDREIRO COM ENCARGOS COMPLEMENTARES | SEDI - SERVIÇOS DIVERSOS |  | H | 1.2 | 0 | 36.91 | 44.29
[5 empty] | MO sem LS => | 64.17 | LS => | 0 | MO com LS => | 64.17
[5 empty] | Valor do BDI => | 0 |  | Valor com BDI => |  | 86.18
2.8.4 | Código | Banco | Descrição | Tipo |  | Und | Quant. | Porcent. | Valor Unit | Total
Composição | 023306 | SBC | REVISAO E RECUPERACAO DE PORTA DE MADEIRA,COM AJUSTES | REFORMA E RECONSTRUCAO |  | UN | 1 |  | 278.09 | 278.09
Composição Auxiliar | 88261 | SINAPI | CARPINTEIRO DE ESQUADRIA COM ENCARGOS COMPLEMENTARES | SEDI - SERVIÇOS DIVERSOS |  | H | 4.821 | 0 | 34.91 | 168.3
Composição Auxiliar | 88239 | SINAPI | AJUDANTE DE CARPINTEIRO COM ENCARGOS COMPLEMENTARES | SEDI - SERVIÇOS DIVERSOS |  | H | 3.65 | 0 | 30.08 | 109.79
[5 empty] | MO sem LS => | 201.34 | LS => | 0 | MO com LS => | 201.34
[5 empty] | Valor do BDI => | 0 |  | Valor com BDI => |  | 278.09
2.9.1 | Código | Banco | Descrição | Tipo |  | Und | Quant. | Porcent. | Valor Unit | Total
Composição | TJPR.CAMS.41 | Próprio | REMOÇÃO DE LAVATÓRIO | SEDI - SERVIÇOS DIVERSOS |  | UN | 1 |  | 20.91 | 20.91
Composição Auxiliar | 88316 | SINAPI | SERVENTE COM ENCARGOS COMPLEMENTARES | SEDI - SERVIÇOS DIVERSOS |  | H | 0.6 | 0 | 28.71 | 17.22
Composição Auxiliar | 88309 | SINAPI | PEDREIRO COM ENCARGOS COMPLEMENTARES | SEDI - SERVIÇOS DIVERSOS |  | H | 0.1 | 0 | 36.91 | 3.69
[5 empty] | MO sem LS => | 14.47 | LS => | 0 | MO com LS => | 14.47
[5 empty] | Valor do BDI => | 0 |  | Valor com BDI => |  | 20.91
Observação
Baseado no item 3262 ORSE 08/2023
2.9.2 | Código | Banco | Descrição | Tipo |  | Und | Quant. | Porcent. | Valor Unit | Total
Composição | 04.14.020 | CPOS/CDHU | RETIRADA DE VIDRO OU ESPELHO COM RASPAGEM DA MASSA OU RETIRADA DE BAGUETE | 4.14 |  | m² | 1 |  | 16.56 | 16.56
Insumo | B.01.000.010186 | CPOS/CDHU | VIDRACEIRO | Mão de Obra |  | h | 0.5 | 0 | 33.12 | 16.56
[5 empty] | MO sem LS => | 16.56 | LS => | 0 | MO com LS => | 16.56
[5 empty] | Valor do BDI => | 0 |  | Valor com BDI => |  | 16.56
2.9.3 | Código | Banco | Descrição | Tipo |  | Und | Quant. | Porcent. | Valor Unit | Total
Composição | TJPR.CAMS.42 | Próprio | REMOÇÃO DE ACESSÓRIOS SANITÁRIOS | SEDI - SERVIÇOS DIVERSOS |  | UN | 1 |  | 22.95 | 22.95
Composição Auxiliar | 88316 | SINAPI | SERVENTE COM ENCARGOS COMPLEMENTARES | SEDI - SERVIÇOS DIVERSOS |  | H | 0.35 | 0 | 28.71 | 10.04
Composição Auxiliar | 88309 | SINAPI | PEDREIRO COM ENCARGOS COMPLEMENTARES | SEDI - SERVIÇOS DIVERSOS |  | H | 0.35 | 0 | 36.91 | 12.91
[5 empty] | MO sem LS => | 16.5 | LS => | 0 | MO com LS => | 16.5
[5 empty] | Valor do BDI => | 0 |  | Valor com BDI => |  | 22.95
Observação
Baseado no item 7216 ORSE 08/2023
2.9.4 | Código | Banco | Descrição | Tipo |  | Und | Quant. | Porcent. | Valor Unit | Total
Composição | cams.022 | Próprio | RETIRADA CUIDADOSA VASO SANITARIO - Copia da SBC (022735) | 22 |  | UN | 1 |  | 33.4 | 33.4
Composição Auxiliar | 88267 | SINAPI | ENCANADOR OU BOMBEIRO HIDRÁULICO COM ENCARGOS COMPLEMENTARES | SEDI - SERVIÇOS DIVERSOS |  | H | 0.357 | 0 | 36.17 | 12.91
Composição Auxiliar | 88316 | SINAPI | SERVENTE COM ENCARGOS COMPLEMENTARES | SEDI - SERVIÇOS DIVERSOS |  | H | 0.714 | 0 | 28.71 | 20.49
[5 empty] | MO sem LS => | 23.76 | LS => | 0 | MO com LS => | 23.76
[5 empty] | Valor do BDI => | 0 |  | Valor com BDI => |  | 33.4
2.9.6 | Código | Banco | Descrição | Tipo |  | Und | Quant. | Porcent. | Valor Unit | Total
Composição | TJPR.CAMS.102 | Próprio | REMOÇÃO DE PIA | INHI - INSTALAÇÕES HIDROS SANITÁRIAS |  | UN | 1 |  | 41.21 | 41.21
Composição Auxiliar | 88316 | SINAPI | SERVENTE COM ENCARGOS COMPLEMENTARES | SEDI - SERVIÇOS DIVERSOS |  | H | 0.15 | 0 | 28.71 | 4.3
Composição Auxiliar | 88309 | SINAPI | PEDREIRO COM ENCARGOS COMPLEMENTARES | SEDI - SERVIÇOS DIVERSOS |  | H | 1 | 0 | 36.91 | 36.91
[5 empty] | MO sem LS => | 30.55 | LS => | 0 | MO com LS => | 30.55
[5 empty] | Valor do BDI => | 0 |  | Valor com BDI => |  | 41.21
Observação
ORSE 9602
2.10.1 | Código | Banco | Descrição | Tipo |  | Und | Quant. | Porcent. | Valor Unit | Total
Composição | TJPR.CAMS.94 | Próprio | DESINSTALACAO TECNICA DE EQUIPAMENTO HI-WALL DE 9.000 BTU A 18.000 BTU (EVAPORADORA E CONDENSADORA) | SEDI - SERVIÇOS DIVERSOS |  | UN | 1 |  | 279.88 | 279.88
Composição Auxiliar | 100308 | SINAPI | MECÂNICO DE REFRIGERAÇÃO COM ENCARGOS COMPLEMENTARES | SEDI - SERVIÇOS DIVERSOS |  | H | 4 | 0 | 40.19 | 160.76
Composição Auxiliar | 88243 | SINAPI | AJUDANTE ESPECIALIZADO COM ENCARGOS COMPLEMENTARES | SEDI - SERVIÇOS DIVERSOS |  | H | 4 | 0 | 29.78 | 119.12
[5 empty] | MO sem LS => | 205.88 | LS => | 0 | MO com LS => | 205.88
[5 empty] | Valor do BDI => | 0 |  | Valor com BDI => |  | 279.88
Observação
Referência AGESUL 2601000160
2.10.2 | Código | Banco | Descrição | Tipo |  | Und | Quant. | Porcent. | Valor Unit | Total
Composição | TJPR.CAMS.95 | Próprio | DESINSTALACAO TECNICA DE EQUIPAMENTO HI-WALL DE 24.000 BTU A 60.000 BTU (EVAPORADORA E CONDENSADORA) | SEDI - SERVIÇOS DIVERSOS |  | UN | 1 |  | 489.79 | 489.79
Composição Auxiliar | 100308 | SINAPI | MECÂNICO DE REFRIGERAÇÃO COM ENCARGOS COMPLEMENTARES | SEDI - SERVIÇOS DIVERSOS |  | H | 7 | 0 | 40.19 | 281.33
Composição Auxiliar | 88243 | SINAPI | AJUDANTE ESPECIALIZADO COM ENCARGOS COMPLEMENTARES | SEDI - SERVIÇOS DIVERSOS |  | H | 7 | 0 | 29.78 | 208.46
[5 empty] | MO sem LS => | 360.29 | LS => | 0 | MO com LS => | 360.29
[5 empty] | Valor do BDI => | 0 |  | Valor com BDI => |  | 489.79
Observação
AGESUL 2601000165
2.10.3 | Código | Banco | Descrição | Tipo |  | Und | Quant. | Porcent. | Valor Unit | Total
Composição | cams.023 | Próprio | RETIRADA APARELHO AR CONDICIONADO DE JANELA - Copia da SBC (022325) | 22 |  | UN | 1 |  | 139.02 | 139.02
Composição Auxiliar | 88316 | SINAPI | SERVENTE COM ENCARGOS COMPLEMENTARES | SEDI - SERVIÇOS DIVERSOS |  | H | 2.777 | 0 | 28.71 | 79.72
Composição Auxiliar | 88264 | SINAPI | ELETRICISTA COM ENCARGOS COMPLEMENTARES | SEDI - SERVIÇOS DIVERSOS |  | H | 1.587 | 0 | 37.37 | 59.3
[5 empty] | MO sem LS => | 98.73 | LS => | 0 | MO com LS => | 98.73
[5 empty] | Valor do BDI => | 0 |  | Valor com BDI => |  | 139.02
3.1.1 | Código | Banco | Descrição | Tipo |  | Und | Quant. | Porcent. | Valor Unit | Total
Composição | 98459 | SINAPI | TAPUME COM TELHA METÁLICA. AF_03/2024 | CANT - CANTEIRO DE OBRAS |  | m² | 1 |  | 94.83 | 94.83
Composição Auxiliar | 94974 | SINAPI | CONCRETO MAGRO PARA LASTRO, TRAÇO 1:4,5:4,5 (EM MASSA SECA DE CIMENTO/ AREIA MÉDIA/ BRITA 1) - PREPARO MANUAL. AF_05/2021 | FUES - FUNDAÇÕES E ESTRUTURAS |  | m³ | 0.0061 | 0 | 473.3 | 2.88
Composição Auxiliar | 91693 | SINAPI | SERRA CIRCULAR DE BANCADA COM MOTOR ELÉTRICO POTÊNCIA DE 5HP, COM COIFA PARA DISCO 10" - CHI DIURNO. AF_08/2015 | CHOR - CUSTOS HORÁRIOS DE MÁQUINAS E EQUIPAMENTOS |  | CHI | 0.0264 | 0 | 35.13 | 0.92
Composição Auxiliar | 91692 | SINAPI | SERRA CIRCULAR DE BANCADA COM MOTOR ELÉTRICO POTÊNCIA DE 5HP, COM COIFA PARA DISCO 10" - CHP DIURNO. AF_08/2015 | CHOR - CUSTOS HORÁRIOS DE MÁQUINAS E EQUIPAMENTOS |  | CHP | 0.0066 | 0 | 36.18 | 0.23
Composição Auxiliar | 88262 | SINAPI | CARPINTEIRO DE FORMAS COM ENCARGOS COMPLEMENTARES | SEDI - SERVIÇOS DIVERSOS |  | H | 0.735 | 0 | 36.43 | 26.77
Composição Auxiliar | 88239 | SINAPI | AJUDANTE DE CARPINTEIRO COM ENCARGOS COMPLEMENTARES | SEDI - SERVIÇOS DIVERSOS |  | H | 0.492 | 0 | 30.08 | 14.79
Insumo | 00004491 | SINAPI | PONTALETE *7,5 X 7,5* CM EM PINUS, MISTA OU EQUIVALENTE DA REGIAO - BRUTA | Material |  | M | 1.2273 | 0 | 7.16 | 8.78
Insumo | 00006194 | SINAPI | TABUA *2,5 X 15 CM EM PINUS, MISTA OU EQUIVALENTE DA REGIAO - BRUTA | Material |  | M | 2 | 0 | 5.11 | 10.22
Insumo | 00007243 | SINAPI | TELHA TRAPEZOIDAL EM ACO ZINCADO, SEM PINTURA, ALTURA DE APROXIMADAMENTE 40 MM, ESPESSURA DE 0,50 MM E LARGURA UTIL DE 980 MM | Material |  | M² | 0.5853 | 0 | 49.84 | 29.17
Insumo | 00005061 | SINAPI | PREGO DE ACO POLIDO COM CABECA 18 X 27 (2 1/2 X 10) | Material |  | KG | 0.068 | 0 | 15.76 | 1.07
[5 empty] | MO sem LS => | 32.07 | LS => | 0 | MO com LS => | 32.07
[5 empty] | Valor do BDI => | 0 |  | Valor com BDI => |  | 94.83
3.1.2 | Código | Banco | Descrição | Tipo |  | Und | Quant. | Porcent. | Valor Unit | Total
Composição | TJPR.CAMS.100 | Próprio | PORTÃO METÁLICO DE OBRA - 5M, PIVOTANTE, 2 FOLHAS, PARA TAPUME | CANT - CANTEIRO DE OBRAS |  | m² | 1 |  | 294.75 | 294.75
Composição Auxiliar | 88309 | SINAPI | PEDREIRO COM ENCARGOS COMPLEMENTARES | SEDI - SERVIÇOS DIVERSOS |  | H | 0.2 | 0 | 36.91 | 7.38
Composição Auxiliar | 88316 | SINAPI | SERVENTE COM ENCARGOS COMPLEMENTARES | SEDI - SERVIÇOS DIVERSOS |  | H | 1.2 | 0 | 28.71 | 34.45
Composição Auxiliar | 88251 | SINAPI | AUXILIAR DE SERRALHEIRO COM ENCARGOS COMPLEMENTARES | SEDI - SERVIÇOS DIVERSOS |  | H | 1 | 0 | 30.23 | 30.23
Composição Auxiliar | 88315 | SINAPI | SERRALHEIRO COM ENCARGOS COMPLEMENTARES | SEDI - SERVIÇOS DIVERSOS |  | H | 1 | 0 | 36.65 | 36.65
Insumo | 30746 | SIURB | PORTÃO METÁLICO DE OBRA 5M, PIVOTANTE,2 FOLHAS, PARA TAPUME METÁLICO | Material |  | m² | 0.43 | 0 | 432.66 | 186.04
[5 empty] | MO sem LS => | 77.26 | LS => | 0 | MO com LS => | 77.26
[5 empty] | Valor do BDI => | 0 |  | Valor com BDI => |  | 294.75
Observação
Baseado na composição SIURB 010506, alterado mão de obra e mantido insumo de portão.
3.1.3 | Código | Banco | Descrição | Tipo |  | Und | Quant. | Porcent. | Valor Unit | Total
Composição | 180222 | SBC | PINTURA DUAS DEMAOS TINTA ESMALTE EM SUPERFICIE METALICA | PINTURAS |  | m² | 1 |  | 49.31 | 49.31
Composição Auxiliar | 88316 | SINAPI | SERVENTE COM ENCARGOS COMPLEMENTARES | SEDI - SERVIÇOS DIVERSOS |  | H | 0.77 | 0 | 28.71 | 22.1
Insumo | 008104 | SBC | TINTA ESMALTE GRAFITE FOSCO CORAL | Material |  | L | 0.12 | 0 | 38.58 | 4.62
Insumo | 099550 | SBC | PINTOR | Mão de Obra |  | H | 0.77 | 0 | 27.0616 | 20.83
Insumo | 006401 | SBC | SOLVENTE (AGUARAS MINERAL) | Material |  | L | 0.05 | 0 | 22.7 | 1.13
Insumo | 037129 | SBC | LIXA FERRO 150 | Material |  | UN | 0.3 | 0 | 2.12 | 0.63
[5 empty] | MO sem LS => | 35.86 | LS => | 0 | MO com LS => | 35.86
[5 empty] | Valor do BDI => | 0 |  | Valor com BDI => |  | 49.31
3.1.4 | Código | Banco | Descrição | Tipo |  | Und | Quant. | Porcent. | Valor Unit | Total
Composição | TJPR.CAMS.43 | Próprio | PLACA DE OBRA EM CHAPA AÇO GALVANIZADO, INSTALADA | SEDI - SERVIÇOS DIVERSOS |  | M² | 1 |  | 525.8 | 525.8
Composição Auxiliar | 88262 | SINAPI | CARPINTEIRO DE FORMAS COM ENCARGOS COMPLEMENTARES | SEDI - SERVIÇOS DIVERSOS |  | H | 1 | 0 | 36.43 | 36.43
Composição Auxiliar | 88316 | SINAPI | SERVENTE COM ENCARGOS COMPLEMENTARES | SEDI - SERVIÇOS DIVERSOS |  | H | 2 | 0 | 28.71 | 57.42
Insumo | 00005075 | SINAPI | PREGO DE ACO POLIDO COM CABECA 18 X 30 (2 3/4 X 10) | Material |  | KG | 0.15 | 0 | 16.03 | 2.4
Insumo | 1569 | ORSE | Madeira mista serrada (barrote) 6 x 6cm - 0,0036 m3/m (angelim, louro) | Material |  | m | 4 | 0 | 6.49 | 25.96
Insumo | 00004813 | SINAPI | PLACA DE OBRA (PARA CONSTRUCAO CIVIL) EM CHAPA GALVANIZADA *N. 22*, ADESIVADA, DE *2,4 X 1,2* M (SEM POSTES PARA FIXACAO) | Material |  | M² | 1 | 0 | 400 | 400
Insumo | 6995 | ORSE | Madeira mista serrada (sarrafo) 2,2 x 5,5cm - 0,00121 m³/m | Material |  | m | 1 | 0 | 3.59 | 3.59
[5 empty] | MO sem LS => | 66.41 | LS => | 0 | MO com LS => | 66.41
[5 empty] | Valor do BDI => | 0 |  | Valor com BDI => |  | 525.8
Observação
Baseado no item 51 ORSE 08/2023.
3.1.5 | Código | Banco | Descrição | Tipo |  | Und | Quant. | Porcent. | Valor Unit | Total
Composição | 012225 | SBC | ALUGUEL MENSAL CONTAINER | INSTALACOES PROVISORIAS |  | MES | 1 |  | 1195.31 | 1195.31
Insumo | 010071 | SBC | ALUGUEL MENSAL DE CONTAINER ESCRITORIO 6x2,3m SEM SANITARIO | Material |  | MES | 1 | 0 | 1195.31 | 1195.31
[5 empty] | MO sem LS => | 0 | LS => | 0 | MO com LS => | 0
[5 empty] | Valor do BDI => | 0 |  | Valor com BDI => |  | 1195.31
3.2.1.1 | Código | Banco | Descrição | Tipo |  | Und | Quant. | Porcent. | Valor Unit | Total
Composição | 100576 | SINAPI | REGULARIZAÇÃO E COMPACTAÇÃO DE SUBLEITO DE SOLO PREDOMINANTEMENTE ARGILOSO, PARA OBRAS DE CONSTRUÇÃO DE PAVIMENTOS. AF_09/2024 | PAVI - PAVIMENTAÇÃO |  | m² | 1 |  | 2.31 | 2.31
Composição Auxiliar | 96463 | SINAPI | ROLO COMPACTADOR DE PNEUS, ESTÁTICO, PRESSÃO VARIÁVEL, POTÊNCIA 110 HP, PESO SEM/COM LASTRO 10,8/27 T, LARGURA DE ROLAGEM 2,30 M - CHP DIURNO. AF_06/2017 | CHOR - CUSTOS HORÁRIOS DE MÁQUINAS E EQUIPAMENTOS |  | CHP | 0.0007511 | 0 | 227.65 | 0.17
Composição Auxiliar | 5934 | SINAPI | MOTONIVELADORA POTÊNCIA BÁSICA LÍQUIDA (PRIMEIRA MARCHA) 125 HP, PESO BRUTO 13032 KG, LARGURA DA LÂMINA DE 3,7 M - CHI DIURNO. AF_06/2014 | CHOR - CUSTOS HORÁRIOS DE MÁQUINAS E EQUIPAMENTOS |  | CHI | 0.0083127 | 0 | 120.8 | 1
Composição Auxiliar | 5903 | SINAPI | CAMINHÃO PIPA 10.000 L TRUCADO, PESO BRUTO TOTAL 23.000 KG, CARGA ÚTIL MÁXIMA 15.935 KG, DISTÂNCIA ENTRE EIXOS 4,8 M, POTÊNCIA 230 CV, INCLUSIVE TANQUE DE AÇO PARA TRANSPORTE DE ÁGUA - CHI DIURNO. AF_06/2014 | CHOR - CUSTOS HORÁRIOS DE MÁQUINAS E EQUIPAMENTOS |  | CHI | 0.0025892 | 0 | 81.06 | 0.2
Composição Auxiliar | 96464 | SINAPI | ROLO COMPACTADOR DE PNEUS, ESTÁTICO, PRESSÃO VARIÁVEL, POTÊNCIA 110 HP, PESO SEM/COM LASTRO 10,8/27 T, LARGURA DE ROLAGEM 2,30 M - CHI DIURNO. AF_06/2017 | CHOR - CUSTOS HORÁRIOS DE MÁQUINAS E EQUIPAMENTOS |  | CHI | 0.0029083 | 0 | 97.62 | 0.28
Composição Auxiliar | 5901 | SINAPI | CAMINHÃO PIPA 10.000 L TRUCADO, PESO BRUTO TOTAL 23.000 KG, CARGA ÚTIL MÁXIMA 15.935 KG, DISTÂNCIA ENTRE EIXOS 4,8 M, POTÊNCIA 230 CV, INCLUSIVE TANQUE DE AÇO PARA TRANSPORTE DE ÁGUA - CHP DIURNO. AF_06/2014 | CHOR - CUSTOS HORÁRIOS DE MÁQUINAS E EQUIPAMENTOS |  | CHP | 0.0010702 | 0 | 324.18 | 0.34
Composição Auxiliar | 5932 | SINAPI | MOTONIVELADORA POTÊNCIA BÁSICA LÍQUIDA (PRIMEIRA MARCHA) 125 HP, PESO BRUTO 13032 KG, LARGURA DA LÂMINA DE 3,7 M - CHP DIURNO. AF_06/2014 | CHOR - CUSTOS HORÁRIOS DE MÁQUINAS E EQUIPAMENTOS |  | CHP | 0.0003025 | 0 | 297.27 | 0.08
Composição Auxiliar | 88316 | SINAPI | SERVENTE COM ENCARGOS COMPLEMENTARES | SEDI - SERVIÇOS DIVERSOS |  | H | 0.0086152 | 0 | 28.71 | 0.24
[5 empty] | MO sem LS => | 0.61 | LS => | 0 | MO com LS => | 0.61
[5 empty] | Valor do BDI => | 0 |  | Valor com BDI => |  | 2.31
3.2.1.2 | Código | Banco | Descrição | Tipo |  | Und | Quant. | Porcent. | Valor Unit | Total
Composição | 021807 | SBC | ATERRO SIMPLES,NAO COMPACTADO,COM EQUIPAMENTO MECANICO | CONTENCOES |  | m³ | 1 |  | 48.45 | 48.45
Composição Auxiliar | 88316 | SINAPI | SERVENTE COM ENCARGOS COMPLEMENTARES | SEDI - SERVIÇOS DIVERSOS |  | H | 1.177 | 0 | 28.71 | 33.79
Insumo | 099525 | SBC | FEITOR/ENCARREGADO | Mão de Obra |  | H | 0.01 | 0 | 38.2237 | 0.38
Insumo | 030371 | SBC | TRATOR ESTEIRAS LAMINA CATERPILLAR D5C 105CV | Material |  | H | 0.035 | 0 | 224 | 7.84
Insumo | 099955 | SBC | OPERADOR DE TRATOR | Mão de Obra |  | H | 0.036 | 0 | 27.0616 | 0.97
Insumo | 099162 | SBC | MOTORISTA | Mão de Obra |  | H | 0.014 | 0 | 27.0616 | 0.37
Insumo | 030581 | SBC | MOTONIVELADORA ARTICUL.CATERPILLAR 120B 125CV | Material |  | H | 0.015 | 0 | 340 | 5.1
[5 empty] | MO sem LS => | 24.69 | LS => | 0 | MO com LS => | 24.69
[5 empty] | Valor do BDI => | 0 |  | Valor com BDI => |  | 48.45
3.2.1.3 | Código | Banco | Descrição | Tipo |  | Und | Quant. | Porcent. | Valor Unit | Total
Composição | 101127 | SINAPI | ESCAVAÇÃO HORIZONTAL, INCLUINDO CARGA E DESCARGA EM SOLO DE 1A CATEGORIA COM TRATOR DE ESTEIRAS (347HP/LÂMINA: 8,70M3). AF_07/2020 | MOVT - MOVIMENTO DE TERRA |  | m³ | 1 |  | 14.62 | 14.62
Composição Auxiliar | 88316 | SINAPI | SERVENTE COM ENCARGOS COMPLEMENTARES | SEDI - SERVIÇOS DIVERSOS |  | H | 0.0078 | 0 | 28.71 | 0.22
Composição Auxiliar | 5857 | SINAPI | TRATOR DE ESTEIRAS, POTÊNCIA 347 HP, PESO OPERACIONAL 38,5 T, COM LÂMINA 8,70 M3 - CHI DIURNO. AF_06/2014 | CHOR - CUSTOS HORÁRIOS DE MÁQUINAS E EQUIPAMENTOS |  | CHI | 0.0049 | 0 | 218.42 | 1.07
Composição Auxiliar | 100974 | SINAPI | CARGA, MANOBRA E DESCARGA DE SOLOS E MATERIAIS GRANULARES EM CAMINHÃO BASCULANTE 10 M³ - CARGA COM PÁ CARREGADEIRA (CAÇAMBA DE 1,7 A 2,8 M³ / 128 HP) E DESCARGA LIVRE (UNIDADE: M3). AF_07/2020 | TRAN - TRANSPORTES, CARGAS E DESCARGAS |  | m³ | 1.25 | 0 | 9.14 | 11.42
Composição Auxiliar | 5855 | SINAPI | TRATOR DE ESTEIRAS, POTÊNCIA 347 HP, PESO OPERACIONAL 38,5 T, COM LÂMINA 8,70 M3 - CHP DIURNO. AF_06/2014 | CHOR - CUSTOS HORÁRIOS DE MÁQUINAS E EQUIPAMENTOS |  | CHP | 0.0029 | 0 | 661.69 | 1.91
[5 empty] | MO sem LS => | 2.17 | LS => | 0 | MO com LS => | 2.17
[5 empty] | Valor do BDI => | 0 |  | Valor com BDI => |  | 14.62
3.2.1.4 | Código | Banco | Descrição | Tipo |  | Und | Quant. | Porcent. | Valor Unit | Total
Composição | 97084 | SINAPI | COMPACTAÇÃO MECÂNICA DE SOLO PARA EXECUÇÃO DE RADIER, PISO DE CONCRETO OU LAJE SOBRE SOLO, COM COMPACTADOR DE SOLOS TIPO PLACA VIBRATÓRIA. AF_09/2021 | FUES - FUNDAÇÕES E ESTRUTURAS |  | m² | 1 |  | 0.92 | 0.92
Composição Auxiliar | 91277 | SINAPI | PLACA VIBRATÓRIA REVERSÍVEL COM MOTOR 4 TEMPOS A GASOLINA, FORÇA CENTRÍFUGA DE 25 KN (2500 KGF), POTÊNCIA 5,5 CV - CHP DIURNO. AF_08/2015 | CHOR - CUSTOS HORÁRIOS DE MÁQUINAS E EQUIPAMENTOS |  | CHP | 0.005 | 0 | 10.91 | 0.05
Composição Auxiliar | 88309 | SINAPI | PEDREIRO COM ENCARGOS COMPLEMENTARES | SEDI - SERVIÇOS DIVERSOS |  | H | 0.009 | 0 | 36.91 | 0.33
Composição Auxiliar | 88316 | SINAPI | SERVENTE COM ENCARGOS COMPLEMENTARES | SEDI - SERVIÇOS DIVERSOS |  | H | 0.019 | 0 | 28.71 | 0.54
[5 empty] | MO sem LS => | 0.61 | LS => | 0 | MO com LS => | 0.61
[5 empty] | Valor do BDI => | 0 |  | Valor com BDI => |  | 0.92
3.2.1.5 | Código | Banco | Descrição | Tipo |  | Und | Quant. | Porcent. | Valor Unit | Total
Composição | TJPR.CAMS.119 | Próprio | FORRAÇÃO LAMBARI-ROXO | URBA - URBANIZAÇÃO |  | m² | 1 |  | 260.72 | 260.72
Composição Auxiliar | 88316 | SINAPI | SERVENTE COM ENCARGOS COMPLEMENTARES | SEDI - SERVIÇOS DIVERSOS |  | H | 0.25 | 0 | 28.71 | 7.17
Composição Auxiliar | 88441 | SINAPI | JARDINEIRO COM ENCARGOS COMPLEMENTARES | SEDI - SERVIÇOS DIVERSOS |  | H | 0.18 | 0 | 29.87 | 5.37
Insumo | 3.85.02 | FDE | ADUBO QUIMICO NPK,FORM.BASE (10-10-10) | Material |  | KG | 0.1 | 0 | 8.48 | 0.84
Insumo | 3.85.11 | FDE | TERRA VEGETAL | Material |  | m³ | 0.2 | 0 | 285.92 | 57.18
Insumo | 3.85.13 | FDE | ADUBO ORGANICO CURTIDO | Material |  | L | 10 | 0 | 0.54 | 5.4
Insumo | 3.84.81 | FDE | FORRAÇÃO LAMBARI-ROXO | Material |  | m² | 1 | 0 | 184.65 | 184.65
Insumo | 3.85.03 | FDE | CALCARIO DOLOMITICO | Material |  | KG | 0.1 | 0 | 1.19 | 0.11
[5 empty] | MO sem LS => | 8.58 | LS => | 0 | MO com LS => | 8.58
[5 empty] | Valor do BDI => | 0 |  | Valor com BDI => |  | 260.72
Observação
FDE 16.03.109
3.2.1.6 | Código | Banco | Descrição | Tipo |  | Und | Quant. | Porcent. | Valor Unit | Total
Composição | TJPR.CAMS.117 | Próprio | GRAMA AMENDOIM - ARACHIS REPENS | URBA - URBANIZAÇÃO |  | m² | 1 |  | 54.26 | 54.26
Composição Auxiliar | 88316 | SINAPI | SERVENTE COM ENCARGOS COMPLEMENTARES | SEDI - SERVIÇOS DIVERSOS |  | H | 0.3 | 0 | 28.71 | 8.61
Insumo | 89.34.30 | SUDECAP | TERRA VEGETAL (GRANEL) REF 7253 | Material |  | m³ | 0.02 | 0 | 214.28 | 4.28
Insumo | 89.34.08 | SUDECAP | MUDA DE RASTEIRA / FORRAÇÃO, AMENDOIM RASTEIRO / ONZE HORAS / AZULZINHA / IMPATIENS OU EQUIVALENTE DA REGIÃO REF 360 | Material |  | UN | 25 | 0 | 1.59 | 39.75
Insumo | 50.10.36 | SUDECAP | CHP/CAMINHAO TANQUE, 6.000L | Equipamento |  | H | 0.01 | 0 | 162.71 | 1.62
[5 empty] | MO sem LS => | 5.85 | LS => | 0 | MO com LS => | 5.85
[5 empty] | Valor do BDI => | 0 |  | Valor com BDI => |  | 54.26
Observação
SUDECAP 21.30.08
3.2.1.7 | Código | Banco | Descrição | Tipo |  | Und | Quant. | Porcent. | Valor Unit | Total
Composição | 102670 | SINAPI | DRENO PROFUNDO (SEÇÃO 0,50 X 1,50 M), COM TUBO DE PEAD CORRUGADO PERFURADO, DN 100 MM, ENCHIMENTO COM AREIA, COM SELO DE ARGILA. AF_07/2021 | DROP - DRENAGEM/OBRAS DE CONTENÇÃO / POÇOS DE VISITA E CAIXAS |  | M | 1 |  | 124.39 | 124.39
Composição Auxiliar | 90106 | SINAPI | ESCAVAÇÃO MECANIZADA DE VALA COM PROFUNDIDADE ATÉ 1,5 M (MÉDIA MONTANTE E JUSANTE/UMA COMPOSIÇÃO POR TRECHO), RETROESCAV. (0,26 M3), LARGURA DE 0,8 M A 1,5 M, EM SOLO DE 1A CATEGORIA, LOCAIS COM BAIXO NÍVEL DE INTERFERÊNCIA. AF_09/2024 | MOVT - MOVIMENTO DE TERRA |  | m³ | 0.75 | 0 | 9.35 | 7.01
Composição Auxiliar | 5678 | SINAPI | RETROESCAVADEIRA SOBRE RODAS COM CARREGADEIRA, TRAÇÃO 4X4, POTÊNCIA LÍQ. 88 HP, CAÇAMBA CARREG. CAP. MÍN. 1 M3, CAÇAMBA RETRO CAP. 0,26 M3, PESO OPERACIONAL MÍN. 6.674 KG, PROFUNDIDADE ESCAVAÇÃO MÁX. 4,37 M - CHP DIURNO. AF_06/2014 | CHOR - CUSTOS HORÁRIOS DE MÁQUINAS E EQUIPAMENTOS |  | CHP | 0.0281 | 0 | 161.25 | 4.53
Composição Auxiliar | 88309 | SINAPI | PEDREIRO COM ENCARGOS COMPLEMENTARES | SEDI - SERVIÇOS DIVERSOS |  | H | 0.0528 | 0 | 36.91 | 1.94
Composição Auxiliar | 93382 | SINAPI | REATERRO MANUAL DE VALAS, COM COMPACTADOR DE SOLOS DE PERCUSSÃO. AF_08/2023 | MOVT - MOVIMENTO DE TERRA |  | m³ | 0.1 | 0 | 32.98 | 3.29
Composição Auxiliar | 5679 | SINAPI | RETROESCAVADEIRA SOBRE RODAS COM CARREGADEIRA, TRAÇÃO 4X4, POTÊNCIA LÍQ. 88 HP, CAÇAMBA CARREG. CAP. MÍN. 1 M3, CAÇAMBA RETRO CAP. 0,26 M3, PESO OPERACIONAL MÍN. 6.674 KG, PROFUNDIDADE ESCAVAÇÃO MÁX. 4,37 M - CHI DIURNO. AF_06/2014 | CHOR - CUSTOS HORÁRIOS DE MÁQUINAS E EQUIPAMENTOS |  | CHI | 0.0776 | 0 | 73.57 | 5.7
Composição Auxiliar | 88316 | SINAPI | SERVENTE COM ENCARGOS COMPLEMENTARES | SEDI - SERVIÇOS DIVERSOS |  | H | 0.1585 | 0 | 28.71 | 4.55
Insumo | 00000367 | SINAPI | AREIA GROSSA - POSTO JAZIDA/FORNECEDOR (RETIRADO NA JAZIDA, SEM TRANSPORTE) | Material |  | M³ | 0.7064 | 0 | 120.63 | 85.21
Insumo | 00038052 | SINAPI | TUBO DRENO, CORRUGADO, ESPIRALADO, FLEXIVEL, PERFURADO, EM POLIETILENO DE ALTA DENSIDADE (PEAD), DN 100 MM, (4") PARA DRENAGEM - EM ROLO (NORMA DNIT 093/2006 - E.M) | Material |  | M | 1.003 | 0 | 12.13 | 12.16
[5 empty] | MO sem LS => | 11.9 | LS => | 0 | MO com LS => | 11.9
[5 empty] | Valor do BDI => | 0 |  | Valor com BDI => |  | 124.39
3.2.1.8 | Código | Banco | Descrição | Tipo |  | Und | Quant. | Porcent. | Valor Unit | Total
Composição | 73883/002 | SINAPI | EXECUCAO DE DRENO FRANCES COM BRITA NUM 2 | DROP - DRENAGEM/OBRAS DE CONTENÇÃO / POÇOS DE VISITA E CAIXAS |  | m³ | 1 |  | 130.85 | 130.85
Composição Auxiliar | 88316 | SINAPI | SERVENTE COM ENCARGOS COMPLEMENTARES | SEDI - SERVIÇOS DIVERSOS |  | H | 2 | 0 | 28.71 | 57.42
Insumo | 00004718 | SINAPI | PEDRA BRITADA N. 2 (19 A 38 MM) POSTO PEDREIRA/FORNECEDOR, SEM FRETE | Material |  | M³ | 1.15 | 0 | 63.86 | 73.43
[5 empty] | MO sem LS => | 39.04 | LS => | 0 | MO com LS => | 39.04
[5 empty] | Valor do BDI => | 0 |  | Valor com BDI => |  | 130.85
3.2.1.9 | Código | Banco | Descrição | Tipo |  | Und | Quant. | Porcent. | Valor Unit | Total
Composição | TJPR.CAMS.44 | Próprio | LIMITADOR DE GRAMA COM BORDA FINA, L=12,5CM | SEDI - SERVIÇOS DIVERSOS |  | M | 1 |  | 19.54 | 19.54
Composição Auxiliar | 88441 | SINAPI | JARDINEIRO COM ENCARGOS COMPLEMENTARES | SEDI - SERVIÇOS DIVERSOS |  | H | 0.35 | 0 | 29.87 | 10.45
Insumo | 7144 | ORSE | Limitador de grama com borda fina, l=12,5cm | Material |  | m | 1 | 0 | 9.09 | 9.09
[5 empty] | MO sem LS => | 7.2 | LS => | 0 | MO com LS => | 7.2
[5 empty] | Valor do BDI => | 0 |  | Valor com BDI => |  | 19.54
Observação
Baseado no item 7657 ORSE 08/2023.
3.2.1.10 | Código | Banco | Descrição | Tipo |  | Und | Quant. | Porcent. | Valor Unit | Total
Composição | 101865 | SINAPI | REASSENTAMENTO DE BLOCOS RETANGULAR PARA PISO INTERTRAVADO, ESPESSURA DE 10 CM, EM VIA/ESTACIONAMENTO, COM REAPROVEITAMENTO DOS BLOCOS RETANGULAR - INCLUSO RETIRADA E COLOCAÇÃO DO MATERIAL. AF_12/2020 | PAVI - PAVIMENTAÇÃO |  | m² | 1 |  | 47.23 | 47.23
Composição Auxiliar | 88316 | SINAPI | SERVENTE COM ENCARGOS COMPLEMENTARES | SEDI - SERVIÇOS DIVERSOS |  | H | 0.2976 | 0 | 28.71 | 8.54
Composição Auxiliar | 91277 | SINAPI | PLACA VIBRATÓRIA REVERSÍVEL COM MOTOR 4 TEMPOS A GASOLINA, FORÇA CENTRÍFUGA DE 25 KN (2500 KGF), POTÊNCIA 5,5 CV - CHP DIURNO. AF_08/2015 | CHOR - CUSTOS HORÁRIOS DE MÁQUINAS E EQUIPAMENTOS |  | CHP | 0.0069 | 0 | 10.91 | 0.07
Composição Auxiliar | 97635 | SINAPI | REMOÇÃO DE PISO DE BLOCO INTERTRAVADO OU DE PEDRA PORTUGUESA, DE FORMA MANUAL, COM REAPROVEITAMENTO. AF_09/2023 | SERP - SERVIÇOS PRELIMINARES |  | m² | 1 | 0 | 21.71 | 21.71
Composição Auxiliar | 91278 | SINAPI | PLACA VIBRATÓRIA REVERSÍVEL COM MOTOR 4 TEMPOS A GASOLINA, FORÇA CENTRÍFUGA DE 25 KN (2500 KGF), POTÊNCIA 5,5 CV - CHI DIURNO. AF_08/2015 | CHOR - CUSTOS HORÁRIOS DE MÁQUINAS E EQUIPAMENTOS |  | CHI | 0.142 | 0 | 0.72 | 0.1
Composição Auxiliar | 88260 | SINAPI | CALCETEIRO COM ENCARGOS COMPLEMENTARES | SEDI - SERVIÇOS DIVERSOS |  | H | 0.2976 | 0 | 32.51 | 9.67
Insumo | 00000370 | SINAPI | AREIA MEDIA - POSTO JAZIDA/FORNECEDOR (RETIRADO NA JAZIDA, SEM TRANSPORTE) | Material |  | M³ | 0.0568 | 0 | 119.08 | 6.76
Insumo | 00004741 | SINAPI | PO DE PEDRA (POSTO PEDREIRA/FORNECEDOR, SEM FRETE) | Material |  | M³ | 0.0064 | 0 | 60 | 0.38
[5 empty] | MO sem LS => | 28.01 | LS => | 0 | MO com LS => | 28.01
[5 empty] | Valor do BDI => | 0 |  | Valor com BDI => |  | 47.23
3.2.1.11 | Código | Banco | Descrição | Tipo |  | Und | Quant. | Porcent. | Valor Unit | Total
Composição | TJPR.CAMS.26 | Próprio | Planta - Costela de adão (mostera deliciosa), fornecimento e plantio | URBA - URBANIZAÇÃO |  | UN | 1 |  | 149.23 | 149.23
Composição Auxiliar | 88441 | SINAPI | JARDINEIRO COM ENCARGOS COMPLEMENTARES | SEDI - SERVIÇOS DIVERSOS |  | H | 1.18 | 0 | 29.87 | 35.24
Composição Auxiliar | 88316 | SINAPI | SERVENTE COM ENCARGOS COMPLEMENTARES | SEDI - SERVIÇOS DIVERSOS |  | H | 0.23 | 0 | 28.71 | 6.6
Insumo | 140 | ORSE | Adubo orgânico bovino, cacau ou similar | Material |  | m³ | 0.05 | 0 | 43.67 | 2.18
Insumo | 12621 | ORSE | Planta - Costela de adão (mostera deliciosa) | Material |  | un | 1 | 0 | 68.86 | 68.86
Insumo | 3800 | ORSE | Adubo mineral NPK (10-10-10) | Material |  | kg | 0.8 | 0 | 3.17 | 2.53
Insumo | 2208 | ORSE | Terra vegetal | Material |  | m³ | 0.205 | 0 | 165 | 33.82
[5 empty] | MO sem LS => | 28.77 | LS => | 0 | MO com LS => | 28.77
[5 empty] | Valor do BDI => | 0 |  | Valor com BDI => |  | 149.23
Observação
Referência 11795 02/2024 ORSE Planta - Costela de adão (mostera deliciosa), fornecimento e plantio
3.2.1.12 | Código | Banco | Descrição | Tipo |  | Und | Quant. | Porcent. | Valor Unit | Total
Composição | TJPR.CAMS.27 | Próprio | Forração com Lírio Amarelo, mínimo 18 mudas / m² - h= 0,50 m | URBA - URBANIZAÇÃO |  | UN | 1 |  | 126.39 | 126.39
Composição Auxiliar | 88241 | SINAPI | AJUDANTE DE OPERAÇÃO EM GERAL COM ENCARGOS COMPLEMENTARES | SEDI - SERVIÇOS DIVERSOS |  | H | 0.2 | 0 | 29.87 | 5.97
Composição Auxiliar | 88441 | SINAPI | JARDINEIRO COM ENCARGOS COMPLEMENTARES | SEDI - SERVIÇOS DIVERSOS |  | H | 0.1 | 0 | 29.87 | 2.98
Insumo | N.01.000.038510 | CPOS/CDHU | Terra vegetal orgânica adubada | Material |  | m³ | 0.05 | 0 | 278.98 | 13.94
Insumo | N.01.000.038632 | CPOS/CDHU | Forração Lírio Amarelo, min.18 mudas/m² - h= 0,50m | Material |  | UN | 18 | 0 | 5.75 | 103.5
[5 empty] | MO sem LS => | 6.16 | LS => | 0 | MO com LS => | 6.16
[5 empty] | Valor do BDI => | 0 |  | Valor com BDI => |  | 126.39
Observação
Referência: 34.02.070 05/2023 CPOS
3.2.1.13 | Código | Banco | Descrição | Tipo |  | Und | Quant. | Porcent. | Valor Unit | Total
Composição | TJPR.CAMS.32 | Próprio | Vasos em cimento modelo redondo: 14 unidades com aprox. 80 cm de altura, e 12 unidades com aprox. 60 cm de altura (Fornecimento, incluso frete) | SEDI - SERVIÇOS DIVERSOS |  | UN | 1 |  | 5700 | 5700
Insumo | CAMS.39 | Próprio | 14 vaso em cimento - modelo redondo, - aprox. 80 cm de altura e 12 vaso em cimento - modelo redondo, - aprox. 60 cm de altura (Fornecimento, incluso frete) | Material |  | UN | 1 | 0 | 5700 | 5700
[5 empty] | MO sem LS => | 0 | LS => | 0 | MO com LS => | 0
[5 empty] | Valor do BDI => | 0 |  | Valor com BDI => |  | 5700
Observação
Cotação CAMS.39 de 07/05/2024
3.2.1.14 | Código | Banco | Descrição | Tipo |  | Und | Quant. | Porcent. | Valor Unit | Total
Composição | TJPR.CAMS.28 | Próprio | TERRA PREPARADA PARA PLANTIO | URBA - URBANIZAÇÃO |  | M³ | 1 |  | 297.38 | 297.38
Composição Auxiliar | 88441 | SINAPI | JARDINEIRO COM ENCARGOS COMPLEMENTARES | SEDI - SERVIÇOS DIVERSOS |  | H | 0.5 | 0 | 29.87 | 14.93
Insumo | 38557 | SIURB | TERRA VEGETAL PRETA | Material |  | m³ | 0.85 | 0 | 285.91 | 243.02
Insumo | 38555 | SIURB | ADUBO ORGÂNICO - ESTERCO | Material |  | m³ | 0.15 | 0 | 262.89 | 39.43
[5 empty] | MO sem LS => | 10.29 | LS => | 0 | MO com LS => | 10.29
[5 empty] | Valor do BDI => | 0 |  | Valor com BDI => |  | 297.38
Observação
01/2023 SIURB 188011 TERRA PREPARADA PARA PLANTIO
3.2.1.15 | Código | Banco | Descrição | Tipo |  | Und | Quant. | Porcent. | Valor Unit | Total
Composição | TJPR.CAMS.29 | Próprio | ARGILA EXPANDIDA SOLTA | URBA - URBANIZAÇÃO |  | m³ | 1 |  | 676.02 | 676.02
Composição Auxiliar | 88316 | SINAPI | SERVENTE COM ENCARGOS COMPLEMENTARES | SEDI - SERVIÇOS DIVERSOS |  | H | 2.5 | 0 | 28.71 | 71.77
Insumo | 10505 | SIURB | ARGILA EXPANDIDA (A GRANEL) | Material |  | m³ | 1.03 | 0 | 586.66 | 604.25
[5 empty] | MO sem LS => | 48.8 | LS => | 0 | MO com LS => | 48.8
[5 empty] | Valor do BDI => | 0 |  | Valor com BDI => |  | 676.02
Observação
01/2023 SIURB 050354 ARGILA EXPANDIDA SOLTA
3.2.2.1 | Código | Banco | Descrição | Tipo |  | Und | Quant. | Porcent. | Valor Unit | Total
Composição | 100576 | SINAPI | REGULARIZAÇÃO E COMPACTAÇÃO DE SUBLEITO DE SOLO PREDOMINANTEMENTE ARGILOSO, PARA OBRAS DE CONSTRUÇÃO DE PAVIMENTOS. AF_09/2024 | PAVI - PAVIMENTAÇÃO |  | m² | 1 |  | 2.31 | 2.31
Composição Auxiliar | 96463 | SINAPI | ROLO COMPACTADOR DE PNEUS, ESTÁTICO, PRESSÃO VARIÁVEL, POTÊNCIA 110 HP, PESO SEM/COM LASTRO 10,8/27 T, LARGURA DE ROLAGEM 2,30 M - CHP DIURNO. AF_06/2017 | CHOR - CUSTOS HORÁRIOS DE MÁQUINAS E EQUIPAMENTOS |  | CHP | 0.0007511 | 0 | 227.65 | 0.17
Composição Auxiliar | 5934 | SINAPI | MOTONIVELADORA POTÊNCIA BÁSICA LÍQUIDA (PRIMEIRA MARCHA) 125 HP, PESO BRUTO 13032 KG, LARGURA DA LÂMINA DE 3,7 M - CHI DIURNO. AF_06/2014 | CHOR - CUSTOS HORÁRIOS DE MÁQUINAS E EQUIPAMENTOS |  | CHI | 0.0083127 | 0 | 120.8 | 1
Composição Auxiliar | 5903 | SINAPI | CAMINHÃO PIPA 10.000 L TRUCADO, PESO BRUTO TOTAL 23.000 KG, CARGA ÚTIL MÁXIMA 15.935 KG, DISTÂNCIA ENTRE EIXOS 4,8 M, POTÊNCIA 230 CV, INCLUSIVE TANQUE DE AÇO PARA TRANSPORTE DE ÁGUA - CHI DIURNO. AF_06/2014 | CHOR - CUSTOS HORÁRIOS DE MÁQUINAS E EQUIPAMENTOS |  | CHI | 0.0025892 | 0 | 81.06 | 0.2
Composição Auxiliar | 96464 | SINAPI | ROLO COMPACTADOR DE PNEUS, ESTÁTICO, PRESSÃO VARIÁVEL, POTÊNCIA 110 HP, PESO SEM/COM LASTRO 10,8/27 T, LARGURA DE ROLAGEM 2,30 M - CHI DIURNO. AF_06/2017 | CHOR - CUSTOS HORÁRIOS DE MÁQUINAS E EQUIPAMENTOS |  | CHI | 0.0029083 | 0 | 97.62 | 0.28
Composição Auxiliar | 5901 | SINAPI | CAMINHÃO PIPA 10.000 L TRUCADO, PESO BRUTO TOTAL 23.000 KG, CARGA ÚTIL MÁXIMA 15.935 KG, DISTÂNCIA ENTRE EIXOS 4,8 M, POTÊNCIA 230 CV, INCLUSIVE TANQUE DE AÇO PARA TRANSPORTE DE ÁGUA - CHP DIURNO. AF_06/2014 | CHOR - CUSTOS HORÁRIOS DE MÁQUINAS E EQUIPAMENTOS |  | CHP | 0.0010702 | 0 | 324.18 | 0.34
Composição Auxiliar | 5932 | SINAPI | MOTONIVELADORA POTÊNCIA BÁSICA LÍQUIDA (PRIMEIRA MARCHA) 125 HP, PESO BRUTO 13032 KG, LARGURA DA LÂMINA DE 3,7 M - CHP DIURNO. AF_06/2014 | CHOR - CUSTOS HORÁRIOS DE MÁQUINAS E EQUIPAMENTOS |  | CHP | 0.0003025 | 0 | 297.27 | 0.08
Composição Auxiliar | 88316 | SINAPI | SERVENTE COM ENCARGOS COMPLEMENTARES | SEDI - SERVIÇOS DIVERSOS |  | H | 0.0086152 | 0 | 28.71 | 0.24
[5 empty] | MO sem LS => | 0.61 | LS => | 0 | MO com LS => | 0.61
[5 empty] | Valor do BDI => | 0 |  | Valor com BDI => |  | 2.31
3.2.2.2 | Código | Banco | Descrição | Tipo |  | Und | Quant. | Porcent. | Valor Unit | Total
Composição | 93358 | SINAPI | ESCAVAÇÃO MANUAL DE VALA. AF_09/2024 | MOVT - MOVIMENTO DE TERRA |  | m³ | 1 |  | 113.57 | 113.57
Composição Auxiliar | 88316 | SINAPI | SERVENTE COM ENCARGOS COMPLEMENTARES | SEDI - SERVIÇOS DIVERSOS |  | H | 3.9558 | 0 | 28.71 | 113.57
[5 empty] | MO sem LS => | 77.21 | LS => | 0 | MO com LS => | 77.21
[5 empty] | Valor do BDI => | 0 |  | Valor com BDI => |  | 113.57
3.2.2.3 | Código | Banco | Descrição | Tipo |  | Und | Quant. | Porcent. | Valor Unit | Total
Composição | 92800 | SINAPI | CORTE E DOBRA DE AÇO CA-60, DIÂMETRO DE 5,0 MM. AF_06/2022 | FUES - FUNDAÇÕES E ESTRUTURAS |  | KG | 1 |  | 10.52 | 10.52
Composição Auxiliar | 88238 | SINAPI | AJUDANTE DE ARMADOR COM ENCARGOS COMPLEMENTARES | SEDI - SERVIÇOS DIVERSOS |  | H | 0.0095 | 0 | 30.23 | 0.28
Composição Auxiliar | 88245 | SINAPI | ARMADOR COM ENCARGOS COMPLEMENTARES | SEDI - SERVIÇOS DIVERSOS |  | H | 0.0581 | 0 | 36.65 | 2.12
Insumo | 00043059 | SINAPI | ACO CA-60, 4,2 MM, OU 5,0 MM, OU 6,0 MM, OU 7,0 MM, VERGALHAO | Material |  | KG | 1.07 | 0 | 7.59 | 8.12
[5 empty] | MO sem LS => | 1.78 | LS => | 0 | MO com LS => | 1.78
[5 empty] | Valor do BDI => | 0 |  | Valor com BDI => |  | 10.52
3.2.2.4 | Código | Banco | Descrição | Tipo |  | Und | Quant. | Porcent. | Valor Unit | Total
Composição | 96545 | SINAPI | ARMAÇÃO DE BLOCO UTILIZANDO AÇO CA-50 DE 8 MM - MONTAGEM. AF_01/2024 | FUES - FUNDAÇÕES E ESTRUTURAS |  | KG | 1 |  | 18.1 | 18.1
Composição Auxiliar | 88238 | SINAPI | AJUDANTE DE ARMADOR COM ENCARGOS COMPLEMENTARES | SEDI - SERVIÇOS DIVERSOS |  | H | 0.057 | 0 | 30.23 | 1.72
Composição Auxiliar | 92802 | SINAPI | CORTE E DOBRA DE AÇO CA-50, DIÂMETRO DE 8,0 MM. AF_06/2022 | FUES - FUNDAÇÕES E ESTRUTURAS |  | KG | 1 | 0 | 10.1 | 10.1
Composição Auxiliar | 88245 | SINAPI | ARMADOR COM ENCARGOS COMPLEMENTARES | SEDI - SERVIÇOS DIVERSOS |  | H | 0.15 | 0 | 36.65 | 5.49
Insumo | 00039017 | SINAPI | ESPACADOR / DISTANCIADOR CIRCULAR COM ENTRADA LATERAL, EM PLASTICO, PARA VERGALHAO *4,2 A 12,5* MM, COBRIMENTO 20 MM | Material |  | UN | 0.635 | 0 | 0.22 | 0.13
Insumo | 00043132 | SINAPI | ARAME RECOZIDO 16 BWG, D = 1,65 MM (0,016 KG/M) OU 18 BWG, D = 1,25 MM (0,01 KG/M) | Material |  | KG | 0.025 | 0 | 26.45 | 0.66
[5 empty] | MO sem LS => | 5.78 | LS => | 0 | MO com LS => | 5.78
[5 empty] | Valor do BDI => | 0 |  | Valor com BDI => |  | 18.1
3.2.2.5 | Código | Banco | Descrição | Tipo |  | Und | Quant. | Porcent. | Valor Unit | Total
Composição | 96557 | SINAPI | CONCRETAGEM DE BLOCO DE COROAMENTO OU VIGA BALDRAME, FCK 30 MPA, COM USO DE BOMBA - LANÇAMENTO, ADENSAMENTO E ACABAMENTO. AF_01/2024 | FUES - FUNDAÇÕES E ESTRUTURAS |  | m³ | 1 |  | 664.21 | 664.21
Composição Auxiliar | 90586 | SINAPI | VIBRADOR DE IMERSÃO, DIÂMETRO DE PONTEIRA 45MM, MOTOR ELÉTRICO TRIFÁSICO POTÊNCIA DE 2 CV - CHP DIURNO. AF_06/2015 | CHOR - CUSTOS HORÁRIOS DE MÁQUINAS E EQUIPAMENTOS |  | CHP | 0.092 | 0 | 1.23 | 0.11
Composição Auxiliar | 90587 | SINAPI | VIBRADOR DE IMERSÃO, DIÂMETRO DE PONTEIRA 45MM, MOTOR ELÉTRICO TRIFÁSICO POTÊNCIA DE 2 CV - CHI DIURNO. AF_06/2015 | CHOR - CUSTOS HORÁRIOS DE MÁQUINAS E EQUIPAMENTOS |  | CHI | 0.075 | 0 | 0.53 | 0.03
Composição Auxiliar | 88309 | SINAPI | PEDREIRO COM ENCARGOS COMPLEMENTARES | SEDI - SERVIÇOS DIVERSOS |  | H | 0.334 | 0 | 36.91 | 12.32
Composição Auxiliar | 88316 | SINAPI | SERVENTE COM ENCARGOS COMPLEMENTARES | SEDI - SERVIÇOS DIVERSOS |  | H | 0.501 | 0 | 28.71 | 14.38
Insumo | 00001525 | SINAPI | CONCRETO USINADO BOMBEAVEL, CLASSE DE RESISTENCIA C30, BRITA 0 E 1, SLUMP = 100 +/- 20 MM, COM BOMBEAMENTO (DISPONIBILIZACAO DE BOMBA), SEM O LANCAMENTO (NBR 8953) | Material |  | M³ | 1.23 | 0 | 518.19 | 637.37
[5 empty] | MO sem LS => | 18.99 | LS => | 0 | MO com LS => | 18.99
[5 empty] | Valor do BDI => | 0 |  | Valor com BDI => |  | 664.21
3.2.2.6 | Código | Banco | Descrição | Tipo |  | Und | Quant. | Porcent. | Valor Unit | Total
Composição | TJPR.CAMS.46 | Próprio | IMPERMEABILIZAÇÃO DE ALICERCE E VIGA BALDRAME COM 1 DEMÃO TINTA ASFÁLTICA TIPO NEUTROL DA VEDACIT OU SIMILAR, INCLUSIVE ARGAMASSA IMPERMEABILIZAÇÃO ESP=2CM | IMPE - IMPERMEABILIZAÇÕES E PROTEÇÕES DIVERSAS |  | M² | 1 |  | 161.34 | 161.34
Composição Auxiliar | 88309 | SINAPI | PEDREIRO COM ENCARGOS COMPLEMENTARES | SEDI - SERVIÇOS DIVERSOS |  | H | 1.5 | 0 | 36.91 | 55.36
Composição Auxiliar | 1905 | ORSE | Argamassa cimento e areia traço t-3 (1:3), com aditivo vedacit ou similar- 1 saco cimento 50kg / 3 padiolas areia dim. 0,35x0,45x0,23m / 2kg aditivo vedacit - Confecção mecânica e transporte | Argamassas |  | m³ | 0.02 | 0 | 729.2 | 14.58
Composição Auxiliar | 88316 | SINAPI | SERVENTE COM ENCARGOS COMPLEMENTARES | SEDI - SERVIÇOS DIVERSOS |  | H | 3 | 0 | 28.71 | 86.13
Insumo | 00007313 | SINAPI | TINTA ASFALTICA IMPERMEABILIZANTE DILUIDA EM SOLVENTE, PARA MATERIAIS CIMENTICIOS, METAL E MADEIRA | Material |  | L | 0.25 | 0 | 21.1 | 5.27
[5 empty] | MO sem LS => | 101.56 | LS => | 0 | MO com LS => | 101.56
[5 empty] | Valor do BDI => | 0 |  | Valor com BDI => |  | 161.34
Observação
Baseado no item 1969 ORSE 08/2023
3.2.2.7 | Código | Banco | Descrição | Tipo |  | Und | Quant. | Porcent. | Valor Unit | Total
Composição | 101174 | SINAPI | ESTACA BROCA DE CONCRETO, DIÂMETRO DE 25CM, ESCAVAÇÃO MANUAL COM TRADO CONCHA, COM ARMADURA DE ARRANQUE. AF_05/2020 | FUES - FUNDAÇÕES E ESTRUTURAS |  | M | 1 |  | 99.11 | 99.11
Composição Auxiliar | 88309 | SINAPI | PEDREIRO COM ENCARGOS COMPLEMENTARES | SEDI - SERVIÇOS DIVERSOS |  | H | 0.795 | 0 | 36.91 | 29.34
Composição Auxiliar | 94970 | SINAPI | CONCRETO FCK = 20MPA, TRAÇO 1:2,7:3 (EM MASSA SECA DE CIMENTO/ AREIA MÉDIA/ BRITA 1) - PREPARO MECÂNICO COM BETONEIRA 600 L. AF_05/2021 | FUES - FUNDAÇÕES E ESTRUTURAS |  | m³ | 0.062 | 0 | 460.32 | 28.53
Composição Auxiliar | 92803 | SINAPI | CORTE E DOBRA DE AÇO CA-50, DIÂMETRO DE 10,0 MM. AF_06/2022 | FUES - FUNDAÇÕES E ESTRUTURAS |  | KG | 1.36 | 0 | 9.26 | 12.59
Composição Auxiliar | 88316 | SINAPI | SERVENTE COM ENCARGOS COMPLEMENTARES | SEDI - SERVIÇOS DIVERSOS |  | H | 0.998 | 0 | 28.71 | 28.65
[5 empty] | MO sem LS => | 46.21 | LS => | 0 | MO com LS => | 46.21
[5 empty] | Valor do BDI => | 0 |  | Valor com BDI => |  | 99.11
3.2.2.8 | Código | Banco | Descrição | Tipo |  | Und | Quant. | Porcent. | Valor Unit | Total
Composição | 92415 | SINAPI | MONTAGEM E DESMONTAGEM DE FÔRMA DE PILARES RETANGULARES E ESTRUTURAS SIMILARES, PÉ-DIREITO SIMPLES, EM CHAPA DE MADEIRA COMPENSADA RESINADA, 2 UTILIZAÇÕES. AF_09/2020 | FUES - FUNDAÇÕES E ESTRUTURAS |  | m² | 1 |  | 151.66 | 151.66
Composição Auxiliar | 88262 | SINAPI | CARPINTEIRO DE FORMAS COM ENCARGOS COMPLEMENTARES | SEDI - SERVIÇOS DIVERSOS |  | H | 1.125 | 0 | 36.43 | 40.98
Composição Auxiliar | 92263 | SINAPI | FABRICAÇÃO DE FÔRMA PARA PILARES E ESTRUTURAS SIMILARES, EM CHAPA DE MADEIRA COMPENSADA RESINADA, E = 17 MM. AF_09/2020 | FUES - FUNDAÇÕES E ESTRUTURAS |  | m² | 0.525 | 0 | 163.79 | 85.98
Composição Auxiliar | 88239 | SINAPI | AJUDANTE DE CARPINTEIRO COM ENCARGOS COMPLEMENTARES | SEDI - SERVIÇOS DIVERSOS |  | H | 0.206 | 0 | 30.08 | 6.19
Insumo | 00040271 | SINAPI | LOCACAO DE APRUMADOR METALICO DE PILAR, COM ALTURA E ANGULO REGULAVEIS, EXTENSAO DE *1,50* A *2,80* M | Equipamento |  | MES | 0.196 | 0 | 19.9 | 3.9
Insumo | 00002692 | SINAPI | DESMOLDANTE PROTETOR PARA FORMAS DE MADEIRA, DE BASE OLEOSA EMULSIONADA EM AGUA | Material |  | L | 0.01 | 0 | 6.31 | 0.06
Insumo | 00040287 | SINAPI | LOCACAO DE BARRA DE ANCORAGEM DE 0,80 A 1,20 M DE EXTENSAO, COM ROSCA DE 5/8", INCLUINDO PORCA E FLANGE | Equipamento |  | MES | 0.785 | 0 | 7.66 | 6.01
Insumo | 00040275 | SINAPI | LOCACAO DE VIGA SANDUICHE METALICA VAZADA PARA TRAVAMENTO DE PILARES, ALTURA DE *8* CM, LARGURA DE *6* CM E EXTENSAO DE 2 M | Equipamento |  | MES | 0.393 | 0 | 20.8 | 8.17
Insumo | 00040304 | SINAPI | PREGO DE ACO POLIDO COM CABECA DUPLA 17 X 27 (2 1/2 X 11) | Material |  | KG | 0.019 | 0 | 19.79 | 0.37
[5 empty] | MO sem LS => | 59.31 | LS => | 0 | MO com LS => | 59.31
[5 empty] | Valor do BDI => | 0 |  | Valor com BDI => |  | 151.66
3.2.2.9 | Código | Banco | Descrição | Tipo |  | Und | Quant. | Porcent. | Valor Unit | Total
Composição | 92777 | SINAPI | ARMAÇÃO DE PILAR OU VIGA DE UMA ESTRUTURA CONVENCIONAL DE CONCRETO ARMADO EM UMA EDIFICAÇÃO TÉRREA OU SOBRADO UTILIZANDO AÇO CA-50 DE 8,0 MM - MONTAGEM. AF_12/2015 | FUES - FUNDAÇÕES E ESTRUTURAS |  | KG | 1 |  | 16.48 | 16.48
Composição Auxiliar | 88245 | SINAPI | ARMADOR COM ENCARGOS COMPLEMENTARES | SEDI - SERVIÇOS DIVERSOS |  | H | 0.1278 | 0 | 36.65 | 4.68
Composição Auxiliar | 92793 | SINAPI | CORTE E DOBRA DE AÇO CA-50, DIÂMETRO DE 8,0 MM, UTILIZADO EM ESTRUTURAS DIVERSAS, EXCETO LAJES. AF_12/2015 | FUES - FUNDAÇÕES E ESTRUTURAS |  | KG | 1 | 0 | 10.35 | 10.35
Composição Auxiliar | 88238 | SINAPI | AJUDANTE DE ARMADOR COM ENCARGOS COMPLEMENTARES | SEDI - SERVIÇOS DIVERSOS |  | H | 0.0209 | 0 | 30.23 | 0.63
Insumo | 00039017 | SINAPI | ESPACADOR / DISTANCIADOR CIRCULAR COM ENTRADA LATERAL, EM PLASTICO, PARA VERGALHAO *4,2 A 12,5* MM, COBRIMENTO 20 MM | Material |  | UN | 0.743 | 0 | 0.22 | 0.16
Insumo | 00043132 | SINAPI | ARAME RECOZIDO 16 BWG, D = 1,65 MM (0,016 KG/M) OU 18 BWG, D = 1,25 MM (0,01 KG/M) | Material |  | KG | 0.025 | 0 | 26.45 | 0.66
[5 empty] | MO sem LS => | 4.59 | LS => | 0 | MO com LS => | 4.59
[5 empty] | Valor do BDI => | 0 |  | Valor com BDI => |  | 16.48
3.2.2.10 | Código | Banco | Descrição | Tipo |  | Und | Quant. | Porcent. | Valor Unit | Total
Composição | 92800 | SINAPI | CORTE E DOBRA DE AÇO CA-60, DIÂMETRO DE 5,0 MM. AF_06/2022 | FUES - FUNDAÇÕES E ESTRUTURAS |  | KG | 1 |  | 10.52 | 10.52
Composição Auxiliar | 88238 | SINAPI | AJUDANTE DE ARMADOR COM ENCARGOS COMPLEMENTARES | SEDI - SERVIÇOS DIVERSOS |  | H | 0.0095 | 0 | 30.23 | 0.28
Composição Auxiliar | 88245 | SINAPI | ARMADOR COM ENCARGOS COMPLEMENTARES | SEDI - SERVIÇOS DIVERSOS |  | H | 0.0581 | 0 | 36.65 | 2.12
Insumo | 00043059 | SINAPI | ACO CA-60, 4,2 MM, OU 5,0 MM, OU 6,0 MM, OU 7,0 MM, VERGALHAO | Material |  | KG | 1.07 | 0 | 7.59 | 8.12
[5 empty] | MO sem LS => | 1.78 | LS => | 0 | MO com LS => | 1.78
[5 empty] | Valor do BDI => | 0 |  | Valor com BDI => |  | 10.52
3.2.2.11 | Código | Banco | Descrição | Tipo |  | Und | Quant. | Porcent. | Valor Unit | Total
Composição | 94972 | SINAPI | CONCRETO FCK = 30MPA, TRAÇO 1:2,1:2,5 (EM MASSA SECA DE CIMENTO/ AREIA MÉDIA/ BRITA 1) - PREPARO MECÂNICO COM BETONEIRA 600 L. AF_05/2021 | FUES - FUNDAÇÕES E ESTRUTURAS |  | m³ | 1 |  | 497.61 | 497.61
Composição Auxiliar | 88377 | SINAPI | OPERADOR DE BETONEIRA ESTACIONÁRIA/MISTURADOR COM ENCARGOS COMPLEMENTARES | SEDI - SERVIÇOS DIVERSOS |  | H | 1.24 | 0 | 33.06 | 40.99
Composição Auxiliar | 89225 | SINAPI | BETONEIRA CAPACIDADE NOMINAL DE 600 L, CAPACIDADE DE MISTURA 360 L, MOTOR ELÉTRICO TRIFÁSICO POTÊNCIA DE 4 CV, SEM CARREGADOR - CHP DIURNO. AF_05/2023 | CHOR - CUSTOS HORÁRIOS DE MÁQUINAS E EQUIPAMENTOS |  | CHP | 0.6382 | 0 | 4.84 | 3.08
Composição Auxiliar | 88316 | SINAPI | SERVENTE COM ENCARGOS COMPLEMENTARES | SEDI - SERVIÇOS DIVERSOS |  | H | 1.9633 | 0 | 28.71 | 56.36
Composição Auxiliar | 89226 | SINAPI | BETONEIRA CAPACIDADE NOMINAL DE 600 L, CAPACIDADE DE MISTURA 360 L, MOTOR ELÉTRICO TRIFÁSICO POTÊNCIA DE 4 CV, SEM CARREGADOR - CHI DIURNO. AF_05/2023 | CHOR - CUSTOS HORÁRIOS DE MÁQUINAS E EQUIPAMENTOS |  | CHI | 0.6018 | 0 | 1.61 | 0.96
Insumo | 00000370 | SINAPI | AREIA MEDIA - POSTO JAZIDA/FORNECEDOR (RETIRADO NA JAZIDA, SEM TRANSPORTE) | Material |  | M³ | 0.7119 | 0 | 119.08 | 84.77
Insumo | 00004721 | SINAPI | PEDRA BRITADA N. 1 (9,5 A 19 MM) POSTO PEDREIRA/FORNECEDOR, SEM FRETE | Material |  | M³ | 0.5927 | 0 | 63.52 | 37.64
Insumo | 00001379 | SINAPI | CIMENTO PORTLAND COMPOSTO CP II-32 | Material |  | KG | 391.1663 | 0 | 0.7 | 273.81
[5 empty] | MO sem LS => | 69.28 | LS => | 0 | MO com LS => | 69.28
[5 empty] | Valor do BDI => | 0 |  | Valor com BDI => |  | 497.61
3.2.2.12 | Código | Banco | Descrição | Tipo |  | Und | Quant. | Porcent. | Valor Unit | Total
Composição | TJPR.CAMS.25 | Próprio | (COBOGÓ) TRIÂNGULO DUPLO DE 30x30x7cm E ARGAMASSA DE ASSENTAMENTO COM PREPARO EM BETONEIRA (Fornecimento e instalação) | PARE - PAREDES/PAINEIS |  | m² | 1 |  | 359.95 | 359.95
Composição Auxiliar | 88309 | SINAPI | PEDREIRO COM ENCARGOS COMPLEMENTARES | SEDI - SERVIÇOS DIVERSOS |  | H | 2.055 | 0 | 36.91 | 75.85
Composição Auxiliar | 100489 | SINAPI | ARGAMASSA TRAÇO 1:3 (EM VOLUME DE CIMENTO E AREIA MÉDIA ÚMIDA), PREPARO MECÂNICO COM BETONEIRA 600 L. AF_08/2019 | SEDI - SERVIÇOS DIVERSOS |  | m³ | 0.01 | 0 | 573.96 | 5.73
Composição Auxiliar | 88316 | SINAPI | SERVENTE COM ENCARGOS COMPLEMENTARES | SEDI - SERVIÇOS DIVERSOS |  | H | 1.028 | 0 | 28.71 | 29.51
Insumo | CAMS.38 | Próprio | Cobogó Triângulo Duplo 30x30x7cm (Fornecimento, incluso frete) | Material |  | UN | 11.11 | 0 | 22.4 | 248.86
[5 empty] | MO sem LS => | 77.58 | LS => | 0 | MO com LS => | 77.58
[5 empty] | Valor do BDI => | 0 |  | Valor com BDI => |  | 359.95
Observação
Referência SINAPI 03/2024 código 101161: ALVENARIA DE VEDAÇÃO COM ELEMENTO VAZADO DE CONCRETO (COBOGÓ) DE 7X50X50CM E ARGAMASSA DE ASSENTAMENTO COM PREPARO EM BETONEIRA. AF_05/2020 Cotação CAMS.38 feita em 25/04/2024
3.2.2.13 | Código | Banco | Descrição | Tipo |  | Und | Quant. | Porcent. | Valor Unit | Total
Composição | 180070 | SBC | PINTURA COM TINTA CERAMICA APLICADA EM COBOGO | PINTURAS |  | m² | 1 |  | 20.63 | 20.63
Composição Auxiliar | 100301 | SINAPI | AJUDANTE DE PINTOR COM ENCARGOS COMPLEMENTARES | SEDI - SERVIÇOS DIVERSOS |  | H | 0.25 | 0 | 32.11 | 8.02
Insumo | 000893 | SBC | TINTA ACRILICA PREMINUM FOSCA PARA CERAMICA SUVINIL (LATA 18 L) | Material |  | L | 0.08 | 0 | 21.1 | 1.68
Insumo | 099550 | SBC | PINTOR | Mão de Obra |  | H | 0.404 | 0 | 27.0616 | 10.93
[5 empty] | MO sem LS => | 16.18 | LS => | 0 | MO com LS => | 16.18
[5 empty] | Valor do BDI => | 0 |  | Valor com BDI => |  | 20.63
3.2.3.1 | Código | Banco | Descrição | Tipo |  | Und | Quant. | Porcent. | Valor Unit | Total
Composição | TJPR.CAMS.47 | Próprio | IMPERMEABILIZAÇÃO - FORNECIMENTO E APLICAÇÃO DE MANTA GEOTEXTIL RT-10, RESISTENCIA A TRAÇÃO=10KN/M (ANTIGO BIDIM OP-20 OU SIMILAR) EM COLCHÕES DRENANTES | IMPE - IMPERMEABILIZAÇÕES E PROTEÇÕES DIVERSAS |  | M² | 1 |  | 19.78 | 19.78
Composição Auxiliar | 88316 | SINAPI | SERVENTE COM ENCARGOS COMPLEMENTARES | SEDI - SERVIÇOS DIVERSOS |  | H | 0.35 | 0 | 28.71 | 10.04
Insumo | 00004011 | SINAPI | GEOTEXTIL NAO TECIDO AGULHADO DE FILAMENTOS CONTINUOS 100% POLIESTER, RESITENCIA A TRACAO = 10 KN/M | Material |  | M² | 1.1 | 0 | 8.86 | 9.74
[5 empty] | MO sem LS => | 6.83 | LS => | 0 | MO com LS => | 6.83
[5 empty] | Valor do BDI => | 0 |  | Valor com BDI => |  | 19.78
Observação
Baseado no item 3083 ORSE 08/2023
3.2.3.2 | Código | Banco | Descrição | Tipo |  | Und | Quant. | Porcent. | Valor Unit | Total
Composição | 020127 | SBC | ATERRO COMPACTADO MEIO MANUAL EM CAMADAS DE AREIA GROSSA | PREPARACAO DO TERRENO |  | m³ | 1 |  | 301.48 | 301.48
Composição Auxiliar | 88316 | SINAPI | SERVENTE COM ENCARGOS COMPLEMENTARES | SEDI - SERVIÇOS DIVERSOS |  | H | 4.821 | 0 | 28.71 | 138.41
Insumo | 000100 | SBC | AREIA GROSSA LAVADA | Material |  | m³ | 1.35 | 0 | 120.63 | 162.85
Insumo | 099525 | SBC | FEITOR/ENCARREGADO | Mão de Obra |  | H | 0.006 | 0 | 38.2237 | 0.22
[5 empty] | MO sem LS => | 94.32 | LS => | 0 | MO com LS => | 94.32
[5 empty] | Valor do BDI => | 0 |  | Valor com BDI => |  | 301.48
3.2.3.3 | Código | Banco | Descrição | Tipo |  | Und | Quant. | Porcent. | Valor Unit | Total
Composição | TJPR.CAMS.103 | Próprio | PAVIMENTAÇÃO C/ BRITA GRANÍTICA EM PÓ, ESPALHADA, E = 5,0 CM | PAVI - PAVIMENTAÇÃO |  | m² | 1 |  | 14.62 | 14.62
Composição Auxiliar | 88316 | SINAPI | SERVENTE COM ENCARGOS COMPLEMENTARES | SEDI - SERVIÇOS DIVERSOS |  | H | 0.125 | 0 | 28.71 | 3.58
Insumo | 00004720 | SINAPI | PEDRA BRITADA N. 0, OU PEDRISCO (4,8 A 9,5 MM) POSTO PEDREIRA/FORNECEDOR, SEM FRETE | Material |  | M³ | 0.052 | 0 | 73.34 | 3.81
Insumo | 00000367 | SINAPI | AREIA GROSSA - POSTO JAZIDA/FORNECEDOR (RETIRADO NA JAZIDA, SEM TRANSPORTE) | Material |  | M³ | 0.06 | 0 | 120.63 | 7.23
[5 empty] | MO sem LS => | 2.44 | LS => | 0 | MO com LS => | 2.44
[5 empty] | Valor do BDI => | 0 |  | Valor com BDI => |  | 14.62
Observação
ORSE 8863
3.2.3.4 | Código | Banco | Descrição | Tipo |  | Und | Quant. | Porcent. | Valor Unit | Total
Composição | 101090 | SINAPI | PISO EM PEDRA PORTUGUESA ASSENTADO SOBRE ARGAMASSA SECA DE CIMENTO E AREIA, TRAÇO 1:3, REJUNTADO COM CIMENTO COMUM. AF_05/2020 | PISO - PISOS |  | m² | 1 |  | 239.4 | 239.4
Composição Auxiliar | 88260 | SINAPI | CALCETEIRO COM ENCARGOS COMPLEMENTARES | SEDI - SERVIÇOS DIVERSOS |  | H | 0.842 | 0 | 32.51 | 27.37
Composição Auxiliar | 88316 | SINAPI | SERVENTE COM ENCARGOS COMPLEMENTARES | SEDI - SERVIÇOS DIVERSOS |  | H | 0.421 | 0 | 28.71 | 12.08
Insumo | 00000367 | SINAPI | AREIA GROSSA - POSTO JAZIDA/FORNECEDOR (RETIRADO NA JAZIDA, SEM TRANSPORTE) | Material |  | M³ | 0.086 | 0 | 120.63 | 10.37
Insumo | 00004708 | SINAPI | PEDRA PORTUGUESA OU PETIT PAVE, BRANCA OU PRETA | Material |  | M² | 1 | 0 | 163.17 | 163.17
Insumo | 00000366 | SINAPI | AREIA FINA - POSTO JAZIDA/FORNECEDOR (RETIRADO NA JAZIDA, SEM TRANSPORTE) | Material |  | M³ | 0.004 | 0 | 119.08 | 0.47
Insumo | 00001379 | SINAPI | CIMENTO PORTLAND COMPOSTO CP II-32 | Material |  | KG | 37.07 | 0 | 0.7 | 25.94
[5 empty] | MO sem LS => | 27.76 | LS => | 0 | MO com LS => | 27.76
[5 empty] | Valor do BDI => | 0 |  | Valor com BDI => |  | 239.4
3.2.3.5 | Código | Banco | Descrição | Tipo |  | Und | Quant. | Porcent. | Valor Unit | Total
Composição | cams.025 | Próprio | ARGAMASSA CIMENTO E AREIA 1:3+ 86,50 litros agua -Copia da SBC (040268) | 40 |  | m³ | 1 |  | 769.48 | 769.48
Composição Auxiliar | 88316 | SINAPI | SERVENTE COM ENCARGOS COMPLEMENTARES | SEDI - SERVIÇOS DIVERSOS |  | H | 12.001 | 0 | 28.71 | 344.54
Insumo | 000100 | SBC | AREIA GROSSA LAVADA | Material |  | m³ | 1.05 | 0 | 120.63 | 126.66
Insumo | 000050 | SBC | CIMENTO PORTLAND CP III 32RS NBR 11578 (quilo) | Material |  | KG | 432.3 | 0 | 0.69 | 298.28
[5 empty] | MO sem LS => | 234.25 | LS => | 0 | MO com LS => | 234.25
[5 empty] | Valor do BDI => | 0 |  | Valor com BDI => |  | 769.48
3.2.3.6 | Código | Banco | Descrição | Tipo |  | Und | Quant. | Porcent. | Valor Unit | Total
Composição | TJPR.CAMS.30 | Próprio | DEGRAUS RETOS EM BASALTO LEVIGAD(ÁSPERO) 2CM ESPESSURA | PISO - PISOS |  | M² | 1 |  | 369.26 | 369.26
Composição Auxiliar | 88274 | SINAPI | MARMORISTA/GRANITEIRO COM ENCARGOS COMPLEMENTARES | SEDI - SERVIÇOS DIVERSOS |  | H | 1.475 | 0 | 40.47 | 59.69
Composição Auxiliar | 88316 | SINAPI | SERVENTE COM ENCARGOS COMPLEMENTARES | SEDI - SERVIÇOS DIVERSOS |  | H | 0.738 | 0 | 28.71 | 21.18
Insumo | CAMS.41 | Próprio | BASALTO LEVIGAD(ÁSPERO) 2CM ESPESSURA DEGRAUS RETOS | Material |  | m² | 1.16 | 0 | 231 | 267.96
Insumo | 00034357 | SINAPI | REJUNTE CIMENTICIO, QUALQUER COR | Material |  | KG | 0.14 | 0 | 4.4 | 0.61
Insumo | 00037595 | SINAPI | ARGAMASSA COLANTE TIPO AC III | Material |  | KG | 8.62 | 0 | 2.3 | 19.82
[5 empty] | MO sem LS => | 60.4 | LS => | 0 | MO com LS => | 60.4
[5 empty] | Valor do BDI => | 0 |  | Valor com BDI => |  | 369.26
Observação
101092 SINAPI 03/2024 Cotação CAMS.41 08/05/2024
3.2.3.7 | Código | Banco | Descrição | Tipo |  | Und | Quant. | Porcent. | Valor Unit | Total
Composição | TJPR.CAMS.31 | Próprio | DEGRAUS CURVOS EM BASALTO LEVIGADO (ÁSPERO) 2CM ESPESSURA | PISO - PISOS |  | m² | 1 |  | 483.96 | 483.96
Composição Auxiliar | 88274 | SINAPI | MARMORISTA/GRANITEIRO COM ENCARGOS COMPLEMENTARES | SEDI - SERVIÇOS DIVERSOS |  | H | 1.475 | 0 | 40.47 | 59.69
Composição Auxiliar | 88316 | SINAPI | SERVENTE COM ENCARGOS COMPLEMENTARES | SEDI - SERVIÇOS DIVERSOS |  | H | 0.738 | 0 | 28.71 | 21.18
Insumo | CAMS.42 | Próprio | DEGRAUS CURVO EM BASALTO LEVIGADO (ÁSPERO) 2CM ESPESSURA | Material |  | m² | 1.16 | 0 | 329.88 | 382.66
Insumo | 00034357 | SINAPI | REJUNTE CIMENTICIO, QUALQUER COR | Material |  | KG | 0.14 | 0 | 4.4 | 0.61
Insumo | 00037595 | SINAPI | ARGAMASSA COLANTE TIPO AC III | Material |  | KG | 8.62 | 0 | 2.3 | 19.82
[5 empty] | MO sem LS => | 60.4 | LS => | 0 | MO com LS => | 60.4
[5 empty] | Valor do BDI => | 0 |  | Valor com BDI => |  | 483.96
Observação
SINAPI 101092 PISO EM GRANITO APLICADO EM CALÇADAS OU PISOS EXTERNOS. AF_05/2020 Cotação CAMS.42 de 08/05/2024.
3.2.3.8 | Código | Banco | Descrição | Tipo |  | Und | Quant. | Porcent. | Valor Unit | Total
Composição | TJPR.CAMS.33 | Próprio | PISO TÁTIL DE CONCRETO - DIRECIONAL OU ALERTA, 40 X 40 X 2,5 CM, ASSENTADO COM ARGAMASSA COLANTE TIPO ACIII | PISO - PISOS |  | M² | 1 |  | 214.5 | 214.5
Composição Auxiliar | 88309 | SINAPI | PEDREIRO COM ENCARGOS COMPLEMENTARES | SEDI - SERVIÇOS DIVERSOS |  | H | 2.557 | 0 | 36.91 | 94.37
Composição Auxiliar | 88316 | SINAPI | SERVENTE COM ENCARGOS COMPLEMENTARES | SEDI - SERVIÇOS DIVERSOS |  | H | 1.279 | 0 | 28.71 | 36.72
Insumo | 00037595 | SINAPI | ARGAMASSA COLANTE TIPO AC III | Material |  | KG | 4.5 | 0 | 2.3 | 10.35
Insumo | 00036178 | SINAPI | PISO TATIL / PODOTATIL, LADRILHO HIDRAULICO/CONCRETO, *40 X 40* CM, E= 2,5* CM, PADRAO TATIL ALERTA OU DIRECIONAL, COR NATURAL | Material |  | UN | 6.25 | 0 | 11.69 | 73.06
[5 empty] | MO sem LS => | 95.6 | LS => | 0 | MO com LS => | 95.6
[5 empty] | Valor do BDI => | 0 |  | Valor com BDI => |  | 214.5
Observação
Baseado no item 104658 SINAPI 03/2024
3.2.3.9 | Código | Banco | Descrição | Tipo |  | Und | Quant. | Porcent. | Valor Unit | Total
Composição | TJPR.CAMS.120 | Próprio | Guarda-corpo h = 1,10m e Corrimão em Aço Inox, barras superiores alt=0,92m e 0,70m e barra inferior, diam= 1.1/2" r, barras verticais d=3/4" a cada 0,11m,curvas de aço inox. - Escada | ESQV - ESQUADRIAS/FERRAGENS/VIDROS |  | m | 1 |  | 1303.16 | 1303.16
Composição Auxiliar | 88316 | SINAPI | SERVENTE COM ENCARGOS COMPLEMENTARES | SEDI - SERVIÇOS DIVERSOS |  | H | 0.8 | 0 | 28.71 | 22.96
Composição Auxiliar | 125 | ORSE | Concreto simples fck= 15 MPA (b1/b2), fabricado na obra, sem lançamento e adensamento | Concreto Simples |  | m³ | 0.015 | 0 | 626.31 | 9.39
Composição Auxiliar | 88309 | SINAPI | PEDREIRO COM ENCARGOS COMPLEMENTARES | SEDI - SERVIÇOS DIVERSOS |  | H | 1 | 0 | 36.91 | 36.91
Insumo | 13233 | ORSE | Guarda-corpo h = 1,10m e Corrimão em Aço Inox, barras superiores alt=0,92m e 0,70m e barra inferior, diam= 1.1/2" r, barras verticais d=3/4" a cada 0,11m,curvas de aço inox. | Material |  | m | 1 | 0 | 1233.9 | 1233.9
[5 empty] | MO sem LS => | 44.99 | LS => | 0 | MO com LS => | 44.99
[5 empty] | Valor do BDI => | 0 |  | Valor com BDI => |  | 1303.16
Observação
Baseado na composição ORSE 12385
3.2.3.10 | Código | Banco | Descrição | Tipo |  | Und | Quant. | Porcent. | Valor Unit | Total
Composição | 96539 | SINAPI | FABRICAÇÃO, MONTAGEM E DESMONTAGEM DE FÔRMA PARA VIGA BALDRAME, EM CHAPA DE MADEIRA COMPENSADA RESINADA, E=17 MM, 2 UTILIZAÇÕES. AF_01/2024 | FUES - FUNDAÇÕES E ESTRUTURAS |  | m² | 1 |  | 144.39 | 144.39
Composição Auxiliar | 91692 | SINAPI | SERRA CIRCULAR DE BANCADA COM MOTOR ELÉTRICO POTÊNCIA DE 5HP, COM COIFA PARA DISCO 10" - CHP DIURNO. AF_08/2015 | CHOR - CUSTOS HORÁRIOS DE MÁQUINAS E EQUIPAMENTOS |  | CHP | 0.026 | 0 | 36.18 | 0.94
Composição Auxiliar | 91693 | SINAPI | SERRA CIRCULAR DE BANCADA COM MOTOR ELÉTRICO POTÊNCIA DE 5HP, COM COIFA PARA DISCO 10" - CHI DIURNO. AF_08/2015 | CHOR - CUSTOS HORÁRIOS DE MÁQUINAS E EQUIPAMENTOS |  | CHI | 0.106 | 0 | 35.13 | 3.72
Composição Auxiliar | 88239 | SINAPI | AJUDANTE DE CARPINTEIRO COM ENCARGOS COMPLEMENTARES | SEDI - SERVIÇOS DIVERSOS |  | H | 0.773 | 0 | 30.08 | 23.25
Composição Auxiliar | 88262 | SINAPI | CARPINTEIRO DE FORMAS COM ENCARGOS COMPLEMENTARES | SEDI - SERVIÇOS DIVERSOS |  | H | 1.909 | 0 | 36.43 | 69.54
Insumo | 00002692 | SINAPI | DESMOLDANTE PROTETOR PARA FORMAS DE MADEIRA, DE BASE OLEOSA EMULSIONADA EM AGUA | Material |  | L | 0.00955 | 0 | 6.31 | 0.06
Insumo | 00004491 | SINAPI | PONTALETE *7,5 X 7,5* CM EM PINUS, MISTA OU EQUIVALENTE DA REGIAO - BRUTA | Material |  | M | 2.294 | 0 | 7.16 | 16.42
Insumo | 00001358 | SINAPI | CHAPA/PAINEL DE MADEIRA COMPENSADA RESINADA (MADEIRITE RESINADO ROSA) PARA FORMA DE CONCRETO, DE 2200 X 1100 MM, E = 17 MM | Material |  | M² | 0.593 | 0 | 44.26 | 26.24
Insumo | 00005073 | SINAPI | PREGO DE ACO POLIDO COM CABECA 17 X 24 (2 1/4 X 11) | Material |  | KG | 0.015 | 0 | 16.34 | 0.24
Insumo | 00040304 | SINAPI | PREGO DE ACO POLIDO COM CABECA DUPLA 17 X 27 (2 1/2 X 11) | Material |  | KG | 0.015 | 0 | 19.79 | 0.29
Insumo | 00004517 | SINAPI | SARRAFO *2,5 X 7,5* CM EM PINUS, MISTA OU EQUIVALENTE DA REGIAO - BRUTA | Material |  | M | 1.359 | 0 | 2.5 | 3.39
Insumo | 00020247 | SINAPI | PREGO DE ACO POLIDO COM CABECA 15 X 15 (1 1/4 X 13) | Material |  | KG | 0.017 | 0 | 17.75 | 0.3
[5 empty] | MO sem LS => | 72.02 | LS => | 0 | MO com LS => | 72.02
[5 empty] | Valor do BDI => | 0 |  | Valor com BDI => |  | 144.39
3.2.3.11 | Código | Banco | Descrição | Tipo |  | Und | Quant. | Porcent. | Valor Unit | Total
Composição | 96527 | SINAPI | ESCAVAÇÃO MANUAL PARA VIGA BALDRAME OU SAPATA CORRIDA (INCLUINDO ESCAVAÇÃO PARA COLOCAÇÃO DE FÔRMAS). AF_01/2024 | MOVT - MOVIMENTO DE TERRA |  | m³ | 1 |  | 137.96 | 137.96
Composição Auxiliar | 88316 | SINAPI | SERVENTE COM ENCARGOS COMPLEMENTARES | SEDI - SERVIÇOS DIVERSOS |  | H | 3.515 | 0 | 28.71 | 100.91
Composição Auxiliar | 88309 | SINAPI | PEDREIRO COM ENCARGOS COMPLEMENTARES | SEDI - SERVIÇOS DIVERSOS |  | H | 1.004 | 0 | 36.91 | 37.05
[5 empty] | MO sem LS => | 96.35 | LS => | 0 | MO com LS => | 96.35
[5 empty] | Valor do BDI => | 0 |  | Valor com BDI => |  | 137.96
3.2.3.12 | Código | Banco | Descrição | Tipo |  | Und | Quant. | Porcent. | Valor Unit | Total
Composição | 101230 | SINAPI | ESCAVAÇÃO VERTICAL PARA INFRAESTRUTURA, COM CARGA, DESCARGA E TRANSPORTE DE SOLO DE 1ª CATEGORIA, COM ESCAVADEIRA HIDRÁULICA (CAÇAMBA: 0,8 M³ / 111 HP), FROTA DE 3 CAMINHÕES BASCULANTES DE 14 M³, DMT ATÉ 1 KM E VELOCIDADE MÉDIA14 KM/H. AF_05/2020 | MOVT - MOVIMENTO DE TERRA |  | m³ | 1 |  | 11.51 | 11.51
Composição Auxiliar | 88316 | SINAPI | SERVENTE COM ENCARGOS COMPLEMENTARES | SEDI - SERVIÇOS DIVERSOS |  | H | 0.012 | 0 | 28.71 | 0.34
Composição Auxiliar | 89877 | SINAPI | CAMINHÃO BASCULANTE 14 M3, COM CAVALO MECÂNICO DE CAPACIDADE MÁXIMA DE TRAÇÃO COMBINADO DE 36000 KG, POTÊNCIA 286 CV, INCLUSIVE SEMIREBOQUE COM CAÇAMBA METÁLICA - CHI DIURNO. AF_12/2014 | CHOR - CUSTOS HORÁRIOS DE MÁQUINAS E EQUIPAMENTOS |  | CHI | 0.0132 | 0 | 92.5 | 1.22
Composição Auxiliar | 5631 | SINAPI | ESCAVADEIRA HIDRÁULICA SOBRE ESTEIRAS, CAÇAMBA 0,80 M3, PESO OPERACIONAL 17 T, POTENCIA BRUTA 111 HP - CHP DIURNO. AF_06/2014 | CHOR - CUSTOS HORÁRIOS DE MÁQUINAS E EQUIPAMENTOS |  | CHP | 0.0096 | 0 | 227.03 | 2.17
Composição Auxiliar | 5632 | SINAPI | ESCAVADEIRA HIDRÁULICA SOBRE ESTEIRAS, CAÇAMBA 0,80 M3, PESO OPERACIONAL 17 T, POTENCIA BRUTA 111 HP - CHI DIURNO. AF_06/2014 | CHOR - CUSTOS HORÁRIOS DE MÁQUINAS E EQUIPAMENTOS |  | CHI | 0.0024 | 0 | 99.95 | 0.23
Composição Auxiliar | 89876 | SINAPI | CAMINHÃO BASCULANTE 14 M3, COM CAVALO MECÂNICO DE CAPACIDADE MÁXIMA DE TRAÇÃO COMBINADO DE 36000 KG, POTÊNCIA 286 CV, INCLUSIVE SEMIREBOQUE COM CAÇAMBA METÁLICA - CHP DIURNO. AF_12/2014 | CHOR - CUSTOS HORÁRIOS DE MÁQUINAS E EQUIPAMENTOS |  | CHP | 0.0228 | 0 | 331.33 | 7.55
[5 empty] | MO sem LS => | 1.6 | LS => | 0 | MO com LS => | 1.6
[5 empty] | Valor do BDI => | 0 |  | Valor com BDI => |  | 11.51
3.2.3.13 | Código | Banco | Descrição | Tipo |  | Und | Quant. | Porcent. | Valor Unit | Total
Composição | 97083 | SINAPI | COMPACTAÇÃO MECÂNICA DE SOLO PARA EXECUÇÃO DE RADIER, PISO DE CONCRETO OU LAJE SOBRE SOLO, COM COMPACTADOR DE SOLOS A PERCUSSÃO. AF_09/2021 | FUES - FUNDAÇÕES E ESTRUTURAS |  | m² | 1 |  | 4.41 | 4.41
Composição Auxiliar | 88309 | SINAPI | PEDREIRO COM ENCARGOS COMPLEMENTARES | SEDI - SERVIÇOS DIVERSOS |  | H | 0.045 | 0 | 36.91 | 1.66
Composição Auxiliar | 95265 | SINAPI | COMPACTADOR DE SOLOS DE PERCUSÃO (SOQUETE) COM MOTOR A GASOLINA, POTÊNCIA 3 CV - CHI DIURNO. AF_09/2016 | CHOR - CUSTOS HORÁRIOS DE MÁQUINAS E EQUIPAMENTOS |  | CHI | 0.042 | 0 | 0.86 | 0.03
Composição Auxiliar | 95264 | SINAPI | COMPACTADOR DE SOLOS DE PERCUSÃO (SOQUETE) COM MOTOR A GASOLINA, POTÊNCIA 3 CV - CHP DIURNO. AF_09/2016 | CHOR - CUSTOS HORÁRIOS DE MÁQUINAS E EQUIPAMENTOS |  | CHP | 0.025 | 0 | 6.85 | 0.17
Composição Auxiliar | 88316 | SINAPI | SERVENTE COM ENCARGOS COMPLEMENTARES | SEDI - SERVIÇOS DIVERSOS |  | H | 0.089 | 0 | 28.71 | 2.55
[5 empty] | MO sem LS => | 2.97 | LS => | 0 | MO com LS => | 2.97
[5 empty] | Valor do BDI => | 0 |  | Valor com BDI => |  | 4.41
3.2.3.14 | Código | Banco | Descrição | Tipo |  | Und | Quant. | Porcent. | Valor Unit | Total
Composição | 94962 | SINAPI | CONCRETO MAGRO PARA LASTRO, TRAÇO 1:4,5:4,5 (EM MASSA SECA DE CIMENTO/ AREIA MÉDIA/ BRITA 1) - PREPARO MECÂNICO COM BETONEIRA 400 L. AF_05/2021 | FUES - FUNDAÇÕES E ESTRUTURAS |  | m³ | 1 |  | 401.35 | 401.35
Composição Auxiliar | 88831 | SINAPI | BETONEIRA CAPACIDADE NOMINAL DE 400 L, CAPACIDADE DE MISTURA 280 L, MOTOR ELÉTRICO TRIFÁSICO POTÊNCIA DE 2 CV, SEM CARREGADOR - CHI DIURNO. AF_05/2023 | CHOR - CUSTOS HORÁRIOS DE MÁQUINAS E EQUIPAMENTOS |  | CHI | 0.7188 | 0 | 0.39 | 0.28
Composição Auxiliar | 88830 | SINAPI | BETONEIRA CAPACIDADE NOMINAL DE 400 L, CAPACIDADE DE MISTURA 280 L, MOTOR ELÉTRICO TRIFÁSICO POTÊNCIA DE 2 CV, SEM CARREGADOR - CHP DIURNO. AF_05/2023 | CHOR - CUSTOS HORÁRIOS DE MÁQUINAS E EQUIPAMENTOS |  | CHP | 0.7623 | 0 | 1.64 | 1.25
Composição Auxiliar | 88377 | SINAPI | OPERADOR DE BETONEIRA ESTACIONÁRIA/MISTURADOR COM ENCARGOS COMPLEMENTARES | SEDI - SERVIÇOS DIVERSOS |  | H | 1.4811 | 0 | 33.06 | 48.96
Composição Auxiliar | 88316 | SINAPI | SERVENTE COM ENCARGOS COMPLEMENTARES | SEDI - SERVIÇOS DIVERSOS |  | H | 2.3433 | 0 | 28.71 | 67.27
Insumo | 00000370 | SINAPI | AREIA MEDIA - POSTO JAZIDA/FORNECEDOR (RETIRADO NA JAZIDA, SEM TRANSPORTE) | Material |  | M³ | 0.8269 | 0 | 119.08 | 98.46
Insumo | 00004721 | SINAPI | PEDRA BRITADA N. 1 (9,5 A 19 MM) POSTO PEDREIRA/FORNECEDOR, SEM FRETE | Material |  | M³ | 0.5782 | 0 | 63.52 | 36.72
Insumo | 00001379 | SINAPI | CIMENTO PORTLAND COMPOSTO CP II-32 | Material |  | KG | 212.0194 | 0 | 0.7 | 148.41
[5 empty] | MO sem LS => | 82.72 | LS => | 0 | MO com LS => | 82.72
[5 empty] | Valor do BDI => | 0 |  | Valor com BDI => |  | 401.35
3.2.3.15 | Código | Banco | Descrição | Tipo |  | Und | Quant. | Porcent. | Valor Unit | Total
Composição | 97096 | SINAPI | CONCRETAGEM DE RADIER, PISO DE CONCRETO OU LAJE SOBRE SOLO, FCK 30 MPA - LANÇAMENTO, ADENSAMENTO E ACABAMENTO. AF_09/2021 | FUES - FUNDAÇÕES E ESTRUTURAS |  | m³ | 1 |  | 576.32 | 576.32
Composição Auxiliar | 88316 | SINAPI | SERVENTE COM ENCARGOS COMPLEMENTARES | SEDI - SERVIÇOS DIVERSOS |  | H | 0.411 | 0 | 28.71 | 11.79
Composição Auxiliar | 90587 | SINAPI | VIBRADOR DE IMERSÃO, DIÂMETRO DE PONTEIRA 45MM, MOTOR ELÉTRICO TRIFÁSICO POTÊNCIA DE 2 CV - CHI DIURNO. AF_06/2015 | CHOR - CUSTOS HORÁRIOS DE MÁQUINAS E EQUIPAMENTOS |  | CHI | 0.049 | 0 | 0.53 | 0.02
Composição Auxiliar | 90586 | SINAPI | VIBRADOR DE IMERSÃO, DIÂMETRO DE PONTEIRA 45MM, MOTOR ELÉTRICO TRIFÁSICO POTÊNCIA DE 2 CV - CHP DIURNO. AF_06/2015 | CHOR - CUSTOS HORÁRIOS DE MÁQUINAS E EQUIPAMENTOS |  | CHP | 0.053 | 0 | 1.23 | 0.06
Composição Auxiliar | 88309 | SINAPI | PEDREIRO COM ENCARGOS COMPLEMENTARES | SEDI - SERVIÇOS DIVERSOS |  | H | 0.411 | 0 | 36.91 | 15.17
Insumo | 00001525 | SINAPI | CONCRETO USINADO BOMBEAVEL, CLASSE DE RESISTENCIA C30, BRITA 0 E 1, SLUMP = 100 +/- 20 MM, COM BOMBEAMENTO (DISPONIBILIZACAO DE BOMBA), SEM O LANCAMENTO (NBR 8953) | Material |  | M³ | 1.06 | 0 | 518.19 | 549.28
[5 empty] | MO sem LS => | 19.37 | LS => | 0 | MO com LS => | 19.37
[5 empty] | Valor do BDI => | 0 |  | Valor com BDI => |  | 576.32
3.2.3.16 | Código | Banco | Descrição | Tipo |  | Und | Quant. | Porcent. | Valor Unit | Total
Composição | 92801 | SINAPI | CORTE E DOBRA DE AÇO CA-50, DIÂMETRO DE 6,3 MM. AF_06/2022 | FUES - FUNDAÇÕES E ESTRUTURAS |  | KG | 1 |  | 10.33 | 10.33
Composição Auxiliar | 88245 | SINAPI | ARMADOR COM ENCARGOS COMPLEMENTARES | SEDI - SERVIÇOS DIVERSOS |  | H | 0.031 | 0 | 36.65 | 1.13
Composição Auxiliar | 88238 | SINAPI | AJUDANTE DE ARMADOR COM ENCARGOS COMPLEMENTARES | SEDI - SERVIÇOS DIVERSOS |  | H | 0.0051 | 0 | 30.23 | 0.15
Insumo | 00000032 | SINAPI | ACO CA-50, 6,3 MM, VERGALHAO | Material |  | KG | 1.07 | 0 | 8.46 | 9.05
[5 empty] | MO sem LS => | 0.94 | LS => | 0 | MO com LS => | 0.94
[5 empty] | Valor do BDI => | 0 |  | Valor com BDI => |  | 10.33
3.2.3.17 | Código | Banco | Descrição | Tipo |  | Und | Quant. | Porcent. | Valor Unit | Total
Composição | 92802 | SINAPI | CORTE E DOBRA DE AÇO CA-50, DIÂMETRO DE 8,0 MM. AF_06/2022 | FUES - FUNDAÇÕES E ESTRUTURAS |  | KG | 1 |  | 10.1 | 10.1
Composição Auxiliar | 88238 | SINAPI | AJUDANTE DE ARMADOR COM ENCARGOS COMPLEMENTARES | SEDI - SERVIÇOS DIVERSOS |  | H | 0.0026 | 0 | 30.23 | 0.07
Composição Auxiliar | 88245 | SINAPI | ARMADOR COM ENCARGOS COMPLEMENTARES | SEDI - SERVIÇOS DIVERSOS |  | H | 0.0162 | 0 | 36.65 | 0.59
Insumo | 00000033 | SINAPI | ACO CA-50, 8,0 MM, VERGALHAO | Material |  | KG | 1.11 | 0 | 8.51 | 9.44
[5 empty] | MO sem LS => | 0.49 | LS => | 0 | MO com LS => | 0.49
[5 empty] | Valor do BDI => | 0 |  | Valor com BDI => |  | 10.1
3.2.3.18 | Código | Banco | Descrição | Tipo |  | Und | Quant. | Porcent. | Valor Unit | Total
Composição | 94964 | SINAPI | CONCRETO FCK = 20MPA, TRAÇO 1:2,7:3 (EM MASSA SECA DE CIMENTO/ AREIA MÉDIA/ BRITA 1) - PREPARO MECÂNICO COM BETONEIRA 400 L. AF_05/2021 | FUES - FUNDAÇÕES E ESTRUTURAS |  | m³ | 1 |  | 480.79 | 480.79
Composição Auxiliar | 88831 | SINAPI | BETONEIRA CAPACIDADE NOMINAL DE 400 L, CAPACIDADE DE MISTURA 280 L, MOTOR ELÉTRICO TRIFÁSICO POTÊNCIA DE 2 CV, SEM CARREGADOR - CHI DIURNO. AF_05/2023 | CHOR - CUSTOS HORÁRIOS DE MÁQUINAS E EQUIPAMENTOS |  | CHI | 0.7787 | 0 | 0.39 | 0.3
Composição Auxiliar | 88316 | SINAPI | SERVENTE COM ENCARGOS COMPLEMENTARES | SEDI - SERVIÇOS DIVERSOS |  | H | 2.5333 | 0 | 28.71 | 72.73
Composição Auxiliar | 88377 | SINAPI | OPERADOR DE BETONEIRA ESTACIONÁRIA/MISTURADOR COM ENCARGOS COMPLEMENTARES | SEDI - SERVIÇOS DIVERSOS |  | H | 1.6046 | 0 | 33.06 | 53.04
Composição Auxiliar | 88830 | SINAPI | BETONEIRA CAPACIDADE NOMINAL DE 400 L, CAPACIDADE DE MISTURA 280 L, MOTOR ELÉTRICO TRIFÁSICO POTÊNCIA DE 2 CV, SEM CARREGADOR - CHP DIURNO. AF_05/2023 | CHOR - CUSTOS HORÁRIOS DE MÁQUINAS E EQUIPAMENTOS |  | CHP | 0.8259 | 0 | 1.64 | 1.35
Insumo | 00000370 | SINAPI | AREIA MEDIA - POSTO JAZIDA/FORNECEDOR (RETIRADO NA JAZIDA, SEM TRANSPORTE) | Material |  | M³ | 0.7558 | 0 | 119.08 | 90
Insumo | 00004721 | SINAPI | PEDRA BRITADA N. 1 (9,5 A 19 MM) POSTO PEDREIRA/FORNECEDOR, SEM FRETE | Material |  | M³ | 0.5872 | 0 | 63.52 | 37.29
Insumo | 00001379 | SINAPI | CIMENTO PORTLAND COMPOSTO CP II-32 | Material |  | KG | 322.9777 | 0 | 0.7 | 226.08
[5 empty] | MO sem LS => | 89.51 | LS => | 0 | MO com LS => | 89.51
[5 empty] | Valor do BDI => | 0 |  | Valor com BDI => |  | 480.79
3.2.3.19 | Código | Banco | Descrição | Tipo |  | Und | Quant. | Porcent. | Valor Unit | Total
Composição | 92800 | SINAPI | CORTE E DOBRA DE AÇO CA-60, DIÂMETRO DE 5,0 MM. AF_06/2022 | FUES - FUNDAÇÕES E ESTRUTURAS |  | KG | 1 |  | 10.52 | 10.52
Composição Auxiliar | 88238 | SINAPI | AJUDANTE DE ARMADOR COM ENCARGOS COMPLEMENTARES | SEDI - SERVIÇOS DIVERSOS |  | H | 0.0095 | 0 | 30.23 | 0.28
Composição Auxiliar | 88245 | SINAPI | ARMADOR COM ENCARGOS COMPLEMENTARES | SEDI - SERVIÇOS DIVERSOS |  | H | 0.0581 | 0 | 36.65 | 2.12
Insumo | 00043059 | SINAPI | ACO CA-60, 4,2 MM, OU 5,0 MM, OU 6,0 MM, OU 7,0 MM, VERGALHAO | Material |  | KG | 1.07 | 0 | 7.59 | 8.12
[5 empty] | MO sem LS => | 1.78 | LS => | 0 | MO com LS => | 1.78
[5 empty] | Valor do BDI => | 0 |  | Valor com BDI => |  | 10.52
3.2.3.20 | Código | Banco | Descrição | Tipo |  | Und | Quant. | Porcent. | Valor Unit | Total
Composição | 96557 | SINAPI | CONCRETAGEM DE BLOCO DE COROAMENTO OU VIGA BALDRAME, FCK 30 MPA, COM USO DE BOMBA - LANÇAMENTO, ADENSAMENTO E ACABAMENTO. AF_01/2024 | FUES - FUNDAÇÕES E ESTRUTURAS |  | m³ | 1 |  | 664.21 | 664.21
Composição Auxiliar | 90586 | SINAPI | VIBRADOR DE IMERSÃO, DIÂMETRO DE PONTEIRA 45MM, MOTOR ELÉTRICO TRIFÁSICO POTÊNCIA DE 2 CV - CHP DIURNO. AF_06/2015 | CHOR - CUSTOS HORÁRIOS DE MÁQUINAS E EQUIPAMENTOS |  | CHP | 0.092 | 0 | 1.23 | 0.11
Composição Auxiliar | 90587 | SINAPI | VIBRADOR DE IMERSÃO, DIÂMETRO DE PONTEIRA 45MM, MOTOR ELÉTRICO TRIFÁSICO POTÊNCIA DE 2 CV - CHI DIURNO. AF_06/2015 | CHOR - CUSTOS HORÁRIOS DE MÁQUINAS E EQUIPAMENTOS |  | CHI | 0.075 | 0 | 0.53 | 0.03
Composição Auxiliar | 88309 | SINAPI | PEDREIRO COM ENCARGOS COMPLEMENTARES | SEDI - SERVIÇOS DIVERSOS |  | H | 0.334 | 0 | 36.91 | 12.32
Composição Auxiliar | 88316 | SINAPI | SERVENTE COM ENCARGOS COMPLEMENTARES | SEDI - SERVIÇOS DIVERSOS |  | H | 0.501 | 0 | 28.71 | 14.38
Insumo | 00001525 | SINAPI | CONCRETO USINADO BOMBEAVEL, CLASSE DE RESISTENCIA C30, BRITA 0 E 1, SLUMP = 100 +/- 20 MM, COM BOMBEAMENTO (DISPONIBILIZACAO DE BOMBA), SEM O LANCAMENTO (NBR 8953) | Material |  | M³ | 1.23 | 0 | 518.19 | 637.37
[5 empty] | MO sem LS => | 18.99 | LS => | 0 | MO com LS => | 18.99
[5 empty] | Valor do BDI => | 0 |  | Valor com BDI => |  | 664.21
3.2.4.1 | Código | Banco | Descrição | Tipo |  | Und | Quant. | Porcent. | Valor Unit | Total
Composição | 101173 | SINAPI | ESTACA BROCA DE CONCRETO, DIÂMETRO DE 20CM, ESCAVAÇÃO MANUAL COM TRADO CONCHA, COM ARMADURA DE ARRANQUE. AF_05/2020 | FUES - FUNDAÇÕES E ESTRUTURAS |  | M | 1 |  | 69.4 | 69.4
Composição Auxiliar | 92803 | SINAPI | CORTE E DOBRA DE AÇO CA-50, DIÂMETRO DE 10,0 MM. AF_06/2022 | FUES - FUNDAÇÕES E ESTRUTURAS |  | KG | 1.36 | 0 | 9.26 | 12.59
Composição Auxiliar | 88309 | SINAPI | PEDREIRO COM ENCARGOS COMPLEMENTARES | SEDI - SERVIÇOS DIVERSOS |  | H | 0.486 | 0 | 36.91 | 17.93
Composição Auxiliar | 94970 | SINAPI | CONCRETO FCK = 20MPA, TRAÇO 1:2,7:3 (EM MASSA SECA DE CIMENTO/ AREIA MÉDIA/ BRITA 1) - PREPARO MECÂNICO COM BETONEIRA 600 L. AF_05/2021 | FUES - FUNDAÇÕES E ESTRUTURAS |  | m³ | 0.043 | 0 | 460.32 | 19.79
Composição Auxiliar | 88316 | SINAPI | SERVENTE COM ENCARGOS COMPLEMENTARES | SEDI - SERVIÇOS DIVERSOS |  | H | 0.665 | 0 | 28.71 | 19.09
[5 empty] | MO sem LS => | 29.82 | LS => | 0 | MO com LS => | 29.82
[5 empty] | Valor do BDI => | 0 |  | Valor com BDI => |  | 69.4
3.2.4.2 | Código | Banco | Descrição | Tipo |  | Und | Quant. | Porcent. | Valor Unit | Total
Composição | 97084 | SINAPI | COMPACTAÇÃO MECÂNICA DE SOLO PARA EXECUÇÃO DE RADIER, PISO DE CONCRETO OU LAJE SOBRE SOLO, COM COMPACTADOR DE SOLOS TIPO PLACA VIBRATÓRIA. AF_09/2021 | FUES - FUNDAÇÕES E ESTRUTURAS |  | m² | 1 |  | 0.92 | 0.92
Composição Auxiliar | 91277 | SINAPI | PLACA VIBRATÓRIA REVERSÍVEL COM MOTOR 4 TEMPOS A GASOLINA, FORÇA CENTRÍFUGA DE 25 KN (2500 KGF), POTÊNCIA 5,5 CV - CHP DIURNO. AF_08/2015 | CHOR - CUSTOS HORÁRIOS DE MÁQUINAS E EQUIPAMENTOS |  | CHP | 0.005 | 0 | 10.91 | 0.05
Composição Auxiliar | 88309 | SINAPI | PEDREIRO COM ENCARGOS COMPLEMENTARES | SEDI - SERVIÇOS DIVERSOS |  | H | 0.009 | 0 | 36.91 | 0.33
Composição Auxiliar | 88316 | SINAPI | SERVENTE COM ENCARGOS COMPLEMENTARES | SEDI - SERVIÇOS DIVERSOS |  | H | 0.019 | 0 | 28.71 | 0.54
[5 empty] | MO sem LS => | 0.61 | LS => | 0 | MO com LS => | 0.61
[5 empty] | Valor do BDI => | 0 |  | Valor com BDI => |  | 0.92
3.2.4.3 | Código | Banco | Descrição | Tipo |  | Und | Quant. | Porcent. | Valor Unit | Total
Composição | 97087 | SINAPI | CAMADA SEPARADORA PARA EXECUÇÃO DE RADIER, PISO DE CONCRETO OU LAJE SOBRE SOLO, EM LONA PLÁSTICA. AF_09/2021 | FUES - FUNDAÇÕES E ESTRUTURAS |  | m² | 1 |  | 2.52 | 2.52
Composição Auxiliar | 88316 | SINAPI | SERVENTE COM ENCARGOS COMPLEMENTARES | SEDI - SERVIÇOS DIVERSOS |  | H | 0.005 | 0 | 28.71 | 0.14
Composição Auxiliar | 88309 | SINAPI | PEDREIRO COM ENCARGOS COMPLEMENTARES | SEDI - SERVIÇOS DIVERSOS |  | H | 0.014 | 0 | 36.91 | 0.51
Insumo | 00042408 | SINAPI | LONA PLASTICA EXTRA FORTE PRETA, E = 200 MICRA | Material |  | m² | 1.04 | 0 | 1.8 | 1.87
[5 empty] | MO sem LS => | 0.47 | LS => | 0 | MO com LS => | 0.47
[5 empty] | Valor do BDI => | 0 |  | Valor com BDI => |  | 2.52
3.2.4.4 | Código | Banco | Descrição | Tipo |  | Und | Quant. | Porcent. | Valor Unit | Total
Composição | 96624 | SINAPI | LASTRO COM MATERIAL GRANULAR (PEDRA BRITADA N.2), APLICADO EM PISOS OU LAJES SOBRE SOLO, ESPESSURA DE *10 CM*. AF_01/2024 | FUES - FUNDAÇÕES E ESTRUTURAS |  | m³ | 1 |  | 152.83 | 152.83
Composição Auxiliar | 88316 | SINAPI | SERVENTE COM ENCARGOS COMPLEMENTARES | SEDI - SERVIÇOS DIVERSOS |  | H | 0.634 | 0 | 28.71 | 18.2
Composição Auxiliar | 88309 | SINAPI | PEDREIRO COM ENCARGOS COMPLEMENTARES | SEDI - SERVIÇOS DIVERSOS |  | H | 1.579 | 0 | 36.91 | 58.28
Composição Auxiliar | 91278 | SINAPI | PLACA VIBRATÓRIA REVERSÍVEL COM MOTOR 4 TEMPOS A GASOLINA, FORÇA CENTRÍFUGA DE 25 KN (2500 KGF), POTÊNCIA 5,5 CV - CHI DIURNO. AF_08/2015 | CHOR - CUSTOS HORÁRIOS DE MÁQUINAS E EQUIPAMENTOS |  | CHI | 0.03 | 0 | 0.72 | 0.02
Composição Auxiliar | 91277 | SINAPI | PLACA VIBRATÓRIA REVERSÍVEL COM MOTOR 4 TEMPOS A GASOLINA, FORÇA CENTRÍFUGA DE 25 KN (2500 KGF), POTÊNCIA 5,5 CV - CHP DIURNO. AF_08/2015 | CHOR - CUSTOS HORÁRIOS DE MÁQUINAS E EQUIPAMENTOS |  | CHP | 0.032 | 0 | 10.91 | 0.34
Insumo | 00004718 | SINAPI | PEDRA BRITADA N. 2 (19 A 38 MM) POSTO PEDREIRA/FORNECEDOR, SEM FRETE | Material |  | M³ | 1.19 | 0 | 63.86 | 75.99
[5 empty] | MO sem LS => | 55.99 | LS => | 0 | MO com LS => | 55.99
[5 empty] | Valor do BDI => | 0 |  | Valor com BDI => |  | 152.83
3.2.4.5 | Código | Banco | Descrição | Tipo |  | Und | Quant. | Porcent. | Valor Unit | Total
Composição | 97086 | SINAPI | FABRICAÇÃO, MONTAGEM E DESMONTAGEM DE FORMA PARA RADIER, PISO DE CONCRETO OU LAJE SOBRE SOLO, EM MADEIRA SERRADA, 4 UTILIZAÇÕES. AF_09/2021 | FUES - FUNDAÇÕES E ESTRUTURAS |  | m² | 1 |  | 165.85 | 165.85
Composição Auxiliar | 88262 | SINAPI | CARPINTEIRO DE FORMAS COM ENCARGOS COMPLEMENTARES | SEDI - SERVIÇOS DIVERSOS |  | H | 2.357 | 0 | 36.43 | 85.86
Composição Auxiliar | 88239 | SINAPI | AJUDANTE DE CARPINTEIRO COM ENCARGOS COMPLEMENTARES | SEDI - SERVIÇOS DIVERSOS |  | H | 1.444 | 0 | 30.08 | 43.43
Insumo | 00002692 | SINAPI | DESMOLDANTE PROTETOR PARA FORMAS DE MADEIRA, DE BASE OLEOSA EMULSIONADA EM AGUA | Material |  | L | 0.017 | 0 | 6.31 | 0.1
Insumo | 00004517 | SINAPI | SARRAFO *2,5 X 7,5* CM EM PINUS, MISTA OU EQUIVALENTE DA REGIAO - BRUTA | Material |  | M | 0.44 | 0 | 2.5 | 1.1
Insumo | 00005068 | SINAPI | PREGO DE ACO POLIDO COM CABECA 17 X 21 (2 X 11) | Material |  | KG | 0.095 | 0 | 16.03 | 1.52
Insumo | 00004491 | SINAPI | PONTALETE *7,5 X 7,5* CM EM PINUS, MISTA OU EQUIVALENTE DA REGIAO - BRUTA | Material |  | M | 0.37 | 0 | 7.16 | 2.64
Insumo | 00006193 | SINAPI | TABUA NAO APARELHADA *2,5 X 20* CM, EM MACARANDUBA/MASSARANDUBA, ANGELIM OU EQUIVALENTE DA REGIAO - BRUTA | Material |  | M | 1.38 | 0 | 22.61 | 31.2
[5 empty] | MO sem LS => | 94.86 | LS => | 0 | MO com LS => | 94.86
[5 empty] | Valor do BDI => | 0 |  | Valor com BDI => |  | 165.85
3.2.4.6 | Código | Banco | Descrição | Tipo |  | Und | Quant. | Porcent. | Valor Unit | Total
Composição | 92786 | SINAPI | ARMAÇÃO DE LAJE DE UMA ESTRUTURA CONVENCIONAL DE CONCRETO ARMADO EM UMA EDIFICAÇÃO TÉRREA OU SOBRADO UTILIZANDO AÇO CA-50 DE 8,0 MM - MONTAGEM. AF_12/2015 | FUES - FUNDAÇÕES E ESTRUTURAS |  | KG | 1 |  | 14.48 | 14.48
Composição Auxiliar | 92802 | SINAPI | CORTE E DOBRA DE AÇO CA-50, DIÂMETRO DE 8,0 MM. AF_06/2022 | FUES - FUNDAÇÕES E ESTRUTURAS |  | KG | 1 | 0 | 10.1 | 10.1
Composição Auxiliar | 88245 | SINAPI | ARMADOR COM ENCARGOS COMPLEMENTARES | SEDI - SERVIÇOS DIVERSOS |  | H | 0.0859 | 0 | 36.65 | 3.14
Composição Auxiliar | 88238 | SINAPI | AJUDANTE DE ARMADOR COM ENCARGOS COMPLEMENTARES | SEDI - SERVIÇOS DIVERSOS |  | H | 0.014 | 0 | 30.23 | 0.42
Insumo | 00039017 | SINAPI | ESPACADOR / DISTANCIADOR CIRCULAR COM ENTRADA LATERAL, EM PLASTICO, PARA VERGALHAO *4,2 A 12,5* MM, COBRIMENTO 20 MM | Material |  | UN | 0.728 | 0 | 0.22 | 0.16
Insumo | 00043132 | SINAPI | ARAME RECOZIDO 16 BWG, D = 1,65 MM (0,016 KG/M) OU 18 BWG, D = 1,25 MM (0,01 KG/M) | Material |  | KG | 0.025 | 0 | 26.45 | 0.66
[5 empty] | MO sem LS => | 3.13 | LS => | 0 | MO com LS => | 3.13
[5 empty] | Valor do BDI => | 0 |  | Valor com BDI => |  | 14.48
3.2.4.7 | Código | Banco | Descrição | Tipo |  | Und | Quant. | Porcent. | Valor Unit | Total
Composição | 97096 | SINAPI | CONCRETAGEM DE RADIER, PISO DE CONCRETO OU LAJE SOBRE SOLO, FCK 30 MPA - LANÇAMENTO, ADENSAMENTO E ACABAMENTO. AF_09/2021 | FUES - FUNDAÇÕES E ESTRUTURAS |  | m³ | 1 |  | 576.32 | 576.32
Composição Auxiliar | 88316 | SINAPI | SERVENTE COM ENCARGOS COMPLEMENTARES | SEDI - SERVIÇOS DIVERSOS |  | H | 0.411 | 0 | 28.71 | 11.79
Composição Auxiliar | 90587 | SINAPI | VIBRADOR DE IMERSÃO, DIÂMETRO DE PONTEIRA 45MM, MOTOR ELÉTRICO TRIFÁSICO POTÊNCIA DE 2 CV - CHI DIURNO. AF_06/2015 | CHOR - CUSTOS HORÁRIOS DE MÁQUINAS E EQUIPAMENTOS |  | CHI | 0.049 | 0 | 0.53 | 0.02
Composição Auxiliar | 90586 | SINAPI | VIBRADOR DE IMERSÃO, DIÂMETRO DE PONTEIRA 45MM, MOTOR ELÉTRICO TRIFÁSICO POTÊNCIA DE 2 CV - CHP DIURNO. AF_06/2015 | CHOR - CUSTOS HORÁRIOS DE MÁQUINAS E EQUIPAMENTOS |  | CHP | 0.053 | 0 | 1.23 | 0.06
Composição Auxiliar | 88309 | SINAPI | PEDREIRO COM ENCARGOS COMPLEMENTARES | SEDI - SERVIÇOS DIVERSOS |  | H | 0.411 | 0 | 36.91 | 15.17
Insumo | 00001525 | SINAPI | CONCRETO USINADO BOMBEAVEL, CLASSE DE RESISTENCIA C30, BRITA 0 E 1, SLUMP = 100 +/- 20 MM, COM BOMBEAMENTO (DISPONIBILIZACAO DE BOMBA), SEM O LANCAMENTO (NBR 8953) | Material |  | M³ | 1.06 | 0 | 518.19 | 549.28
[5 empty] | MO sem LS => | 19.37 | LS => | 0 | MO com LS => | 19.37
[5 empty] | Valor do BDI => | 0 |  | Valor com BDI => |  | 576.32
3.2.4.8 | Código | Banco | Descrição | Tipo |  | Und | Quant. | Porcent. | Valor Unit | Total
Composição | 90997 | SINAPI | FORMAS MANUSEÁVEIS PARA PAREDES DE CONCRETO MOLDADAS IN LOCO, DE EDIFICAÇÕES DE MULTIPLOS PAVIMENTOS, EM FACES INTERNAS DE PAREDES. AF_06/2015 | FUES - FUNDAÇÕES E ESTRUTURAS |  | m² | 1 |  | 28.05 | 28.05
Composição Auxiliar | 88262 | SINAPI | CARPINTEIRO DE FORMAS COM ENCARGOS COMPLEMENTARES | SEDI - SERVIÇOS DIVERSOS |  | H | 0.3954 | 0 | 36.43 | 14.4
Composição Auxiliar | 88316 | SINAPI | SERVENTE COM ENCARGOS COMPLEMENTARES | SEDI - SERVIÇOS DIVERSOS |  | H | 0.2848 | 0 | 28.71 | 8.17
Insumo | 00039397 | SINAPI | DESMOLDANTE PARA FORMAS METALICAS A BASE DE OLEO VEGETAL | Material |  | L | 0.0333 | 0 | 15.65 | 0.52
Insumo | 00039965 | SINAPI | SISTEMA DE FORMAS MANUSEAVEIS DE ALUMINIO, PARA BLOCO RESID. COM PAREDES DE CONCRETO MOLDADAS IN LOCO, BLOCO COM 4 PAV. E 4 UNIDADES POR PAV., UNIDADE HABITACIONALCOM 48 M2 E 2 QUARTOS; TELHA DE FIBROCIMENTO (COLETADO CAIXA) | Equipamento |  | m² | 0.0028 | 0 | 1771.67 | 4.96
[5 empty] | MO sem LS => | 16.37 | LS => | 0 | MO com LS => | 16.37
[5 empty] | Valor do BDI => | 0 |  | Valor com BDI => |  | 28.05
3.2.4.9 | Código | Banco | Descrição | Tipo |  | Und | Quant. | Porcent. | Valor Unit | Total
Composição | 94972 | SINAPI | CONCRETO FCK = 30MPA, TRAÇO 1:2,1:2,5 (EM MASSA SECA DE CIMENTO/ AREIA MÉDIA/ BRITA 1) - PREPARO MECÂNICO COM BETONEIRA 600 L. AF_05/2021 | FUES - FUNDAÇÕES E ESTRUTURAS |  | m³ | 1 |  | 497.61 | 497.61
Composição Auxiliar | 88377 | SINAPI | OPERADOR DE BETONEIRA ESTACIONÁRIA/MISTURADOR COM ENCARGOS COMPLEMENTARES | SEDI - SERVIÇOS DIVERSOS |  | H | 1.24 | 0 | 33.06 | 40.99
Composição Auxiliar | 89225 | SINAPI | BETONEIRA CAPACIDADE NOMINAL DE 600 L, CAPACIDADE DE MISTURA 360 L, MOTOR ELÉTRICO TRIFÁSICO POTÊNCIA DE 4 CV, SEM CARREGADOR - CHP DIURNO. AF_05/2023 | CHOR - CUSTOS HORÁRIOS DE MÁQUINAS E EQUIPAMENTOS |  | CHP | 0.6382 | 0 | 4.84 | 3.08
Composição Auxiliar | 88316 | SINAPI | SERVENTE COM ENCARGOS COMPLEMENTARES | SEDI - SERVIÇOS DIVERSOS |  | H | 1.9633 | 0 | 28.71 | 56.36
Composição Auxiliar | 89226 | SINAPI | BETONEIRA CAPACIDADE NOMINAL DE 600 L, CAPACIDADE DE MISTURA 360 L, MOTOR ELÉTRICO TRIFÁSICO POTÊNCIA DE 4 CV, SEM CARREGADOR - CHI DIURNO. AF_05/2023 | CHOR - CUSTOS HORÁRIOS DE MÁQUINAS E EQUIPAMENTOS |  | CHI | 0.6018 | 0 | 1.61 | 0.96
Insumo | 00000370 | SINAPI | AREIA MEDIA - POSTO JAZIDA/FORNECEDOR (RETIRADO NA JAZIDA, SEM TRANSPORTE) | Material |  | M³ | 0.7119 | 0 | 119.08 | 84.77
Insumo | 00004721 | SINAPI | PEDRA BRITADA N. 1 (9,5 A 19 MM) POSTO PEDREIRA/FORNECEDOR, SEM FRETE | Material |  | M³ | 0.5927 | 0 | 63.52 | 37.64
Insumo | 00001379 | SINAPI | CIMENTO PORTLAND COMPOSTO CP II-32 | Material |  | KG | 391.1663 | 0 | 0.7 | 273.81
[5 empty] | MO sem LS => | 69.28 | LS => | 0 | MO com LS => | 69.28
[5 empty] | Valor do BDI => | 0 |  | Valor com BDI => |  | 497.61
3.2.4.10 | Código | Banco | Descrição | Tipo |  | Und | Quant. | Porcent. | Valor Unit | Total
Composição | 92775 | SINAPI | ARMAÇÃO DE PILAR OU VIGA DE UMA ESTRUTURA CONVENCIONAL DE CONCRETO ARMADO EM UMA EDIFICAÇÃO TÉRREA OU SOBRADO UTILIZANDO AÇO CA-60 DE 5,0 MM - MONTAGEM. AF_12/2015 | FUES - FUNDAÇÕES E ESTRUTURAS |  | KG | 1 |  | 21.49 | 21.49
Composição Auxiliar | 88245 | SINAPI | ARMADOR COM ENCARGOS COMPLEMENTARES | SEDI - SERVIÇOS DIVERSOS |  | H | 0.2245 | 0 | 36.65 | 8.22
Composição Auxiliar | 92791 | SINAPI | CORTE E DOBRA DE AÇO CA-60, DIÂMETRO DE 5,0 MM, UTILIZADO EM ESTRUTURAS DIVERSAS, EXCETO LAJES. AF_12/2015 | FUES - FUNDAÇÕES E ESTRUTURAS |  | KG | 1 | 0 | 11.25 | 11.25
Composição Auxiliar | 88238 | SINAPI | AJUDANTE DE ARMADOR COM ENCARGOS COMPLEMENTARES | SEDI - SERVIÇOS DIVERSOS |  | H | 0.0367 | 0 | 30.23 | 1.1
Insumo | 00043132 | SINAPI | ARAME RECOZIDO 16 BWG, D = 1,65 MM (0,016 KG/M) OU 18 BWG, D = 1,25 MM (0,01 KG/M) | Material |  | KG | 0.025 | 0 | 26.45 | 0.66
Insumo | 00039017 | SINAPI | ESPACADOR / DISTANCIADOR CIRCULAR COM ENTRADA LATERAL, EM PLASTICO, PARA VERGALHAO *4,2 A 12,5* MM, COBRIMENTO 20 MM | Material |  | UN | 1.19 | 0 | 0.22 | 0.26
[5 empty] | MO sem LS => | 9.22 | LS => | 0 | MO com LS => | 9.22
[5 empty] | Valor do BDI => | 0 |  | Valor com BDI => |  | 21.49
3.2.4.11 | Código | Banco | Descrição | Tipo |  | Und | Quant. | Porcent. | Valor Unit | Total
Composição | 92778 | SINAPI | ARMAÇÃO DE PILAR OU VIGA DE UMA ESTRUTURA CONVENCIONAL DE CONCRETO ARMADO EM UMA EDIFICAÇÃO TÉRREA OU SOBRADO UTILIZANDO AÇO CA-50 DE 10,0 MM - MONTAGEM. AF_12/2015 | FUES - FUNDAÇÕES E ESTRUTURAS |  | KG | 1 |  | 14.14 | 14.14
Composição Auxiliar | 88245 | SINAPI | ARMADOR COM ENCARGOS COMPLEMENTARES | SEDI - SERVIÇOS DIVERSOS |  | H | 0.0956 | 0 | 36.65 | 3.5
Composição Auxiliar | 88238 | SINAPI | AJUDANTE DE ARMADOR COM ENCARGOS COMPLEMENTARES | SEDI - SERVIÇOS DIVERSOS |  | H | 0.0156 | 0 | 30.23 | 0.47
Composição Auxiliar | 92794 | SINAPI | CORTE E DOBRA DE AÇO CA-50, DIÂMETRO DE 10,0 MM, UTILIZADO EM ESTRUTURAS DIVERSAS, EXCETO LAJES. AF_12/2015 | FUES - FUNDAÇÕES E ESTRUTURAS |  | KG | 1 | 0 | 9.4 | 9.4
Insumo | 00043132 | SINAPI | ARAME RECOZIDO 16 BWG, D = 1,65 MM (0,016 KG/M) OU 18 BWG, D = 1,25 MM (0,01 KG/M) | Material |  | KG | 0.025 | 0 | 26.45 | 0.66
Insumo | 00039017 | SINAPI | ESPACADOR / DISTANCIADOR CIRCULAR COM ENTRADA LATERAL, EM PLASTICO, PARA VERGALHAO *4,2 A 12,5* MM, COBRIMENTO 20 MM | Material |  | UN | 0.543 | 0 | 0.22 | 0.11
[5 empty] | MO sem LS => | 3.3 | LS => | 0 | MO com LS => | 3.3
[5 empty] | Valor do BDI => | 0 |  | Valor com BDI => |  | 14.14
3.2.4.12 | Código | Banco | Descrição | Tipo |  | Und | Quant. | Porcent. | Valor Unit | Total
Composição | 87905 | SINAPI | CHAPISCO APLICADO EM ALVENARIA (COM PRESENÇA DE VÃOS) E ESTRUTURAS DE CONCRETO DE FACHADA, COM COLHER DE PEDREIRO. ARGAMASSA TRAÇO 1:3 COM PREPARO EM BETONEIRA 400L. AF_10/2022 | REVE - REVESTIMENTO E TRATAMENTO DE SUPERFÍCIES |  | m² | 1 |  | 10.07 | 10.07
Composição Auxiliar | 87313 | SINAPI | ARGAMASSA TRAÇO 1:3 (EM VOLUME DE CIMENTO E AREIA GROSSA ÚMIDA) PARA CHAPISCO CONVENCIONAL, PREPARO MECÂNICO COM BETONEIRA 400 L. AF_08/2019 | SEDI - SERVIÇOS DIVERSOS |  | m³ | 0.0037 | 0 | 558.88 | 2.06
Composição Auxiliar | 88309 | SINAPI | PEDREIRO COM ENCARGOS COMPLEMENTARES | SEDI - SERVIÇOS DIVERSOS |  | H | 0.1724 | 0 | 36.91 | 6.36
Composição Auxiliar | 88316 | SINAPI | SERVENTE COM ENCARGOS COMPLEMENTARES | SEDI - SERVIÇOS DIVERSOS |  | H | 0.0575 | 0 | 28.71 | 1.65
[5 empty] | MO sem LS => | 6.27 | LS => | 0 | MO com LS => | 6.27
[5 empty] | Valor do BDI => | 0 |  | Valor com BDI => |  | 10.07
3.2.4.13 | Código | Banco | Descrição | Tipo |  | Und | Quant. | Porcent. | Valor Unit | Total
Composição | 87795 | SINAPI | EMBOÇO OU MASSA ÚNICA EM ARGAMASSA INDUSTRIALIZADA, PREPARO MECÂNICO E APLICAÇÃO COM EQUIPAMENTO DE MISTURA E PROJEÇÃO DE 1,5 M3/H DE ARGAMASSA EM PANOS CEGOS DE FACHADA (SEM PRESENÇA DE VÃOS), ESPESSURA DE 25 MM. AF_08/2022 | REVE - REVESTIMENTO E TRATAMENTO DE SUPERFÍCIES |  | m² | 1 |  | 76.47 | 76.47
Composição Auxiliar | 88316 | SINAPI | SERVENTE COM ENCARGOS COMPLEMENTARES | SEDI - SERVIÇOS DIVERSOS |  | H | 0.372 | 0 | 28.71 | 10.68
Composição Auxiliar | 88309 | SINAPI | PEDREIRO COM ENCARGOS COMPLEMENTARES | SEDI - SERVIÇOS DIVERSOS |  | H | 0.372 | 0 | 36.91 | 13.73
Composição Auxiliar | 87407 | SINAPI | ARGAMASSA INDUSTRIALIZADA PARA REVESTIMENTOS, MISTURA E PROJEÇÃO DE 1,5 M³/H DE ARGAMASSA. AF_08/2019 | SEDI - SERVIÇOS DIVERSOS |  | m³ | 0.0293 | 0 | 1676.72 | 49.12
Insumo | 00037411 | SINAPI | TELA DE ACO SOLDADA GALVANIZADA/ZINCADA PARA ALVENARIA, FIO D = *1,24 MM, MALHA 25 X 25 MM | Material |  | M² | 0.1581 | 0 | 18.62 | 2.94
[5 empty] | MO sem LS => | 20.63 | LS => | 0 | MO com LS => | 20.63
[5 empty] | Valor do BDI => | 0 |  | Valor com BDI => |  | 76.47
3.2.4.14 | Código | Banco | Descrição | Tipo |  | Und | Quant. | Porcent. | Valor Unit | Total
Composição | 96135 | SINAPI | APLICAÇÃO MANUAL DE MASSA ACRÍLICA EM PAREDES EXTERNAS DE CASAS, DUAS DEMÃOS. AF_03/2024 | PINT - PINTURAS |  | m² | 1 |  | 38.98 | 38.98
Composição Auxiliar | 88310 | SINAPI | PINTOR COM ENCARGOS COMPLEMENTARES | SEDI - SERVIÇOS DIVERSOS |  | H | 0.6344 | 0 | 38.54 | 24.44
Composição Auxiliar | 88316 | SINAPI | SERVENTE COM ENCARGOS COMPLEMENTARES | SEDI - SERVIÇOS DIVERSOS |  | H | 0.1036 | 0 | 28.71 | 2.97
Insumo | 00043651 | SINAPI | MASSA ACRILICA PARA SUPERFICIES INTERNAS E EXTERNAS | Material |  | KG | 1.3871 | 0 | 8.26 | 11.45
Insumo | 00003767 | SINAPI | LIXA EM FOLHA PARA PAREDE OU MADEIRA, NUMERO 120, COR VERMELHA | Material |  | UN | 0.08287 | 0 | 1.55 | 0.12
[5 empty] | MO sem LS => | 19.43 | LS => | 0 | MO com LS => | 19.43
[5 empty] | Valor do BDI => | 0 |  | Valor com BDI => |  | 38.98
3.2.4.15 | Código | Banco | Descrição | Tipo |  | Und | Quant. | Porcent. | Valor Unit | Total
Composição | 102494 | SINAPI | PINTURA DE PISO COM TINTA EPÓXI, APLICAÇÃO MANUAL, 2 DEMÃOS, INCLUSO PRIMER EPÓXI. AF_05/2021 | PINT - PINTURAS |  | m² | 1 |  | 68.29 | 68.29
Composição Auxiliar | 88310 | SINAPI | PINTOR COM ENCARGOS COMPLEMENTARES | SEDI - SERVIÇOS DIVERSOS |  | H | 0.275 | 0 | 38.54 | 10.59
Composição Auxiliar | 88316 | SINAPI | SERVENTE COM ENCARGOS COMPLEMENTARES | SEDI - SERVIÇOS DIVERSOS |  | H | 0.115 | 0 | 28.71 | 3.3
Insumo | 00044072 | SINAPI | PRIMER EPOXI / EPOXIDICO | Material |  | L | 0.2016 | 0 | 123.32 | 24.86
Insumo | 00007304 | SINAPI | TINTA EPOXI BASE AGUA PREMIUM, BRANCA | Material |  | L | 0.322 | 0 | 81.9 | 26.37
Insumo | 00005330 | SINAPI | DILUENTE EPOXI | Material |  | L | 0.064 | 0 | 48.27 | 3.08
Insumo | 00012815 | SINAPI | FITA CREPE ROLO DE *25* MM X 50 M | Material |  | UN | 0.01 | 0 | 9.65 | 0.09
[5 empty] | MO sem LS => | 9.78 | LS => | 0 | MO com LS => | 9.78
[5 empty] | Valor do BDI => | 0 |  | Valor com BDI => |  | 68.29
3.2.4.16 | Código | Banco | Descrição | Tipo |  | Und | Quant. | Porcent. | Valor Unit | Total
Composição | TJPR.CAMS.34 | Próprio | CORRIMÃO DUPLO EM AÇO INOX D=1 1/2" | SEDI - SERVIÇOS DIVERSOS |  | M | 1 |  | 448.13 | 448.13
Composição Auxiliar | 100469 | SINAPI | ARGAMASSA TRAÇO 1:3 (EM VOLUME DE CIMENTO E AREIA MÉDIA ÚMIDA), PREPARO MECÂNICO COM MISTURADOR DE EIXO HORIZONTAL DE 300 KG. AF_08/2019 | SEDI - SERVIÇOS DIVERSOS |  | m³ | 0.01 | 0 | 569.7 | 5.69
Composição Auxiliar | 88316 | SINAPI | SERVENTE COM ENCARGOS COMPLEMENTARES | SEDI - SERVIÇOS DIVERSOS |  | H | 0.6 | 0 | 28.71 | 17.22
Composição Auxiliar | 88309 | SINAPI | PEDREIRO COM ENCARGOS COMPLEMENTARES | SEDI - SERVIÇOS DIVERSOS |  | H | 0.6 | 0 | 36.91 | 22.14
Insumo | MATED-12684 | SETOP | CORRIMÃO (MATERIAL: AÇO INOX¦TIPO: DUPLO¦DIÂMETRO DO TUBO: 1.1/2") - IPRM | Material |  | m | 1 | 0 | 403.0894 | 403.08
[5 empty] | MO sem LS => | 29.09 | LS => | 0 | MO com LS => | 29.09
[5 empty] | Valor do BDI => | 0 |  | Valor com BDI => |  | 448.13
Observação
Baseado no item ED-50943 SETOP 01/2023
3.2.4.17 | Código | Banco | Descrição | Tipo |  | Und | Quant. | Porcent. | Valor Unit | Total
Composição | 98685 | SINAPI | RODAPÉ EM GRANITO, ALTURA 10 CM. AF_09/2020 | PISO - PISOS |  | M | 1 |  | 88.55 | 88.55
Composição Auxiliar | 88316 | SINAPI | SERVENTE COM ENCARGOS COMPLEMENTARES | SEDI - SERVIÇOS DIVERSOS |  | H | 0.15 | 0 | 28.71 | 4.3
Composição Auxiliar | 88274 | SINAPI | MARMORISTA/GRANITEIRO COM ENCARGOS COMPLEMENTARES | SEDI - SERVIÇOS DIVERSOS |  | H | 0.299 | 0 | 40.47 | 12.1
Insumo | 00034357 | SINAPI | REJUNTE CIMENTICIO, QUALQUER COR | Material |  | KG | 0.12 | 0 | 4.4 | 0.52
Insumo | 00037595 | SINAPI | ARGAMASSA COLANTE TIPO AC III | Material |  | KG | 0.8614 | 0 | 2.3 | 1.98
Insumo | 00020231 | SINAPI | RODAPE OU RODABANCADA EM GRANITO, POLIDO, TIPO ANDORINHA/ QUARTZ/ CASTELO/ CORUMBA OU OUTROS EQUIVALENTES DA REGIAO, H= 10 CM, E= *2,0* CM | Material |  | M | 1.04 | 0 | 66.98 | 69.65
[5 empty] | MO sem LS => | 12.24 | LS => | 0 | MO com LS => | 12.24
[5 empty] | Valor do BDI => | 0 |  | Valor com BDI => |  | 88.55
3.2.4.18 | Código | Banco | Descrição | Tipo |  | Und | Quant. | Porcent. | Valor Unit | Total
Composição | 84081 | SINAPI | REVESTIMENTO DE PAREDE COM PEDRA BASALTO CINZA IRREGULAR, ASSENTAMENTO COM ARGAMASSA TRACO 1:4 (CIMENTO E AREIA MEDIA NAO PENEIRADA), PREPARO MANUAL DA ARGAMASSA | REVE - REVESTIMENTO E TRATAMENTO DE SUPERFÍCIES |  | m² | 1 |  | 286.37 | 286.37
Composição Auxiliar | 88274 | SINAPI | MARMORISTA/GRANITEIRO COM ENCARGOS COMPLEMENTARES | SEDI - SERVIÇOS DIVERSOS |  | H | 2 | 0 | 40.47 | 80.94
Composição Auxiliar | 88316 | SINAPI | SERVENTE COM ENCARGOS COMPLEMENTARES | SEDI - SERVIÇOS DIVERSOS |  | H | 0.9 | 0 | 28.71 | 25.83
Composição Auxiliar | 88631 | SINAPI | ARGAMASSA TRAÇO 1:4 (EM VOLUME DE CIMENTO E AREIA MÉDIA ÚMIDA), PREPARO MANUAL. AF_08/2019 | SEDI - SERVIÇOS DIVERSOS |  | m³ | 0.03 | 0 | 647.61 | 19.42
Insumo | 00010737 | SINAPI | PEDRA GRANITICA OU BASALTO, CACO, RETALHO, CAVACO, TIPO MIRACEMA, MADEIRA, PADUANA, RACHINHA, SANTA ISABEL OU OUTRAS SIMILARES, E= *1,0 A *2,0 CM | Material |  | M² | 1.05 | 0 | 141.41 | 148.48
Insumo | 00001380 | SINAPI | CIMENTO BRANCO NAO ESTRUTURAL (CPB - NAO ESTRUTURAL) | Material |  | KG | 2.5 | 0 | 4.68 | 11.7
[5 empty] | MO sem LS => | 84.79 | LS => | 0 | MO com LS => | 84.79
[5 empty] | Valor do BDI => | 0 |  | Valor com BDI => |  | 286.37
3.2.4.19 | Código | Banco | Descrição | Tipo |  | Und | Quant. | Porcent. | Valor Unit | Total
Composição | TJPR.CAMS.33 | Próprio | PISO TÁTIL DE CONCRETO - DIRECIONAL OU ALERTA, 40 X 40 X 2,5 CM, ASSENTADO COM ARGAMASSA COLANTE TIPO ACIII | PISO - PISOS |  | M² | 1 |  | 214.5 | 214.5
Composição Auxiliar | 88309 | SINAPI | PEDREIRO COM ENCARGOS COMPLEMENTARES | SEDI - SERVIÇOS DIVERSOS |  | H | 2.557 | 0 | 36.91 | 94.37
Composição Auxiliar | 88316 | SINAPI | SERVENTE COM ENCARGOS COMPLEMENTARES | SEDI - SERVIÇOS DIVERSOS |  | H | 1.279 | 0 | 28.71 | 36.72
Insumo | 00037595 | SINAPI | ARGAMASSA COLANTE TIPO AC III | Material |  | KG | 4.5 | 0 | 2.3 | 10.35
Insumo | 00036178 | SINAPI | PISO TATIL / PODOTATIL, LADRILHO HIDRAULICO/CONCRETO, *40 X 40* CM, E= 2,5* CM, PADRAO TATIL ALERTA OU DIRECIONAL, COR NATURAL | Material |  | UN | 6.25 | 0 | 11.69 | 73.06
[5 empty] | MO sem LS => | 95.6 | LS => | 0 | MO com LS => | 95.6
[5 empty] | Valor do BDI => | 0 |  | Valor com BDI => |  | 214.5
Observação
Baseado no item 104658 SINAPI 03/2024
3.2.5.1 | Código | Banco | Descrição | Tipo |  | Und | Quant. | Porcent. | Valor Unit | Total
Composição | 96527 | SINAPI | ESCAVAÇÃO MANUAL PARA VIGA BALDRAME OU SAPATA CORRIDA (INCLUINDO ESCAVAÇÃO PARA COLOCAÇÃO DE FÔRMAS). AF_01/2024 | MOVT - MOVIMENTO DE TERRA |  | m³ | 1 |  | 137.96 | 137.96
Composição Auxiliar | 88316 | SINAPI | SERVENTE COM ENCARGOS COMPLEMENTARES | SEDI - SERVIÇOS DIVERSOS |  | H | 3.515 | 0 | 28.71 | 100.91
Composição Auxiliar | 88309 | SINAPI | PEDREIRO COM ENCARGOS COMPLEMENTARES | SEDI - SERVIÇOS DIVERSOS |  | H | 1.004 | 0 | 36.91 | 37.05
[5 empty] | MO sem LS => | 96.35 | LS => | 0 | MO com LS => | 96.35
[5 empty] | Valor do BDI => | 0 |  | Valor com BDI => |  | 137.96
3.2.5.2 | Código | Banco | Descrição | Tipo |  | Und | Quant. | Porcent. | Valor Unit | Total
Composição | 96539 | SINAPI | FABRICAÇÃO, MONTAGEM E DESMONTAGEM DE FÔRMA PARA VIGA BALDRAME, EM CHAPA DE MADEIRA COMPENSADA RESINADA, E=17 MM, 2 UTILIZAÇÕES. AF_01/2024 | FUES - FUNDAÇÕES E ESTRUTURAS |  | m² | 1 |  | 144.39 | 144.39
Composição Auxiliar | 91692 | SINAPI | SERRA CIRCULAR DE BANCADA COM MOTOR ELÉTRICO POTÊNCIA DE 5HP, COM COIFA PARA DISCO 10" - CHP DIURNO. AF_08/2015 | CHOR - CUSTOS HORÁRIOS DE MÁQUINAS E EQUIPAMENTOS |  | CHP | 0.026 | 0 | 36.18 | 0.94
Composição Auxiliar | 91693 | SINAPI | SERRA CIRCULAR DE BANCADA COM MOTOR ELÉTRICO POTÊNCIA DE 5HP, COM COIFA PARA DISCO 10" - CHI DIURNO. AF_08/2015 | CHOR - CUSTOS HORÁRIOS DE MÁQUINAS E EQUIPAMENTOS |  | CHI | 0.106 | 0 | 35.13 | 3.72
Composição Auxiliar | 88239 | SINAPI | AJUDANTE DE CARPINTEIRO COM ENCARGOS COMPLEMENTARES | SEDI - SERVIÇOS DIVERSOS |  | H | 0.773 | 0 | 30.08 | 23.25
Composição Auxiliar | 88262 | SINAPI | CARPINTEIRO DE FORMAS COM ENCARGOS COMPLEMENTARES | SEDI - SERVIÇOS DIVERSOS |  | H | 1.909 | 0 | 36.43 | 69.54
Insumo | 00002692 | SINAPI | DESMOLDANTE PROTETOR PARA FORMAS DE MADEIRA, DE BASE OLEOSA EMULSIONADA EM AGUA | Material |  | L | 0.00955 | 0 | 6.31 | 0.06
Insumo | 00004491 | SINAPI | PONTALETE *7,5 X 7,5* CM EM PINUS, MISTA OU EQUIVALENTE DA REGIAO - BRUTA | Material |  | M | 2.294 | 0 | 7.16 | 16.42
Insumo | 00001358 | SINAPI | CHAPA/PAINEL DE MADEIRA COMPENSADA RESINADA (MADEIRITE RESINADO ROSA) PARA FORMA DE CONCRETO, DE 2200 X 1100 MM, E = 17 MM | Material |  | M² | 0.593 | 0 | 44.26 | 26.24
Insumo | 00005073 | SINAPI | PREGO DE ACO POLIDO COM CABECA 17 X 24 (2 1/4 X 11) | Material |  | KG | 0.015 | 0 | 16.34 | 0.24
Insumo | 00040304 | SINAPI | PREGO DE ACO POLIDO COM CABECA DUPLA 17 X 27 (2 1/2 X 11) | Material |  | KG | 0.015 | 0 | 19.79 | 0.29
Insumo | 00004517 | SINAPI | SARRAFO *2,5 X 7,5* CM EM PINUS, MISTA OU EQUIVALENTE DA REGIAO - BRUTA | Material |  | M | 1.359 | 0 | 2.5 | 3.39
Insumo | 00020247 | SINAPI | PREGO DE ACO POLIDO COM CABECA 15 X 15 (1 1/4 X 13) | Material |  | KG | 0.017 | 0 | 17.75 | 0.3
[5 empty] | MO sem LS => | 72.02 | LS => | 0 | MO com LS => | 72.02
[5 empty] | Valor do BDI => | 0 |  | Valor com BDI => |  | 144.39
3.2.5.3 | Código | Banco | Descrição | Tipo |  | Und | Quant. | Porcent. | Valor Unit | Total
Composição | 96545 | SINAPI | ARMAÇÃO DE BLOCO UTILIZANDO AÇO CA-50 DE 8 MM - MONTAGEM. AF_01/2024 | FUES - FUNDAÇÕES E ESTRUTURAS |  | KG | 1 |  | 18.1 | 18.1
Composição Auxiliar | 88238 | SINAPI | AJUDANTE DE ARMADOR COM ENCARGOS COMPLEMENTARES | SEDI - SERVIÇOS DIVERSOS |  | H | 0.057 | 0 | 30.23 | 1.72
Composição Auxiliar | 92802 | SINAPI | CORTE E DOBRA DE AÇO CA-50, DIÂMETRO DE 8,0 MM. AF_06/2022 | FUES - FUNDAÇÕES E ESTRUTURAS |  | KG | 1 | 0 | 10.1 | 10.1
Composição Auxiliar | 88245 | SINAPI | ARMADOR COM ENCARGOS COMPLEMENTARES | SEDI - SERVIÇOS DIVERSOS |  | H | 0.15 | 0 | 36.65 | 5.49
Insumo | 00039017 | SINAPI | ESPACADOR / DISTANCIADOR CIRCULAR COM ENTRADA LATERAL, EM PLASTICO, PARA VERGALHAO *4,2 A 12,5* MM, COBRIMENTO 20 MM | Material |  | UN | 0.635 | 0 | 0.22 | 0.13
Insumo | 00043132 | SINAPI | ARAME RECOZIDO 16 BWG, D = 1,65 MM (0,016 KG/M) OU 18 BWG, D = 1,25 MM (0,01 KG/M) | Material |  | KG | 0.025 | 0 | 26.45 | 0.66
[5 empty] | MO sem LS => | 5.78 | LS => | 0 | MO com LS => | 5.78
[5 empty] | Valor do BDI => | 0 |  | Valor com BDI => |  | 18.1
3.2.5.4 | Código | Banco | Descrição | Tipo |  | Und | Quant. | Porcent. | Valor Unit | Total
Composição | 92800 | SINAPI | CORTE E DOBRA DE AÇO CA-60, DIÂMETRO DE 5,0 MM. AF_06/2022 | FUES - FUNDAÇÕES E ESTRUTURAS |  | KG | 1 |  | 10.52 | 10.52
Composição Auxiliar | 88238 | SINAPI | AJUDANTE DE ARMADOR COM ENCARGOS COMPLEMENTARES | SEDI - SERVIÇOS DIVERSOS |  | H | 0.0095 | 0 | 30.23 | 0.28
Composição Auxiliar | 88245 | SINAPI | ARMADOR COM ENCARGOS COMPLEMENTARES | SEDI - SERVIÇOS DIVERSOS |  | H | 0.0581 | 0 | 36.65 | 2.12
Insumo | 00043059 | SINAPI | ACO CA-60, 4,2 MM, OU 5,0 MM, OU 6,0 MM, OU 7,0 MM, VERGALHAO | Material |  | KG | 1.07 | 0 | 7.59 | 8.12
[5 empty] | MO sem LS => | 1.78 | LS => | 0 | MO com LS => | 1.78
[5 empty] | Valor do BDI => | 0 |  | Valor com BDI => |  | 10.52
3.2.5.5 | Código | Banco | Descrição | Tipo |  | Und | Quant. | Porcent. | Valor Unit | Total
Composição | 94319 | SINAPI | ATERRO MANUAL DE VALAS COM SOLO ARGILO-ARENOSO. AF_08/2023 | MOVT - MOVIMENTO DE TERRA |  | m³ | 1 |  | 86.81 | 86.81
Composição Auxiliar | 5903 | SINAPI | CAMINHÃO PIPA 10.000 L TRUCADO, PESO BRUTO TOTAL 23.000 KG, CARGA ÚTIL MÁXIMA 15.935 KG, DISTÂNCIA ENTRE EIXOS 4,8 M, POTÊNCIA 230 CV, INCLUSIVE TANQUE DE AÇO PARA TRANSPORTE DE ÁGUA - CHI DIURNO. AF_06/2014 | CHOR - CUSTOS HORÁRIOS DE MÁQUINAS E EQUIPAMENTOS |  | CHI | 0.0006 | 0 | 81.06 | 0.04
Composição Auxiliar | 5901 | SINAPI | CAMINHÃO PIPA 10.000 L TRUCADO, PESO BRUTO TOTAL 23.000 KG, CARGA ÚTIL MÁXIMA 15.935 KG, DISTÂNCIA ENTRE EIXOS 4,8 M, POTÊNCIA 230 CV, INCLUSIVE TANQUE DE AÇO PARA TRANSPORTE DE ÁGUA - CHP DIURNO. AF_06/2014 | CHOR - CUSTOS HORÁRIOS DE MÁQUINAS E EQUIPAMENTOS |  | CHP | 0.0054 | 0 | 324.18 | 1.75
Composição Auxiliar | 88316 | SINAPI | SERVENTE COM ENCARGOS COMPLEMENTARES | SEDI - SERVIÇOS DIVERSOS |  | H | 0.7866 | 0 | 28.71 | 22.58
Composição Auxiliar | 91533 | SINAPI | COMPACTADOR DE SOLOS DE PERCUSSÃO (SOQUETE) COM MOTOR A GASOLINA 4 TEMPOS, POTÊNCIA 4 CV - CHP DIURNO. AF_08/2015 | CHOR - CUSTOS HORÁRIOS DE MÁQUINAS E EQUIPAMENTOS |  | CHP | 0.1962 | 0 | 43.89 | 8.61
Insumo | 00006079 | SINAPI | ARGILA, ARGILA VERMELHA OU ARGILA ARENOSA (RETIRADA NA JAZIDA, SEM TRANSPORTE) | Material |  | M³ | 1.3889 | 0 | 38.76 | 53.83
[5 empty] | MO sem LS => | 20.78 | LS => | 0 | MO com LS => | 20.78
[5 empty] | Valor do BDI => | 0 |  | Valor com BDI => |  | 86.81
3.2.5.6 | Código | Banco | Descrição | Tipo |  | Und | Quant. | Porcent. | Valor Unit | Total
Composição | 94962 | SINAPI | CONCRETO MAGRO PARA LASTRO, TRAÇO 1:4,5:4,5 (EM MASSA SECA DE CIMENTO/ AREIA MÉDIA/ BRITA 1) - PREPARO MECÂNICO COM BETONEIRA 400 L. AF_05/2021 | FUES - FUNDAÇÕES E ESTRUTURAS |  | m³ | 1 |  | 401.35 | 401.35
Composição Auxiliar | 88831 | SINAPI | BETONEIRA CAPACIDADE NOMINAL DE 400 L, CAPACIDADE DE MISTURA 280 L, MOTOR ELÉTRICO TRIFÁSICO POTÊNCIA DE 2 CV, SEM CARREGADOR - CHI DIURNO. AF_05/2023 | CHOR - CUSTOS HORÁRIOS DE MÁQUINAS E EQUIPAMENTOS |  | CHI | 0.7188 | 0 | 0.39 | 0.28
Composição Auxiliar | 88830 | SINAPI | BETONEIRA CAPACIDADE NOMINAL DE 400 L, CAPACIDADE DE MISTURA 280 L, MOTOR ELÉTRICO TRIFÁSICO POTÊNCIA DE 2 CV, SEM CARREGADOR - CHP DIURNO. AF_05/2023 | CHOR - CUSTOS HORÁRIOS DE MÁQUINAS E EQUIPAMENTOS |  | CHP | 0.7623 | 0 | 1.64 | 1.25
Composição Auxiliar | 88377 | SINAPI | OPERADOR DE BETONEIRA ESTACIONÁRIA/MISTURADOR COM ENCARGOS COMPLEMENTARES | SEDI - SERVIÇOS DIVERSOS |  | H | 1.4811 | 0 | 33.06 | 48.96
Composição Auxiliar | 88316 | SINAPI | SERVENTE COM ENCARGOS COMPLEMENTARES | SEDI - SERVIÇOS DIVERSOS |  | H | 2.3433 | 0 | 28.71 | 67.27
Insumo | 00000370 | SINAPI | AREIA MEDIA - POSTO JAZIDA/FORNECEDOR (RETIRADO NA JAZIDA, SEM TRANSPORTE) | Material |  | M³ | 0.8269 | 0 | 119.08 | 98.46
Insumo | 00004721 | SINAPI | PEDRA BRITADA N. 1 (9,5 A 19 MM) POSTO PEDREIRA/FORNECEDOR, SEM FRETE | Material |  | M³ | 0.5782 | 0 | 63.52 | 36.72
Insumo | 00001379 | SINAPI | CIMENTO PORTLAND COMPOSTO CP II-32 | Material |  | KG | 212.0194 | 0 | 0.7 | 148.41
[5 empty] | MO sem LS => | 82.72 | LS => | 0 | MO com LS => | 82.72
[5 empty] | Valor do BDI => | 0 |  | Valor com BDI => |  | 401.35
3.2.5.7 | Código | Banco | Descrição | Tipo |  | Und | Quant. | Porcent. | Valor Unit | Total
Composição | 96555 | SINAPI | CONCRETAGEM DE BLOCO DE COROAMENTO OU VIGA BALDRAME, FCK 30 MPA, COM USO DE JERICA - LANÇAMENTO, ADENSAMENTO E ACABAMENTO. AF_01/2024 | FUES - FUNDAÇÕES E ESTRUTURAS |  | m³ | 1 |  | 750.45 | 750.45
Composição Auxiliar | 88309 | SINAPI | PEDREIRO COM ENCARGOS COMPLEMENTARES | SEDI - SERVIÇOS DIVERSOS |  | H | 2.425 | 0 | 36.91 | 89.5
Composição Auxiliar | 94972 | SINAPI | CONCRETO FCK = 30MPA, TRAÇO 1:2,1:2,5 (EM MASSA SECA DE CIMENTO/ AREIA MÉDIA/ BRITA 1) - PREPARO MECÂNICO COM BETONEIRA 600 L. AF_05/2021 | FUES - FUNDAÇÕES E ESTRUTURAS |  | m³ | 1.16 | 0 | 497.61 | 577.22
Composição Auxiliar | 88316 | SINAPI | SERVENTE COM ENCARGOS COMPLEMENTARES | SEDI - SERVIÇOS DIVERSOS |  | H | 2.882 | 0 | 28.71 | 82.74
Composição Auxiliar | 90587 | SINAPI | VIBRADOR DE IMERSÃO, DIÂMETRO DE PONTEIRA 45MM, MOTOR ELÉTRICO TRIFÁSICO POTÊNCIA DE 2 CV - CHI DIURNO. AF_06/2015 | CHOR - CUSTOS HORÁRIOS DE MÁQUINAS E EQUIPAMENTOS |  | CHI | 1.101 | 0 | 0.53 | 0.58
Composição Auxiliar | 90586 | SINAPI | VIBRADOR DE IMERSÃO, DIÂMETRO DE PONTEIRA 45MM, MOTOR ELÉTRICO TRIFÁSICO POTÊNCIA DE 2 CV - CHP DIURNO. AF_06/2015 | CHOR - CUSTOS HORÁRIOS DE MÁQUINAS E EQUIPAMENTOS |  | CHP | 0.34 | 0 | 1.23 | 0.41
[5 empty] | MO sem LS => | 203.61 | LS => | 0 | MO com LS => | 203.61
[5 empty] | Valor do BDI => | 0 |  | Valor com BDI => |  | 750.45
3.2.5.8 | Código | Banco | Descrição | Tipo |  | Und | Quant. | Porcent. | Valor Unit | Total
Composição | TJPR.CAMS.46 | Próprio | IMPERMEABILIZAÇÃO DE ALICERCE E VIGA BALDRAME COM 1 DEMÃO TINTA ASFÁLTICA TIPO NEUTROL DA VEDACIT OU SIMILAR, INCLUSIVE ARGAMASSA IMPERMEABILIZAÇÃO ESP=2CM | IMPE - IMPERMEABILIZAÇÕES E PROTEÇÕES DIVERSAS |  | M² | 1 |  | 161.34 | 161.34
Composição Auxiliar | 88309 | SINAPI | PEDREIRO COM ENCARGOS COMPLEMENTARES | SEDI - SERVIÇOS DIVERSOS |  | H | 1.5 | 0 | 36.91 | 55.36
Composição Auxiliar | 1905 | ORSE | Argamassa cimento e areia traço t-3 (1:3), com aditivo vedacit ou similar- 1 saco cimento 50kg / 3 padiolas areia dim. 0,35x0,45x0,23m / 2kg aditivo vedacit - Confecção mecânica e transporte | Argamassas |  | m³ | 0.02 | 0 | 729.2 | 14.58
Composição Auxiliar | 88316 | SINAPI | SERVENTE COM ENCARGOS COMPLEMENTARES | SEDI - SERVIÇOS DIVERSOS |  | H | 3 | 0 | 28.71 | 86.13
Insumo | 00007313 | SINAPI | TINTA ASFALTICA IMPERMEABILIZANTE DILUIDA EM SOLVENTE, PARA MATERIAIS CIMENTICIOS, METAL E MADEIRA | Material |  | L | 0.25 | 0 | 21.1 | 5.27
[5 empty] | MO sem LS => | 101.56 | LS => | 0 | MO com LS => | 101.56
[5 empty] | Valor do BDI => | 0 |  | Valor com BDI => |  | 161.34
Observação
Baseado no item 1969 ORSE 08/2023
3.2.5.9 | Código | Banco | Descrição | Tipo |  | Und | Quant. | Porcent. | Valor Unit | Total
Composição | 94994 | SINAPI | EXECUÇÃO DE PASSEIO (CALÇADA) OU PISO DE CONCRETO COM CONCRETO MOLDADO IN LOCO, FEITO EM OBRA, ACABAMENTO CONVENCIONAL, ESPESSURA 8 CM, ARMADO. AF_08/2022 | PISO - PISOS |  | m² | 1 |  | 101.02 | 101.02
Composição Auxiliar | 88316 | SINAPI | SERVENTE COM ENCARGOS COMPLEMENTARES | SEDI - SERVIÇOS DIVERSOS |  | H | 0.3183 | 0 | 28.71 | 9.13
Composição Auxiliar | 88262 | SINAPI | CARPINTEIRO DE FORMAS COM ENCARGOS COMPLEMENTARES | SEDI - SERVIÇOS DIVERSOS |  | H | 0.1301 | 0 | 36.43 | 4.73
Composição Auxiliar | 88309 | SINAPI | PEDREIRO COM ENCARGOS COMPLEMENTARES | SEDI - SERVIÇOS DIVERSOS |  | H | 0.1882 | 0 | 36.91 | 6.94
Composição Auxiliar | 94964 | SINAPI | CONCRETO FCK = 20MPA, TRAÇO 1:2,7:3 (EM MASSA SECA DE CIMENTO/ AREIA MÉDIA/ BRITA 1) - PREPARO MECÂNICO COM BETONEIRA 400 L. AF_05/2021 | FUES - FUNDAÇÕES E ESTRUTURAS |  | m³ | 0.0985 | 0 | 480.79 | 47.35
Insumo | 00002692 | SINAPI | DESMOLDANTE PROTETOR PARA FORMAS DE MADEIRA, DE BASE OLEOSA EMULSIONADA EM AGUA | Material |  | L | 0.0017 | 0 | 6.31 | 0.01
Insumo | 00007156 | SINAPI | TELA DE ACO SOLDADA NERVURADA, CA-60, Q-196, (3,11 KG/M2), DIAMETRO DO FIO = 5,0 MM, LARGURA = 2,45 M, ESPACAMENTO DA MALHA = 10 X 10 CM | Material |  | M² | 1.0816 | 0 | 28.74 | 31.08
Insumo | 00005068 | SINAPI | PREGO DE ACO POLIDO COM CABECA 17 X 21 (2 X 11) | Material |  | KG | 0.024 | 0 | 16.03 | 0.38
Insumo | 00004517 | SINAPI | SARRAFO *2,5 X 7,5* CM EM PINUS, MISTA OU EQUIVALENTE DA REGIAO - BRUTA | Material |  | M | 0.2 | 0 | 2.5 | 0.5
Insumo | 00004509 | SINAPI | SARRAFO *2,5 X 10* CM EM PINUS, MISTA OU EQUIVALENTE DA REGIAO - BRUTA | Material |  | M | 0.25 | 0 | 3.63 | 0.9
[5 empty] | MO sem LS => | 23.77 | LS => | 0 | MO com LS => | 23.77
[5 empty] | Valor do BDI => | 0 |  | Valor com BDI => |  | 101.02
3.2.5.10 | Código | Banco | Descrição | Tipo |  | Und | Quant. | Porcent. | Valor Unit | Total
Composição | C.CGC.001 | Próprio | GUARDA-CORPO DE AÇO GALVANIZADO DE 1,10M DE ALTURA, COM DUPLO CORRIMÃO DE 1 1/2", MONTANTES TUBULARES DE 1.1/4" ESPAÇADOS DE 1,20M, TRAVESSA SUPERIOR DE 1.1/2", GRADIL FORMADO POR TUBOS HORIZONTAIS DE 1" E VERTICAIS DE 3/4", FIXADO COM CHUMBADOR MECÂNICO. AF_04/2019 | ESQV - ESQUADRIAS/FERRAGENS/VIDROS |  | M | 1 |  | 839.74 | 839.74
Composição Auxiliar | 88251 | SINAPI | AUXILIAR DE SERRALHEIRO COM ENCARGOS COMPLEMENTARES | SEDI - SERVIÇOS DIVERSOS |  | H | 5.502 | 0 | 30.23 | 166.32
Composição Auxiliar | 88315 | SINAPI | SERRALHEIRO COM ENCARGOS COMPLEMENTARES | SEDI - SERVIÇOS DIVERSOS |  | H | 6.698 | 0 | 36.65 | 245.48
Insumo | 00011964 | SINAPI | PARAFUSO DE ACO ZINCADO, TIPO CHUMBADOR PARABOLT, DIAMETRO 3/8", COMPRIMENTO 75 MM | Material |  | UN | 3.333 | 0 | 2.15 | 7.16
Insumo | 00011002 | SINAPI | ELETRODO REVESTIDO AWS - E6013, DIAMETRO IGUAL A 2,50 MM | Material |  | KG | 0.078 | 0 | 37.21 | 2.9
Insumo | 8811 | ORSE | Barra redonda de aço mecanico laminado 1/2" (0,99 kg/m) | Material |  | m | 0.099 | 0 | 18.82 | 1.86
Insumo | 00021010 | SINAPI | TUBO ACO GALVANIZADO COM COSTURA, CLASSE LEVE, DN 25 MM (1"), E = 2,65 MM, *2,11* KG/M (NBR 5580) | Material |  | M | 2.023 | 0 | 32.01 | 64.75
Insumo | 00021012 | SINAPI | TUBO ACO GALVANIZADO COM COSTURA, CLASSE LEVE, DN 40 MM (1 1/2"), E = 3,00 MM, *3,48* KG/M (NBR 5580) | Material |  | M | 3.086 | 0 | 51.55 | 159.08
Insumo | 00021009 | SINAPI | TUBO ACO GALVANIZADO COM COSTURA, CLASSE LEVE, DN 20 MM (3/4"), E = 2,25 MM, *1,3* KG/M (NBR 5580) | Material |  | M | 6.25 | 0 | 23.84 | 149
Insumo | 00021011 | SINAPI | TUBO ACO GALVANIZADO COM COSTURA, CLASSE LEVE, DN 32 MM (1 1/4"), E = 2,65 MM, *2,71* KG/M (NBR 5580) | Material |  | M | 0.926 | 0 | 46.65 | 43.19
[5 empty] | MO sem LS => | 298.58 | LS => | 0 | MO com LS => | 298.58
[5 empty] | Valor do BDI => | 0 |  | Valor com BDI => |  | 839.74
Observação
Insumos sem preço de SINAPI/99847
3.2.5.11 | Código | Banco | Descrição | Tipo |  | Und | Quant. | Porcent. | Valor Unit | Total
Composição | 84081 | SINAPI | REVESTIMENTO DE PAREDE COM PEDRA BASALTO CINZA IRREGULAR, ASSENTAMENTO COM ARGAMASSA TRACO 1:4 (CIMENTO E AREIA MEDIA NAO PENEIRADA), PREPARO MANUAL DA ARGAMASSA | REVE - REVESTIMENTO E TRATAMENTO DE SUPERFÍCIES |  | m² | 1 |  | 286.37 | 286.37
Composição Auxiliar | 88274 | SINAPI | MARMORISTA/GRANITEIRO COM ENCARGOS COMPLEMENTARES | SEDI - SERVIÇOS DIVERSOS |  | H | 2 | 0 | 40.47 | 80.94
Composição Auxiliar | 88316 | SINAPI | SERVENTE COM ENCARGOS COMPLEMENTARES | SEDI - SERVIÇOS DIVERSOS |  | H | 0.9 | 0 | 28.71 | 25.83
Composição Auxiliar | 88631 | SINAPI | ARGAMASSA TRAÇO 1:4 (EM VOLUME DE CIMENTO E AREIA MÉDIA ÚMIDA), PREPARO MANUAL. AF_08/2019 | SEDI - SERVIÇOS DIVERSOS |  | m³ | 0.03 | 0 | 647.61 | 19.42
Insumo | 00010737 | SINAPI | PEDRA GRANITICA OU BASALTO, CACO, RETALHO, CAVACO, TIPO MIRACEMA, MADEIRA, PADUANA, RACHINHA, SANTA ISABEL OU OUTRAS SIMILARES, E= *1,0 A *2,0 CM | Material |  | M² | 1.05 | 0 | 141.41 | 148.48
Insumo | 00001380 | SINAPI | CIMENTO BRANCO NAO ESTRUTURAL (CPB - NAO ESTRUTURAL) | Material |  | KG | 2.5 | 0 | 4.68 | 11.7
[5 empty] | MO sem LS => | 84.79 | LS => | 0 | MO com LS => | 84.79
[5 empty] | Valor do BDI => | 0 |  | Valor com BDI => |  | 286.37
3.2.5.12 | Código | Banco | Descrição | Tipo |  | Und | Quant. | Porcent. | Valor Unit | Total
Composição | TJPR.CAMS.33 | Próprio | PISO TÁTIL DE CONCRETO - DIRECIONAL OU ALERTA, 40 X 40 X 2,5 CM, ASSENTADO COM ARGAMASSA COLANTE TIPO ACIII | PISO - PISOS |  | M² | 1 |  | 214.5 | 214.5
Composição Auxiliar | 88309 | SINAPI | PEDREIRO COM ENCARGOS COMPLEMENTARES | SEDI - SERVIÇOS DIVERSOS |  | H | 2.557 | 0 | 36.91 | 94.37
Composição Auxiliar | 88316 | SINAPI | SERVENTE COM ENCARGOS COMPLEMENTARES | SEDI - SERVIÇOS DIVERSOS |  | H | 1.279 | 0 | 28.71 | 36.72
Insumo | 00037595 | SINAPI | ARGAMASSA COLANTE TIPO AC III | Material |  | KG | 4.5 | 0 | 2.3 | 10.35
Insumo | 00036178 | SINAPI | PISO TATIL / PODOTATIL, LADRILHO HIDRAULICO/CONCRETO, *40 X 40* CM, E= 2,5* CM, PADRAO TATIL ALERTA OU DIRECIONAL, COR NATURAL | Material |  | UN | 6.25 | 0 | 11.69 | 73.06
[5 empty] | MO sem LS => | 95.6 | LS => | 0 | MO com LS => | 95.6
[5 empty] | Valor do BDI => | 0 |  | Valor com BDI => |  | 214.5
Observação
Baseado no item 104658 SINAPI 03/2024
3.2.6.1 | Código | Banco | Descrição | Tipo |  | Und | Quant. | Porcent. | Valor Unit | Total
Composição | 96527 | SINAPI | ESCAVAÇÃO MANUAL PARA VIGA BALDRAME OU SAPATA CORRIDA (INCLUINDO ESCAVAÇÃO PARA COLOCAÇÃO DE FÔRMAS). AF_01/2024 | MOVT - MOVIMENTO DE TERRA |  | m³ | 1 |  | 137.96 | 137.96
Composição Auxiliar | 88316 | SINAPI | SERVENTE COM ENCARGOS COMPLEMENTARES | SEDI - SERVIÇOS DIVERSOS |  | H | 3.515 | 0 | 28.71 | 100.91
Composição Auxiliar | 88309 | SINAPI | PEDREIRO COM ENCARGOS COMPLEMENTARES | SEDI - SERVIÇOS DIVERSOS |  | H | 1.004 | 0 | 36.91 | 37.05
[5 empty] | MO sem LS => | 96.35 | LS => | 0 | MO com LS => | 96.35
[5 empty] | Valor do BDI => | 0 |  | Valor com BDI => |  | 137.96
3.2.6.2 | Código | Banco | Descrição | Tipo |  | Und | Quant. | Porcent. | Valor Unit | Total
Composição | 96539 | SINAPI | FABRICAÇÃO, MONTAGEM E DESMONTAGEM DE FÔRMA PARA VIGA BALDRAME, EM CHAPA DE MADEIRA COMPENSADA RESINADA, E=17 MM, 2 UTILIZAÇÕES. AF_01/2024 | FUES - FUNDAÇÕES E ESTRUTURAS |  | m² | 1 |  | 144.39 | 144.39
Composição Auxiliar | 91692 | SINAPI | SERRA CIRCULAR DE BANCADA COM MOTOR ELÉTRICO POTÊNCIA DE 5HP, COM COIFA PARA DISCO 10" - CHP DIURNO. AF_08/2015 | CHOR - CUSTOS HORÁRIOS DE MÁQUINAS E EQUIPAMENTOS |  | CHP | 0.026 | 0 | 36.18 | 0.94
Composição Auxiliar | 91693 | SINAPI | SERRA CIRCULAR DE BANCADA COM MOTOR ELÉTRICO POTÊNCIA DE 5HP, COM COIFA PARA DISCO 10" - CHI DIURNO. AF_08/2015 | CHOR - CUSTOS HORÁRIOS DE MÁQUINAS E EQUIPAMENTOS |  | CHI | 0.106 | 0 | 35.13 | 3.72
Composição Auxiliar | 88239 | SINAPI | AJUDANTE DE CARPINTEIRO COM ENCARGOS COMPLEMENTARES | SEDI - SERVIÇOS DIVERSOS |  | H | 0.773 | 0 | 30.08 | 23.25
Composição Auxiliar | 88262 | SINAPI | CARPINTEIRO DE FORMAS COM ENCARGOS COMPLEMENTARES | SEDI - SERVIÇOS DIVERSOS |  | H | 1.909 | 0 | 36.43 | 69.54
Insumo | 00002692 | SINAPI | DESMOLDANTE PROTETOR PARA FORMAS DE MADEIRA, DE BASE OLEOSA EMULSIONADA EM AGUA | Material |  | L | 0.00955 | 0 | 6.31 | 0.06
Insumo | 00004491 | SINAPI | PONTALETE *7,5 X 7,5* CM EM PINUS, MISTA OU EQUIVALENTE DA REGIAO - BRUTA | Material |  | M | 2.294 | 0 | 7.16 | 16.42
Insumo | 00001358 | SINAPI | CHAPA/PAINEL DE MADEIRA COMPENSADA RESINADA (MADEIRITE RESINADO ROSA) PARA FORMA DE CONCRETO, DE 2200 X 1100 MM, E = 17 MM | Material |  | M² | 0.593 | 0 | 44.26 | 26.24
Insumo | 00005073 | SINAPI | PREGO DE ACO POLIDO COM CABECA 17 X 24 (2 1/4 X 11) | Material |  | KG | 0.015 | 0 | 16.34 | 0.24
Insumo | 00040304 | SINAPI | PREGO DE ACO POLIDO COM CABECA DUPLA 17 X 27 (2 1/2 X 11) | Material |  | KG | 0.015 | 0 | 19.79 | 0.29
Insumo | 00004517 | SINAPI | SARRAFO *2,5 X 7,5* CM EM PINUS, MISTA OU EQUIVALENTE DA REGIAO - BRUTA | Material |  | M | 1.359 | 0 | 2.5 | 3.39
Insumo | 00020247 | SINAPI | PREGO DE ACO POLIDO COM CABECA 15 X 15 (1 1/4 X 13) | Material |  | KG | 0.017 | 0 | 17.75 | 0.3
[5 empty] | MO sem LS => | 72.02 | LS => | 0 | MO com LS => | 72.02
[5 empty] | Valor do BDI => | 0 |  | Valor com BDI => |  | 144.39
3.2.6.3 | Código | Banco | Descrição | Tipo |  | Und | Quant. | Porcent. | Valor Unit | Total
Composição | 96545 | SINAPI | ARMAÇÃO DE BLOCO UTILIZANDO AÇO CA-50 DE 8 MM - MONTAGEM. AF_01/2024 | FUES - FUNDAÇÕES E ESTRUTURAS |  | KG | 1 |  | 18.1 | 18.1
Composição Auxiliar | 88238 | SINAPI | AJUDANTE DE ARMADOR COM ENCARGOS COMPLEMENTARES | SEDI - SERVIÇOS DIVERSOS |  | H | 0.057 | 0 | 30.23 | 1.72
Composição Auxiliar | 92802 | SINAPI | CORTE E DOBRA DE AÇO CA-50, DIÂMETRO DE 8,0 MM. AF_06/2022 | FUES - FUNDAÇÕES E ESTRUTURAS |  | KG | 1 | 0 | 10.1 | 10.1
Composição Auxiliar | 88245 | SINAPI | ARMADOR COM ENCARGOS COMPLEMENTARES | SEDI - SERVIÇOS DIVERSOS |  | H | 0.15 | 0 | 36.65 | 5.49
Insumo | 00039017 | SINAPI | ESPACADOR / DISTANCIADOR CIRCULAR COM ENTRADA LATERAL, EM PLASTICO, PARA VERGALHAO *4,2 A 12,5* MM, COBRIMENTO 20 MM | Material |  | UN | 0.635 | 0 | 0.22 | 0.13
Insumo | 00043132 | SINAPI | ARAME RECOZIDO 16 BWG, D = 1,65 MM (0,016 KG/M) OU 18 BWG, D = 1,25 MM (0,01 KG/M) | Material |  | KG | 0.025 | 0 | 26.45 | 0.66
[5 empty] | MO sem LS => | 5.78 | LS => | 0 | MO com LS => | 5.78
[5 empty] | Valor do BDI => | 0 |  | Valor com BDI => |  | 18.1
3.2.6.4 | Código | Banco | Descrição | Tipo |  | Und | Quant. | Porcent. | Valor Unit | Total
Composição | 92800 | SINAPI | CORTE E DOBRA DE AÇO CA-60, DIÂMETRO DE 5,0 MM. AF_06/2022 | FUES - FUNDAÇÕES E ESTRUTURAS |  | KG | 1 |  | 10.52 | 10.52
Composição Auxiliar | 88238 | SINAPI | AJUDANTE DE ARMADOR COM ENCARGOS COMPLEMENTARES | SEDI - SERVIÇOS DIVERSOS |  | H | 0.0095 | 0 | 30.23 | 0.28
Composição Auxiliar | 88245 | SINAPI | ARMADOR COM ENCARGOS COMPLEMENTARES | SEDI - SERVIÇOS DIVERSOS |  | H | 0.0581 | 0 | 36.65 | 2.12
Insumo | 00043059 | SINAPI | ACO CA-60, 4,2 MM, OU 5,0 MM, OU 6,0 MM, OU 7,0 MM, VERGALHAO | Material |  | KG | 1.07 | 0 | 7.59 | 8.12
[5 empty] | MO sem LS => | 1.78 | LS => | 0 | MO com LS => | 1.78
[5 empty] | Valor do BDI => | 0 |  | Valor com BDI => |  | 10.52
3.2.6.5 | Código | Banco | Descrição | Tipo |  | Und | Quant. | Porcent. | Valor Unit | Total
Composição | 94319 | SINAPI | ATERRO MANUAL DE VALAS COM SOLO ARGILO-ARENOSO. AF_08/2023 | MOVT - MOVIMENTO DE TERRA |  | m³ | 1 |  | 86.81 | 86.81
Composição Auxiliar | 5903 | SINAPI | CAMINHÃO PIPA 10.000 L TRUCADO, PESO BRUTO TOTAL 23.000 KG, CARGA ÚTIL MÁXIMA 15.935 KG, DISTÂNCIA ENTRE EIXOS 4,8 M, POTÊNCIA 230 CV, INCLUSIVE TANQUE DE AÇO PARA TRANSPORTE DE ÁGUA - CHI DIURNO. AF_06/2014 | CHOR - CUSTOS HORÁRIOS DE MÁQUINAS E EQUIPAMENTOS |  | CHI | 0.0006 | 0 | 81.06 | 0.04
Composição Auxiliar | 5901 | SINAPI | CAMINHÃO PIPA 10.000 L TRUCADO, PESO BRUTO TOTAL 23.000 KG, CARGA ÚTIL MÁXIMA 15.935 KG, DISTÂNCIA ENTRE EIXOS 4,8 M, POTÊNCIA 230 CV, INCLUSIVE TANQUE DE AÇO PARA TRANSPORTE DE ÁGUA - CHP DIURNO. AF_06/2014 | CHOR - CUSTOS HORÁRIOS DE MÁQUINAS E EQUIPAMENTOS |  | CHP | 0.0054 | 0 | 324.18 | 1.75
Composição Auxiliar | 88316 | SINAPI | SERVENTE COM ENCARGOS COMPLEMENTARES | SEDI - SERVIÇOS DIVERSOS |  | H | 0.7866 | 0 | 28.71 | 22.58
Composição Auxiliar | 91533 | SINAPI | COMPACTADOR DE SOLOS DE PERCUSSÃO (SOQUETE) COM MOTOR A GASOLINA 4 TEMPOS, POTÊNCIA 4 CV - CHP DIURNO. AF_08/2015 | CHOR - CUSTOS HORÁRIOS DE MÁQUINAS E EQUIPAMENTOS |  | CHP | 0.1962 | 0 | 43.89 | 8.61
Insumo | 00006079 | SINAPI | ARGILA, ARGILA VERMELHA OU ARGILA ARENOSA (RETIRADA NA JAZIDA, SEM TRANSPORTE) | Material |  | M³ | 1.3889 | 0 | 38.76 | 53.83
[5 empty] | MO sem LS => | 20.78 | LS => | 0 | MO com LS => | 20.78
[5 empty] | Valor do BDI => | 0 |  | Valor com BDI => |  | 86.81
3.2.6.6 | Código | Banco | Descrição | Tipo |  | Und | Quant. | Porcent. | Valor Unit | Total
Composição | 102479 | SINAPI | CONCRETO MAGRO PARA LASTRO, TRAÇO 1:4,5:4,5 (EM MASSA SECA DE CIMENTO/ AREIA MÉDIA/ SEIXO ROLADO) - PREPARO MECÂNICO COM BETONEIRA 600 L. AF_05/2021 | FUES - FUNDAÇÕES E ESTRUTURAS |  | m³ | 1 |  | 489.37 | 489.37
Composição Auxiliar | 89225 | SINAPI | BETONEIRA CAPACIDADE NOMINAL DE 600 L, CAPACIDADE DE MISTURA 360 L, MOTOR ELÉTRICO TRIFÁSICO POTÊNCIA DE 4 CV, SEM CARREGADOR - CHP DIURNO. AF_05/2023 | CHOR - CUSTOS HORÁRIOS DE MÁQUINAS E EQUIPAMENTOS |  | CHP | 0.6972 | 0 | 4.84 | 3.37
Composição Auxiliar | 88316 | SINAPI | SERVENTE COM ENCARGOS COMPLEMENTARES | SEDI - SERVIÇOS DIVERSOS |  | H | 2.1375 | 0 | 28.71 | 61.36
Composição Auxiliar | 89226 | SINAPI | BETONEIRA CAPACIDADE NOMINAL DE 600 L, CAPACIDADE DE MISTURA 360 L, MOTOR ELÉTRICO TRIFÁSICO POTÊNCIA DE 4 CV, SEM CARREGADOR - CHI DIURNO. AF_05/2023 | CHOR - CUSTOS HORÁRIOS DE MÁQUINAS E EQUIPAMENTOS |  | CHI | 0.6574 | 0 | 1.61 | 1.05
Composição Auxiliar | 88377 | SINAPI | OPERADOR DE BETONEIRA ESTACIONÁRIA/MISTURADOR COM ENCARGOS COMPLEMENTARES | SEDI - SERVIÇOS DIVERSOS |  | H | 1.3547 | 0 | 33.06 | 44.78
Insumo | 00001379 | SINAPI | CIMENTO PORTLAND COMPOSTO CP II-32 | Material |  | KG | 217.1644 | 0 | 0.7 | 152.01
Insumo | 00004734 | SINAPI | SEIXO ROLADO PARA APLICACAO EM CONCRETO (POSTO PEDREIRA/FORNECEDOR, SEM FRETE) | Material |  | M³ | 0.6032 | 0 | 208.82 | 125.96
Insumo | 00000370 | SINAPI | AREIA MEDIA - POSTO JAZIDA/FORNECEDOR (RETIRADO NA JAZIDA, SEM TRANSPORTE) | Material |  | M³ | 0.8469 | 0 | 119.08 | 100.84
[5 empty] | MO sem LS => | 75.54 | LS => | 0 | MO com LS => | 75.54
[5 empty] | Valor do BDI => | 0 |  | Valor com BDI => |  | 489.37
3.2.6.7 | Código | Banco | Descrição | Tipo |  | Und | Quant. | Porcent. | Valor Unit | Total
Composição | 96555 | SINAPI | CONCRETAGEM DE BLOCO DE COROAMENTO OU VIGA BALDRAME, FCK 30 MPA, COM USO DE JERICA - LANÇAMENTO, ADENSAMENTO E ACABAMENTO. AF_01/2024 | FUES - FUNDAÇÕES E ESTRUTURAS |  | m³ | 1 |  | 750.45 | 750.45
Composição Auxiliar | 88309 | SINAPI | PEDREIRO COM ENCARGOS COMPLEMENTARES | SEDI - SERVIÇOS DIVERSOS |  | H | 2.425 | 0 | 36.91 | 89.5
Composição Auxiliar | 94972 | SINAPI | CONCRETO FCK = 30MPA, TRAÇO 1:2,1:2,5 (EM MASSA SECA DE CIMENTO/ AREIA MÉDIA/ BRITA 1) - PREPARO MECÂNICO COM BETONEIRA 600 L. AF_05/2021 | FUES - FUNDAÇÕES E ESTRUTURAS |  | m³ | 1.16 | 0 | 497.61 | 577.22
Composição Auxiliar | 88316 | SINAPI | SERVENTE COM ENCARGOS COMPLEMENTARES | SEDI - SERVIÇOS DIVERSOS |  | H | 2.882 | 0 | 28.71 | 82.74
Composição Auxiliar | 90587 | SINAPI | VIBRADOR DE IMERSÃO, DIÂMETRO DE PONTEIRA 45MM, MOTOR ELÉTRICO TRIFÁSICO POTÊNCIA DE 2 CV - CHI DIURNO. AF_06/2015 | CHOR - CUSTOS HORÁRIOS DE MÁQUINAS E EQUIPAMENTOS |  | CHI | 1.101 | 0 | 0.53 | 0.58
Composição Auxiliar | 90586 | SINAPI | VIBRADOR DE IMERSÃO, DIÂMETRO DE PONTEIRA 45MM, MOTOR ELÉTRICO TRIFÁSICO POTÊNCIA DE 2 CV - CHP DIURNO. AF_06/2015 | CHOR - CUSTOS HORÁRIOS DE MÁQUINAS E EQUIPAMENTOS |  | CHP | 0.34 | 0 | 1.23 | 0.41
[5 empty] | MO sem LS => | 203.61 | LS => | 0 | MO com LS => | 203.61
[5 empty] | Valor do BDI => | 0 |  | Valor com BDI => |  | 750.45
3.2.6.8 | Código | Banco | Descrição | Tipo |  | Und | Quant. | Porcent. | Valor Unit | Total
Composição | TJPR.CAMS.46 | Próprio | IMPERMEABILIZAÇÃO DE ALICERCE E VIGA BALDRAME COM 1 DEMÃO TINTA ASFÁLTICA TIPO NEUTROL DA VEDACIT OU SIMILAR, INCLUSIVE ARGAMASSA IMPERMEABILIZAÇÃO ESP=2CM | IMPE - IMPERMEABILIZAÇÕES E PROTEÇÕES DIVERSAS |  | M² | 1 |  | 161.34 | 161.34
Composição Auxiliar | 88309 | SINAPI | PEDREIRO COM ENCARGOS COMPLEMENTARES | SEDI - SERVIÇOS DIVERSOS |  | H | 1.5 | 0 | 36.91 | 55.36
Composição Auxiliar | 1905 | ORSE | Argamassa cimento e areia traço t-3 (1:3), com aditivo vedacit ou similar- 1 saco cimento 50kg / 3 padiolas areia dim. 0,35x0,45x0,23m / 2kg aditivo vedacit - Confecção mecânica e transporte | Argamassas |  | m³ | 0.02 | 0 | 729.2 | 14.58
Composição Auxiliar | 88316 | SINAPI | SERVENTE COM ENCARGOS COMPLEMENTARES | SEDI - SERVIÇOS DIVERSOS |  | H | 3 | 0 | 28.71 | 86.13
Insumo | 00007313 | SINAPI | TINTA ASFALTICA IMPERMEABILIZANTE DILUIDA EM SOLVENTE, PARA MATERIAIS CIMENTICIOS, METAL E MADEIRA | Material |  | L | 0.25 | 0 | 21.1 | 5.27
[5 empty] | MO sem LS => | 101.56 | LS => | 0 | MO com LS => | 101.56
[5 empty] | Valor do BDI => | 0 |  | Valor com BDI => |  | 161.34
Observação
Baseado no item 1969 ORSE 08/2023
3.2.6.9 | Código | Banco | Descrição | Tipo |  | Und | Quant. | Porcent. | Valor Unit | Total
Composição | 96135 | SINAPI | APLICAÇÃO MANUAL DE MASSA ACRÍLICA EM PAREDES EXTERNAS DE CASAS, DUAS DEMÃOS. AF_03/2024 | PINT - PINTURAS |  | m² | 1 |  | 38.98 | 38.98
Composição Auxiliar | 88310 | SINAPI | PINTOR COM ENCARGOS COMPLEMENTARES | SEDI - SERVIÇOS DIVERSOS |  | H | 0.6344 | 0 | 38.54 | 24.44
Composição Auxiliar | 88316 | SINAPI | SERVENTE COM ENCARGOS COMPLEMENTARES | SEDI - SERVIÇOS DIVERSOS |  | H | 0.1036 | 0 | 28.71 | 2.97
Insumo | 00043651 | SINAPI | MASSA ACRILICA PARA SUPERFICIES INTERNAS E EXTERNAS | Material |  | KG | 1.3871 | 0 | 8.26 | 11.45
Insumo | 00003767 | SINAPI | LIXA EM FOLHA PARA PAREDE OU MADEIRA, NUMERO 120, COR VERMELHA | Material |  | UN | 0.08287 | 0 | 1.55 | 0.12
[5 empty] | MO sem LS => | 19.43 | LS => | 0 | MO com LS => | 19.43
[5 empty] | Valor do BDI => | 0 |  | Valor com BDI => |  | 38.98
3.2.6.10 | Código | Banco | Descrição | Tipo |  | Und | Quant. | Porcent. | Valor Unit | Total
Composição | 102494 | SINAPI | PINTURA DE PISO COM TINTA EPÓXI, APLICAÇÃO MANUAL, 2 DEMÃOS, INCLUSO PRIMER EPÓXI. AF_05/2021 | PINT - PINTURAS |  | m² | 1 |  | 68.29 | 68.29
Composição Auxiliar | 88310 | SINAPI | PINTOR COM ENCARGOS COMPLEMENTARES | SEDI - SERVIÇOS DIVERSOS |  | H | 0.275 | 0 | 38.54 | 10.59
Composição Auxiliar | 88316 | SINAPI | SERVENTE COM ENCARGOS COMPLEMENTARES | SEDI - SERVIÇOS DIVERSOS |  | H | 0.115 | 0 | 28.71 | 3.3
Insumo | 00044072 | SINAPI | PRIMER EPOXI / EPOXIDICO | Material |  | L | 0.2016 | 0 | 123.32 | 24.86
Insumo | 00007304 | SINAPI | TINTA EPOXI BASE AGUA PREMIUM, BRANCA | Material |  | L | 0.322 | 0 | 81.9 | 26.37
Insumo | 00005330 | SINAPI | DILUENTE EPOXI | Material |  | L | 0.064 | 0 | 48.27 | 3.08
Insumo | 00012815 | SINAPI | FITA CREPE ROLO DE *25* MM X 50 M | Material |  | UN | 0.01 | 0 | 9.65 | 0.09
[5 empty] | MO sem LS => | 9.78 | LS => | 0 | MO com LS => | 9.78
[5 empty] | Valor do BDI => | 0 |  | Valor com BDI => |  | 68.29
3.2.7.1 | Código | Banco | Descrição | Tipo |  | Und | Quant. | Porcent. | Valor Unit | Total
Composição | 98114 | SINAPI | TAMPA CIRCULAR PARA ESGOTO E DRENAGEM, EM FERRO FUNDIDO, DIÂMETRO INTERNO = 0,6 M. AF_12/2020 | INHI - INSTALAÇÕES HIDROS SANITÁRIAS |  | UN | 1 |  | 757.08 | 757.08
Composição Auxiliar | 88309 | SINAPI | PEDREIRO COM ENCARGOS COMPLEMENTARES | SEDI - SERVIÇOS DIVERSOS |  | H | 1.1484 | 0 | 36.91 | 42.38
Composição Auxiliar | 94970 | SINAPI | CONCRETO FCK = 20MPA, TRAÇO 1:2,7:3 (EM MASSA SECA DE CIMENTO/ AREIA MÉDIA/ BRITA 1) - PREPARO MECÂNICO COM BETONEIRA 600 L. AF_05/2021 | FUES - FUNDAÇÕES E ESTRUTURAS |  | m³ | 0.0281 | 0 | 460.32 | 12.93
Composição Auxiliar | 88316 | SINAPI | SERVENTE COM ENCARGOS COMPLEMENTARES | SEDI - SERVIÇOS DIVERSOS |  | H | 0.9023 | 0 | 28.71 | 25.9
Insumo | 00011301 | SINAPI | TAMPAO FOFO ARTICULADO, COM BASE / REQUADRO, CLASSE B125 CARGA MAX 12,5 T, REDONDO, TAMPA 600 MM (COM INSCRICAO EM RELEVO DO TIPO DE REDE) | Material |  | UN | 1 | 0 | 675.87 | 675.87
[5 empty] | MO sem LS => | 51.34 | LS => | 0 | MO com LS => | 51.34
[5 empty] | Valor do BDI => | 0 |  | Valor com BDI => |  | 757.08
3.2.7.2 | Código | Banco | Descrição | Tipo |  | Und | Quant. | Porcent. | Valor Unit | Total
Composição | TJPR.CAMS.104 | Próprio | TAMPA DE CONCRETO PARA CAIXAS DE PASSAGEM 0,50X0,50MX0,07M | PISO - PISOS |  | UN | 1 |  | 35.72 | 35.72
Composição Auxiliar | 92916 | SINAPI | ARMAÇÃO DE ESTRUTURAS DIVERSAS DE CONCRETO ARMADO, EXCETO VIGAS, PILARES, LAJES E FUNDAÇÕES, UTILIZANDO AÇO CA-50 DE 6,3 MM - MONTAGEM. AF_06/2022 | FUES - FUNDAÇÕES E ESTRUTURAS |  | KG | 1.4 | 0 | 17.13 | 23.98
Composição Auxiliar | 99439 | SINAPI | CONCRETAGEM DE EDIFICAÇÕES (PAREDES E LAJES) FEITAS COM SISTEMA DE FÔRMAS MANUSEÁVEIS, COM CONCRETO USINADO BOMBEÁVEL FCK 25 MPA - LANÇAMENTO, ADENSAMENTO E ACABAMENTO. AF_09/2024 | FUES - FUNDAÇÕES E ESTRUTURAS |  | m³ | 0.0175 | 0 | 671.11 | 11.74
[5 empty] | MO sem LS => | 7.94 | LS => | 0 | MO com LS => | 7.94
[5 empty] | Valor do BDI => | 0 |  | Valor com BDI => |  | 35.72
Observação
ORSE 9749
3.2.7.3 | Código | Banco | Descrição | Tipo |  | Und | Quant. | Porcent. | Valor Unit | Total
Composição | 94962 | SINAPI | CONCRETO MAGRO PARA LASTRO, TRAÇO 1:4,5:4,5 (EM MASSA SECA DE CIMENTO/ AREIA MÉDIA/ BRITA 1) - PREPARO MECÂNICO COM BETONEIRA 400 L. AF_05/2021 | FUES - FUNDAÇÕES E ESTRUTURAS |  | m³ | 1 |  | 401.35 | 401.35
Composição Auxiliar | 88831 | SINAPI | BETONEIRA CAPACIDADE NOMINAL DE 400 L, CAPACIDADE DE MISTURA 280 L, MOTOR ELÉTRICO TRIFÁSICO POTÊNCIA DE 2 CV, SEM CARREGADOR - CHI DIURNO. AF_05/2023 | CHOR - CUSTOS HORÁRIOS DE MÁQUINAS E EQUIPAMENTOS |  | CHI | 0.7188 | 0 | 0.39 | 0.28
Composição Auxiliar | 88830 | SINAPI | BETONEIRA CAPACIDADE NOMINAL DE 400 L, CAPACIDADE DE MISTURA 280 L, MOTOR ELÉTRICO TRIFÁSICO POTÊNCIA DE 2 CV, SEM CARREGADOR - CHP DIURNO. AF_05/2023 | CHOR - CUSTOS HORÁRIOS DE MÁQUINAS E EQUIPAMENTOS |  | CHP | 0.7623 | 0 | 1.64 | 1.25
Composição Auxiliar | 88377 | SINAPI | OPERADOR DE BETONEIRA ESTACIONÁRIA/MISTURADOR COM ENCARGOS COMPLEMENTARES | SEDI - SERVIÇOS DIVERSOS |  | H | 1.4811 | 0 | 33.06 | 48.96
Composição Auxiliar | 88316 | SINAPI | SERVENTE COM ENCARGOS COMPLEMENTARES | SEDI - SERVIÇOS DIVERSOS |  | H | 2.3433 | 0 | 28.71 | 67.27
Insumo | 00000370 | SINAPI | AREIA MEDIA - POSTO JAZIDA/FORNECEDOR (RETIRADO NA JAZIDA, SEM TRANSPORTE) | Material |  | M³ | 0.8269 | 0 | 119.08 | 98.46
Insumo | 00004721 | SINAPI | PEDRA BRITADA N. 1 (9,5 A 19 MM) POSTO PEDREIRA/FORNECEDOR, SEM FRETE | Material |  | M³ | 0.5782 | 0 | 63.52 | 36.72
Insumo | 00001379 | SINAPI | CIMENTO PORTLAND COMPOSTO CP II-32 | Material |  | KG | 212.0194 | 0 | 0.7 | 148.41
[5 empty] | MO sem LS => | 82.72 | LS => | 0 | MO com LS => | 82.72
[5 empty] | Valor do BDI => | 0 |  | Valor com BDI => |  | 401.35
3.2.7.4 | Código | Banco | Descrição | Tipo |  | Und | Quant. | Porcent. | Valor Unit | Total
Composição | 102500 | SINAPI | PINTURA DE DEMARCAÇÃO DE VAGA COM TINTA ACRÍLICA, E = 10 CM, APLICAÇÃO MANUAL. AF_05/2021 | PINT - PINTURAS |  | M | 1 |  | 5.37 | 5.37
Composição Auxiliar | 88316 | SINAPI | SERVENTE COM ENCARGOS COMPLEMENTARES | SEDI - SERVIÇOS DIVERSOS |  | H | 0.035 | 0 | 28.71 | 1
Composição Auxiliar | 88310 | SINAPI | PINTOR COM ENCARGOS COMPLEMENTARES | SEDI - SERVIÇOS DIVERSOS |  | H | 0.083 | 0 | 38.54 | 3.19
Insumo | 00012815 | SINAPI | FITA CREPE ROLO DE *25* MM X 50 M | Material |  | UN | 0.04 | 0 | 9.65 | 0.38
Insumo | 00007348 | SINAPI | TINTA ACRILICA PREMIUM PARA PISO | Material |  | L | 0.043 | 0 | 18.73 | 0.8
[5 empty] | MO sem LS => | 2.95 | LS => | 0 | MO com LS => | 2.95
[5 empty] | Valor do BDI => | 0 |  | Valor com BDI => |  | 5.37
3.2.7.5 | Código | Banco | Descrição | Tipo |  | Und | Quant. | Porcent. | Valor Unit | Total
Composição | TJPR.CAMS.23 | Próprio | PINTURA DE DEMARCAÇÃO DE VAGA COM TINTA ACRÍLICA, E = 30 CM, APLICAÇÃO MANUAL. | PINT - PINTURAS |  | M | 1 |  | 6.98 | 6.98
Composição Auxiliar | 88310 | SINAPI | PINTOR COM ENCARGOS COMPLEMENTARES | SEDI - SERVIÇOS DIVERSOS |  | H | 0.083 | 0 | 38.54 | 3.19
Composição Auxiliar | 88316 | SINAPI | SERVENTE COM ENCARGOS COMPLEMENTARES | SEDI - SERVIÇOS DIVERSOS |  | H | 0.035 | 0 | 28.71 | 1
Insumo | 00012815 | SINAPI | FITA CREPE ROLO DE *25* MM X 50 M | Material |  | UN | 0.04 | 0 | 9.65 | 0.38
Insumo | 00007348 | SINAPI | TINTA ACRILICA PREMIUM PARA PISO | Material |  | L | 0.129 | 0 | 18.73 | 2.41
[5 empty] | MO sem LS => | 2.95 | LS => | 0 | MO com LS => | 2.95
[5 empty] | Valor do BDI => | 0 |  | Valor com BDI => |  | 6.98
Observação
Baseado no item 102500 SINAPI 03/2024
3.2.7.6 | Código | Banco | Descrição | Tipo |  | Und | Quant. | Porcent. | Valor Unit | Total
Composição | C.ATA.PINT.32 | Próprio | PINTURA EM TINTA ACRÍLICA EM PISO DO SÍMBOLO INTERNACIONAL DE PNE EM FUNDO AZUL DE 1,20X1,20M - DUAS DEMÃOS | PINT - PINTURAS |  | UN | 1 |  | 56.5 | 56.5
Composição Auxiliar | 88310 | SINAPI | PINTOR COM ENCARGOS COMPLEMENTARES | SEDI - SERVIÇOS DIVERSOS |  | H | 0.81845 | 0 | 38.54 | 31.54
Composição Auxiliar | 88316 | SINAPI | SERVENTE COM ENCARGOS COMPLEMENTARES | SEDI - SERVIÇOS DIVERSOS |  | H | 0.64175 | 0 | 28.71 | 18.42
Insumo | 00007348 | SINAPI | TINTA ACRILICA PREMIUM PARA PISO | Material |  | L | 0.30039 | 0 | 18.73 | 5.62
Insumo | 00012815 | SINAPI | FITA CREPE ROLO DE *25* MM X 50 M | Material |  | UN | 0.096 | 0 | 9.65 | 0.92
[5 empty] | MO sem LS => | 34.98 | LS => | 0 | MO com LS => | 34.98
[5 empty] | Valor do BDI => | 0 |  | Valor com BDI => |  | 56.5
Observação
Coeficientes baseados em 74245/001 - 04/2021 SINAPI
3.2.7.7 | Código | Banco | Descrição | Tipo |  | Und | Quant. | Porcent. | Valor Unit | Total
Composição | C.ATA.FOMA.19 | Próprio | PLACA DE IDENTIFICAÇÃO EM AÇO GALVANIZADO, PARA PREFERENCIAL 50 cm x 70 cm, para idosos, pne, etc, CHUMBADO EM BASE DE CONCRETO | FOMA - FORNECIMENTO DE MATERIAIS E EQUIPAMENTOS |  | UN | 1 |  | 338.63 | 338.63
Composição Auxiliar | 88309 | SINAPI | PEDREIRO COM ENCARGOS COMPLEMENTARES | SEDI - SERVIÇOS DIVERSOS |  | H | 0.5 | 0 | 36.91 | 18.45
Composição Auxiliar | 88243 | SINAPI | AJUDANTE ESPECIALIZADO COM ENCARGOS COMPLEMENTARES | SEDI - SERVIÇOS DIVERSOS |  | H | 0.5 | 0 | 29.78 | 14.89
Composição Auxiliar | 94964 | SINAPI | CONCRETO FCK = 20MPA, TRAÇO 1:2,7:3 (EM MASSA SECA DE CIMENTO/ AREIA MÉDIA/ BRITA 1) - PREPARO MECÂNICO COM BETONEIRA 400 L. AF_05/2021 | FUES - FUNDAÇÕES E ESTRUTURAS |  | m³ | 0.036 | 0 | 480.79 | 17.3
Insumo | 00011927 | SINAPI | ABRACADEIRA, GALVANIZADA/ZINCADA, ROSCA SEM FIM, PARAFUSO INOX, LARGURA FITA *12,6 A *14 MM, D = 2" A 2 1/2" | Material |  | UN | 2 | 0 | 6.98 | 13.96
Insumo | 00004813 | SINAPI | PLACA DE OBRA (PARA CONSTRUCAO CIVIL) EM CHAPA GALVANIZADA *N. 22*, ADESIVADA, DE *2,4 X 1,2* M (SEM POSTES PARA FIXACAO) | Material |  | M² | 0.35 | 0 | 400 | 140
Insumo | 00021012 | SINAPI | TUBO ACO GALVANIZADO COM COSTURA, CLASSE LEVE, DN 40 MM (1 1/2"), E = 3,00 MM, *3,48* KG/M (NBR 5580) | Material |  | M | 2.6 | 0 | 51.55 | 134.03
[5 empty] | MO sem LS => | 27.32 | LS => | 0 | MO com LS => | 27.32
[5 empty] | Valor do BDI => | 0 |  | Valor com BDI => |  | 338.63
Observação
CÓPIA DO ITEM 17.5.2 DA ATA
3.2.7.8 | Código | Banco | Descrição | Tipo |  | Und | Quant. | Porcent. | Valor Unit | Total
Composição | 102474 | SINAPI | CONCRETO FCK = 15MPA, TRAÇO 1:3,4:3,4 (EM MASSA SECA DE CIMENTO/ AREIA MÉDIA/ SEIXO ROLADO) - PREPARO MECÂNICO COM BETONEIRA 400 L. AF_05/2021 | FUES - FUNDAÇÕES E ESTRUTURAS |  | m³ | 1 |  | 534.15 | 534.15
Composição Auxiliar | 88830 | SINAPI | BETONEIRA CAPACIDADE NOMINAL DE 400 L, CAPACIDADE DE MISTURA 280 L, MOTOR ELÉTRICO TRIFÁSICO POTÊNCIA DE 2 CV, SEM CARREGADOR - CHP DIURNO. AF_05/2023 | CHOR - CUSTOS HORÁRIOS DE MÁQUINAS E EQUIPAMENTOS |  | CHP | 0.7717 | 0 | 1.64 | 1.26
Composição Auxiliar | 88831 | SINAPI | BETONEIRA CAPACIDADE NOMINAL DE 400 L, CAPACIDADE DE MISTURA 280 L, MOTOR ELÉTRICO TRIFÁSICO POTÊNCIA DE 2 CV, SEM CARREGADOR - CHI DIURNO. AF_05/2023 | CHOR - CUSTOS HORÁRIOS DE MÁQUINAS E EQUIPAMENTOS |  | CHI | 0.7276 | 0 | 0.39 | 0.28
Composição Auxiliar | 88316 | SINAPI | SERVENTE COM ENCARGOS COMPLEMENTARES | SEDI - SERVIÇOS DIVERSOS |  | H | 2.375 | 0 | 28.71 | 68.18
Composição Auxiliar | 88377 | SINAPI | OPERADOR DE BETONEIRA ESTACIONÁRIA/MISTURADOR COM ENCARGOS COMPLEMENTARES | SEDI - SERVIÇOS DIVERSOS |  | H | 1.4993 | 0 | 33.06 | 49.56
Insumo | 00004734 | SINAPI | SEIXO ROLADO PARA APLICACAO EM CONCRETO (POSTO PEDREIRA/FORNECEDOR, SEM FRETE) | Material |  | M³ | 0.5847 | 0 | 208.82 | 122.09
Insumo | 00001379 | SINAPI | CIMENTO PORTLAND COMPOSTO CP II-32 | Material |  | KG | 278.6063 | 0 | 0.7 | 195.02
Insumo | 00000370 | SINAPI | AREIA MEDIA - POSTO JAZIDA/FORNECEDOR (RETIRADO NA JAZIDA, SEM TRANSPORTE) | Material |  | M³ | 0.821 | 0 | 119.08 | 97.76
[5 empty] | MO sem LS => | 83.79 | LS => | 0 | MO com LS => | 83.79
[5 empty] | Valor do BDI => | 0 |  | Valor com BDI => |  | 534.15
3.2.7.9 | Código | Banco | Descrição | Tipo |  | Und | Quant. | Porcent. | Valor Unit | Total
Composição | TJPR.CAMS.121 | Próprio | BL-02 BICICLETÁRIO SOBRE CIMENTADO OU BLOCO INTERTRAVADO | SEDI - SERVIÇOS DIVERSOS |  | UN | 1 |  | 1718.09 | 1718.09
Composição Auxiliar | 88309 | SINAPI | PEDREIRO COM ENCARGOS COMPLEMENTARES | SEDI - SERVIÇOS DIVERSOS |  | H | 0.6074 | 0 | 36.91 | 22.41
Composição Auxiliar | 88316 | SINAPI | SERVENTE COM ENCARGOS COMPLEMENTARES | SEDI - SERVIÇOS DIVERSOS |  | H | 2.1061 | 0 | 28.71 | 60.46
Insumo | 3.14.52 | FDE | BL-02 BICICLETÁRIO - CHUMBADO | Material |  | UN | 1 | 0 | 1614.07 | 1614.07
Insumo | 2.05.08 | FDE | CIMENTO | Material |  | KG | 15.9726 | 0 | 0.61 | 9.74
Insumo | 2.05.03 | FDE | AREIA | Material |  | m³ | 0.0374 | 0 | 171.51 | 6.41
Insumo | 2.05.18 | FDE | PEDRA BRITADA 2 | Material |  | m³ | 0.0333 | 0 | 150.17 | 5
[5 empty] | MO sem LS => | 57.89 | LS => | 0 | MO com LS => | 57.89
[5 empty] | Valor do BDI => | 0 |  | Valor com BDI => |  | 1718.09
Observação
FDE 16.07.012
3.2.7.10 | Código | Banco | Descrição | Tipo |  | Und | Quant. | Porcent. | Valor Unit | Total
Composição | cams.026 | Próprio | ESTRUTURA METALICA ESPACIAL EM ESFERA PARA VIDRO(19,12kg/m2) - Copia da SBC (040765) | 40 |  | m² | 1 |  | 365.44 | 365.44
Composição Auxiliar | 88316 | SINAPI | SERVENTE COM ENCARGOS COMPLEMENTARES | SEDI - SERVIÇOS DIVERSOS |  | H | 2.926 | 0 | 28.71 | 84
Composição Auxiliar | 88278 | SINAPI | MONTADOR DE ESTRUTURA METÁLICA COM ENCARGOS COMPLEMENTARES | SEDI - SERVIÇOS DIVERSOS |  | H | 1.769 | 0 | 32.22 | 56.99
Composição Auxiliar | 88243 | SINAPI | AJUDANTE ESPECIALIZADO COM ENCARGOS COMPLEMENTARES | SEDI - SERVIÇOS DIVERSOS |  | H | 0.472 | 0 | 29.78 | 14.05
Composição Auxiliar | 88317 | SINAPI | SOLDADOR COM ENCARGOS COMPLEMENTARES | SEDI - SERVIÇOS DIVERSOS |  | H | 0.472 | 0 | 37.98 | 17.92
Insumo | 006321 | SBC | CHAPA ACO DOBRADO 1010/20 P/ESTRUTURA VIGAS/PILARES | Material |  | KG | 0.021 | 0 | 10.68 | 0.22
Insumo | 006317 | SBC | PERFIL "L" ABAS IGUAIS 3"x3/16" (5,50kg/m) | Material |  | KG | 1.986 | 0 | 8.11 | 16.1
Insumo | 000434 | SBC | SOLDA-ELETRODO OK 4600 AWS 6013 4,0mm 1/4"(lata 20kg) | Material |  | KG | 0.682 | 0 | 34.11 | 23.26
Insumo | 003129 | SBC | PORCA ACO SEXTAVADA A325 5/8" | Material |  | UN | 0.242 | 0 | 1.21 | 0.29
Insumo | 003100 | SBC | PERFIL "L" ABAS IGUAIS 2"x1/4" (4,75kg/m) | Material |  | KG | 1.106 | 0 | 8.11 | 8.96
Insumo | 003118 | SBC | ACO CA 50 16,0mm (5/8") (1,552 kg/m) | Material |  | KG | 1.092 | 0 | 7.98 | 8.71
Insumo | 000340 | SBC | ACO CA 50 12,5mm (1/2") (0,993 kg/m) | Material |  | KG | 0.071 | 0 | 7.98 | 0.56
Insumo | 003422 | SBC | ARRUELA ACO 1/2" | Material |  | UN | 0.822 | 0 | 3.94 | 3.23
Insumo | 030448 | SBC | MAQUINA SOLDA ELETR.SMASHWELD 180 BANTAN 3,5kVA (19064) | Material |  | H | 0.462 | 0 | 2.16 | 0.99
Insumo | 008269 | SBC | ARRUELA PRESSAO ACO 5/8" | Material |  | UN | 0.358 | 0 | 2.79 | 0.99
Insumo | 006322 | SBC | CHAPA ACO GROSSA 3/8" 9,52mm 6,0x2,44m(74,69kg/m2) | Material |  | KG | 2.088 | 0 | 9.12 | 19.04
Insumo | 006318 | SBC | PERFIL "L" ABAS IGUAIS 2.1/2"x5/16" (7,44kg/m) | Material |  | KG | 2.072 | 0 | 8.11 | 16.8
Insumo | 006323 | SBC | PERFIL ACO "U" 3"x1.1/2"x6,55mm (7,44kg/m) | Material |  | KG | 0.508 | 0 | 8.66 | 4.39
Insumo | 006095 | SBC | PERFIL ACO "U" 4"x1.5/8"x6,27mm (9.30kg/m) | Material |  | KG | 10.196 | 0 | 8.66 | 88.29
Insumo | 003156 | SBC | PORCA ACO SEXTAVADA A325 1/2" | Material |  | UN | 0.482 | 0 | 1.36 | 0.65
[5 empty] | MO sem LS => | 122.6 | LS => | 0 | MO com LS => | 122.6
[5 empty] | Valor do BDI => | 0 |  | Valor com BDI => |  | 365.44
3.2.7.11 | Código | Banco | Descrição | Tipo |  | Und | Quant. | Porcent. | Valor Unit | Total
Composição | 150076 | SBC | VIDRO LAMINADO INCOLOR 12mm | VIDROS |  | m² | 1 |  | 2041.64 | 2041.64
Composição Auxiliar | 88325 | SINAPI | VIDRACEIRO COM ENCARGOS COMPLEMENTARES | SEDI - SERVIÇOS DIVERSOS |  | H | 1.125 | 0 | 37.15 | 41.79
Composição Auxiliar | 88243 | SINAPI | AJUDANTE ESPECIALIZADO COM ENCARGOS COMPLEMENTARES | SEDI - SERVIÇOS DIVERSOS |  | H | 1.329 | 0 | 29.78 | 39.57
Insumo | 068102 | SBC | VIDRO LAMINADO INCOLOR 12mm (3 x 4mm) | Material |  | m² | 1.1 | 0 | 1782.08 | 1960.28
[5 empty] | MO sem LS => | 58.71 | LS => | 0 | MO com LS => | 58.71
[5 empty] | Valor do BDI => | 0 |  | Valor com BDI => |  | 2041.64
3.3.1.1 | Código | Banco | Descrição | Tipo |  | Und | Quant. | Porcent. | Valor Unit | Total
Composição | TJPR.CAMS.122 | Próprio | FORNEC E COLOCACAO DE ISOPOR P/ TRATAMENTO ACUSTICO ENTRE LAJES | COBE - COBERTURA |  | m³ | 1 |  | 424.15 | 424.15
Composição Auxiliar | 88316 | SINAPI | SERVENTE COM ENCARGOS COMPLEMENTARES | SEDI - SERVIÇOS DIVERSOS |  | H | 0.2 | 0 | 28.71 | 5.74
Insumo | 2.45.15 | FDE | ISOPOR PARA ISOLACAO ACUSTICA | Material |  | m³ | 1 | 0 | 418.41 | 418.41
[5 empty] | MO sem LS => | 3.9 | LS => | 0 | MO com LS => | 3.9
[5 empty] | Valor do BDI => | 0 |  | Valor com BDI => |  | 424.15
Observação
FDE 11.02.055
3.3.1.2 | Código | Banco | Descrição | Tipo |  | Und | Quant. | Porcent. | Valor Unit | Total
Composição | 92767 | SINAPI | ARMAÇÃO DE LAJE DE ESTRUTURA CONVENCIONAL DE CONCRETO ARMADO UTILIZANDO AÇO CA-60 DE 4,2 MM - MONTAGEM. AF_06/2022 | FUES - FUNDAÇÕES E ESTRUTURAS |  | KG | 1 |  | 17.62 | 17.62
Composição Auxiliar | 92799 | SINAPI | CORTE E DOBRA DE AÇO CA-60, DIÂMETRO DE 4,2 MM. AF_06/2022 | FUES - FUNDAÇÕES E ESTRUTURAS |  | KG | 1 | 0 | 11.98 | 11.98
Composição Auxiliar | 88245 | SINAPI | ARMADOR COM ENCARGOS COMPLEMENTARES | SEDI - SERVIÇOS DIVERSOS |  | H | 0.1055 | 0 | 36.65 | 3.86
Composição Auxiliar | 88238 | SINAPI | AJUDANTE DE ARMADOR COM ENCARGOS COMPLEMENTARES | SEDI - SERVIÇOS DIVERSOS |  | H | 0.0172 | 0 | 30.23 | 0.51
Insumo | 00039017 | SINAPI | ESPACADOR / DISTANCIADOR CIRCULAR COM ENTRADA LATERAL, EM PLASTICO, PARA VERGALHAO *4,2 A 12,5* MM, COBRIMENTO 20 MM | Material |  | UN | 2.816 | 0 | 0.22 | 0.61
Insumo | 00043132 | SINAPI | ARAME RECOZIDO 16 BWG, D = 1,65 MM (0,016 KG/M) OU 18 BWG, D = 1,25 MM (0,01 KG/M) | Material |  | KG | 0.025 | 0 | 26.45 | 0.66
[5 empty] | MO sem LS => | 6.1 | LS => | 0 | MO com LS => | 6.1
[5 empty] | Valor do BDI => | 0 |  | Valor com BDI => |  | 17.62
3.3.1.3 | Código | Banco | Descrição | Tipo |  | Und | Quant. | Porcent. | Valor Unit | Total
Composição | TJPR.CAMS.36 | Próprio | ARGAMASSA TRAÇO 1:4 (CIMENTO E AREIA MÉDIA) COM ADESIVO ACRÍLICO | SEDI - SERVIÇOS DIVERSOS |  | M³ | 1 |  | 1457.96 | 1457.96
Composição Auxiliar | 88831 | SINAPI | BETONEIRA CAPACIDADE NOMINAL DE 400 L, CAPACIDADE DE MISTURA 280 L, MOTOR ELÉTRICO TRIFÁSICO POTÊNCIA DE 2 CV, SEM CARREGADOR - CHI DIURNO. AF_05/2023 | CHOR - CUSTOS HORÁRIOS DE MÁQUINAS E EQUIPAMENTOS |  | CHI | 2.58 | 0 | 0.39 | 1
Composição Auxiliar | 88377 | SINAPI | OPERADOR DE BETONEIRA ESTACIONÁRIA/MISTURADOR COM ENCARGOS COMPLEMENTARES | SEDI - SERVIÇOS DIVERSOS |  | H | 3.36 | 0 | 33.06 | 111.08
Composição Auxiliar | 88830 | SINAPI | BETONEIRA CAPACIDADE NOMINAL DE 400 L, CAPACIDADE DE MISTURA 280 L, MOTOR ELÉTRICO TRIFÁSICO POTÊNCIA DE 2 CV, SEM CARREGADOR - CHP DIURNO. AF_05/2023 | CHOR - CUSTOS HORÁRIOS DE MÁQUINAS E EQUIPAMENTOS |  | CHP | 0.78 | 0 | 1.64 | 1.27
Composição Auxiliar | 88316 | SINAPI | SERVENTE COM ENCARGOS COMPLEMENTARES | SEDI - SERVIÇOS DIVERSOS |  | H | 8.5 | 0 | 28.71 | 244.03
Insumo | S.04.000.039006 | CPOS/CDHU | Adesivo/selador à base de emulsão PVA/acrílica, ref. KZ Heydi da Viapol, Denverfix da Denver ou equivalente | Material |  | KG | 40 | 0 | 17.64 | 705.6
Insumo | 00001379 | SINAPI | CIMENTO PORTLAND COMPOSTO CP II-32 | Material |  | KG | 355.04 | 0 | 0.7 | 248.52
Insumo | 00000370 | SINAPI | AREIA MEDIA - POSTO JAZIDA/FORNECEDOR (RETIRADO NA JAZIDA, SEM TRANSPORTE) | Material |  | M³ | 1.23 | 0 | 119.08 | 146.46
[5 empty] | MO sem LS => | 249.81 | LS => | 0 | MO com LS => | 249.81
[5 empty] | Valor do BDI => | 0 |  | Valor com BDI => |  | 1457.96
Observação
Item criado com base em 17.01.120 CPOS/CDHU 05/2023 e 88630 SINAPI 03/2024.
3.3.1.4 | Código | Banco | Descrição | Tipo |  | Und | Quant. | Porcent. | Valor Unit | Total
Composição | TJPR.CAMS.51 | Próprio | SISTEMA 01 - Impermeabilização da laje de cobertura, com dupla proteção de mantas: Laje 01 e 02 dos prédios CAMs - Pintura de imprimação para ancoragem do sistema de impermeabilização; Camada de asfalto modificado tipo ii (consumo mínimo de 2,0kg/m2/) para assentamento da camada de manta asfáltica e arremate nas bordas superiores (consumo mínimo 1,0kg/m2/, utilizando aquecedor elétrico para derretimento do asfalto; Manta asfáltica tipo iii-A, espessura 4mm, areia-areia, segundo nbr 9952; Camada separadora / barreira de vapor em filme de polietileno 50 micras; Capa de 5cm em argamassa estruturado com fibras de polipropileno; Camada drenante em geotêxtil (drenos mínimos de 200 g/m2/, base para manta de pvc mínimo 300 g/m2/ e camada amortecedora para manta asfáltica mínimo 400 g/m2/); Chapa colaminada em pvc para fixação mecânica de sistemas em mantas de pvc. Utilizar camada selante com mastique de poliuretano no apoio das chapas; Manta sintética termoplástica em pvc espessura 1,2mm aplicada aderida a superficie utilizando adesivo (ou adesivo pvc ou cola de contato a base de água); Arruela de pressão/fixadores e acessórios, com Teste de estanqueidade - FORNECIMENTO E INSTALAÇÃO | IMPE - IMPERMEABILIZAÇÕES E PROTEÇÕES DIVERSAS |  | m² | 1 |  | 787.3 | 787.3
Insumo | CAMS.50 | Próprio | SISTEMA 01 Laje 01 e 02 dos prédios CAMs - Pintura de imprimação para ancoragem do sistema de impermeabilização; Camada de asfalto modificado tipo ii (consumo mínimo de 2,0kg/m2/) para assentamento da camada de manta asfáltica e arremate nas bordas superiores (consumo mínimo 1,0kg/m2/, utilizando aquecedor elétrico para derretimento do asfalto; Manta asfáltica tipo iii-A, espessura 4mm, areia-areia, segundo nbr 9952; Camada separadora / barreira de vapor em filme de polietileno 50 micras; Capa de 5cm em argamassa estruturado com fibras de polipropileno; Camada drenante em geotêxtil (drenos mínimos de 200 g/m2/, base para manta de pvc mínimo 300 g/m2/ e camada amortecedora para manta asfáltica mínimo 400 g/m2/); Chapa colaminada em pvc para fixação mecânica de sistemas em mantas de pvc. Utilizar camada selante com mastique de poliuretano no apoio das chapas; Manta sintética termoplástica em pvc espessura 1,2mm aplicada aderida a superficie utilizando adesivo (ou adesivo pvc ou cola de contato a base de água); Arruela de pressão/fixadores e acessórios, com Teste de estanqueidade - FORNECIMENTO E INSTALAÇÃO | Outros |  | m² | 1 | 0 | 787.3 | 787.3
[5 empty] | MO sem LS => | 0 | LS => | 0 | MO com LS => | 0
[5 empty] | Valor do BDI => | 0 |  | Valor com BDI => |  | 787.3
Observação
Cotação: 18/06/2024 33.585.036 0001-33, REFORTECH eng, (41) 99566-0555, johnny@refortech.eng.br, Johnny 31.258.853/0001-51, RADHEX REVESTIMENTOS LTDA, (41) 3030-7066, william.speranceta@radhex.com.br, William CNPJ: 37.918.426/0001-39, QUIMICONS, telefone: 41-98800-5019, email: engenharia@quimicons.com.br
3.3.1.5 | Código | Banco | Descrição | Tipo |  | Und | Quant. | Porcent. | Valor Unit | Total
Composição | TJPR.CAMS.52 | Próprio | SISTEMA 02 - Caixa d’água - Pintura de imprimação para ancoragem do sistema de impermeabilização; Sistema com membrana cimentícia com 3 demãos de resina termoplástica com consumo de 3,5kg/m², estruturada com tela poliéster resinada; Camada de asfalto modificado tipo ii (consumo mínimo de 2,0kg/m2/) para assentamento da camada de manta asfáltica e arremate nas bordas superiores (consumo mínimo 1,0kg/m2/, utilizando aquecedor elétrico para derretimento do asfalto; Manta asfáltica tipo iii-A, espessura 4mm, areia-areia, segundo nbr 9952;Camada separadora / barreira de vapor em filme de polietileno 50 micras; Capa de 5cm em argamassa estruturado com fibras de polipropileno, com Teste de estanqueidade - FORNECIMENTO E INSTALAÇÃO | IMPE - IMPERMEABILIZAÇÕES E PROTEÇÕES DIVERSAS |  | m² | 1 |  | 457.23 | 457.23
Insumo | CAMS.51 | Próprio | SISTEMA 02 - Caixa d’água - Pintura de imprimação para ancoragem do sistema de impermeabilização; Sistema com membrana cimentícia com 3 demãos de resina termoplástica com consumo de 3,5kg/m², estruturada com tela poliéster resinada; Camada de asfalto modificado tipo ii (consumo mínimo de 2,0kg/m2/) para assentamento da camada de manta asfáltica e arremate nas bordas superiores (consumo mínimo 1,0kg/m2/, utilizando aquecedor elétrico para derretimento do asfalto; Manta asfáltica tipo iii-A, espessura 4mm, areia-areia, segundo nbr 9952;Camada separadora / barreira de vapor em filme de polietileno 50 micras; Capa de 5cm em argamassa estruturado com fibras de polipropileno, com Teste de estanqueidade - FORNECIMENTO E INSTALAÇÃO | Outros |  | m² | 1 | 0 | 457.23 | 457.23
[5 empty] | MO sem LS => | 0 | LS => | 0 | MO com LS => | 0
[5 empty] | Valor do BDI => | 0 |  | Valor com BDI => |  | 457.23
Observação
Cotação: 18/06/2024 33.585.036 0001-33, REFORTECH eng, (41) 99566-0555, johnny@refortech.eng.br, Johnny 31.258.853/0001-51, RADHEX REVESTIMENTOS LTDA, (41) 3030-7066, william.speranceta@radhex.com.br, William CNPJ: 37.918.426/0001-39, QUIMICONS, telefone: 41-98800-5019, email: engenharia@quimicons.com.br
3.3.1.6 | Código | Banco | Descrição | Tipo |  | Und | Quant. | Porcent. | Valor Unit | Total
Composição | TJPR.CAMS.53 | Próprio | SISTEMA 03 - Platibanda das coberturas do sistema 01 - Manta sintética termoplástica em pvc espessura 1,2mm aplicada aderida a superficie utilizando adesivo (ou adesivo pvc ou cola de contato a base de água). ;Chapa colaminada em pvc para fixação mecânica de sistemas em mantas de pvc. Utilizar camada selante com mastique de poliuretano no apoio das chapas, com Arruela de pressão/fixadores e acessórios, com Teste de estanqueidade - FORNECIMENTO E INSTALAÇÃO | ASTU - ASSENTAMENTO DE TUBOS E PECAS |  | m² | 1 |  | 341.81 | 341.81
Insumo | CAMS.52 | Próprio | SISTEMA 03 - Platibanda das coberturas do sistema 01 - Manta sintética termoplástica em pvc espessura 1,2mm aplicada aderida a superficie utilizando adesivo (ou adesivo pvc ou cola de contato a base de água). ;Chapa colaminada em pvc para fixação mecânica de sistemas em mantas de pvc. Utilizar camada selante com mastique de poliuretano no apoio das chapas, com Arruela de pressão/fixadores e acessórios, com Teste de estanqueidade - FORNECIMENTO E INSTALAÇÃO | Outros |  | m² | 1 | 0 | 341.81 | 341.81
[5 empty] | MO sem LS => | 0 | LS => | 0 | MO com LS => | 0
[5 empty] | Valor do BDI => | 0 |  | Valor com BDI => |  | 341.81
Observação
Cotação: 18/06/2024 33.585.036 0001-33, REFORTECH eng, (41) 99566-0555, johnny@refortech.eng.br, Johnny 31.258.853/0001-51, RADHEX REVESTIMENTOS LTDA, (41) 3030-7066, william.speranceta@radhex.com.br, William CNPJ: 37.918.426/0001-39, QUIMICONS, telefone: 41-98800-5019, email: engenharia@quimicons.com.br
3.3.1.7 | Código | Banco | Descrição | Tipo |  | Und | Quant. | Porcent. | Valor Unit | Total
Composição | 98555 | SINAPI | IMPERMEABILIZAÇÃO DE SUPERFÍCIE COM ARGAMASSA POLIMÉRICA / MEMBRANA ACRÍLICA, 3 DEMÃOS. AF_09/2023 | IMPE - IMPERMEABILIZAÇÕES E PROTEÇÕES DIVERSAS |  | m² | 1 |  | 36.74 | 36.74
Composição Auxiliar | 88243 | SINAPI | AJUDANTE ESPECIALIZADO COM ENCARGOS COMPLEMENTARES | SEDI - SERVIÇOS DIVERSOS |  | H | 0.1362 | 0 | 29.78 | 4.05
Composição Auxiliar | 88270 | SINAPI | IMPERMEABILIZADOR COM ENCARGOS COMPLEMENTARES | SEDI - SERVIÇOS DIVERSOS |  | H | 0.6039 | 0 | 36.91 | 22.28
Insumo | 00000135 | SINAPI | ARGAMASSA POLIMERICA IMPERMEABILIZANTE SEMIFLEXIVEL, BICOMPONENTE, A BASE DE CIMENTO E ADITIVOS | Material |  | KG | 3.4615 | 0 | 3.01 | 10.41
[5 empty] | MO sem LS => | 19.48 | LS => | 0 | MO com LS => | 19.48
[5 empty] | Valor do BDI => | 0 |  | Valor com BDI => |  | 36.74
3.3.1.8 | Código | Banco | Descrição | Tipo |  | Und | Quant. | Porcent. | Valor Unit | Total
Composição | cams.025 | Próprio | ARGAMASSA CIMENTO E AREIA 1:3+ 86,50 litros agua -Copia da SBC (040268) | 40 |  | m³ | 1 |  | 769.48 | 769.48
Composição Auxiliar | 88316 | SINAPI | SERVENTE COM ENCARGOS COMPLEMENTARES | SEDI - SERVIÇOS DIVERSOS |  | H | 12.001 | 0 | 28.71 | 344.54
Insumo | 000100 | SBC | AREIA GROSSA LAVADA | Material |  | m³ | 1.05 | 0 | 120.63 | 126.66
Insumo | 000050 | SBC | CIMENTO PORTLAND CP III 32RS NBR 11578 (quilo) | Material |  | KG | 432.3 | 0 | 0.69 | 298.28
[5 empty] | MO sem LS => | 234.25 | LS => | 0 | MO com LS => | 234.25
[5 empty] | Valor do BDI => | 0 |  | Valor com BDI => |  | 769.48
3.3.2.1.1 | Código | Banco | Descrição | Tipo |  | Und | Quant. | Porcent. | Valor Unit | Total
Composição | 92415 | SINAPI | MONTAGEM E DESMONTAGEM DE FÔRMA DE PILARES RETANGULARES E ESTRUTURAS SIMILARES, PÉ-DIREITO SIMPLES, EM CHAPA DE MADEIRA COMPENSADA RESINADA, 2 UTILIZAÇÕES. AF_09/2020 | FUES - FUNDAÇÕES E ESTRUTURAS |  | m² | 1 |  | 151.66 | 151.66
Composição Auxiliar | 88262 | SINAPI | CARPINTEIRO DE FORMAS COM ENCARGOS COMPLEMENTARES | SEDI - SERVIÇOS DIVERSOS |  | H | 1.125 | 0 | 36.43 | 40.98
Composição Auxiliar | 92263 | SINAPI | FABRICAÇÃO DE FÔRMA PARA PILARES E ESTRUTURAS SIMILARES, EM CHAPA DE MADEIRA COMPENSADA RESINADA, E = 17 MM. AF_09/2020 | FUES - FUNDAÇÕES E ESTRUTURAS |  | m² | 0.525 | 0 | 163.79 | 85.98
Composição Auxiliar | 88239 | SINAPI | AJUDANTE DE CARPINTEIRO COM ENCARGOS COMPLEMENTARES | SEDI - SERVIÇOS DIVERSOS |  | H | 0.206 | 0 | 30.08 | 6.19
Insumo | 00040271 | SINAPI | LOCACAO DE APRUMADOR METALICO DE PILAR, COM ALTURA E ANGULO REGULAVEIS, EXTENSAO DE *1,50* A *2,80* M | Equipamento |  | MES | 0.196 | 0 | 19.9 | 3.9
Insumo | 00002692 | SINAPI | DESMOLDANTE PROTETOR PARA FORMAS DE MADEIRA, DE BASE OLEOSA EMULSIONADA EM AGUA | Material |  | L | 0.01 | 0 | 6.31 | 0.06
Insumo | 00040287 | SINAPI | LOCACAO DE BARRA DE ANCORAGEM DE 0,80 A 1,20 M DE EXTENSAO, COM ROSCA DE 5/8", INCLUINDO PORCA E FLANGE | Equipamento |  | MES | 0.785 | 0 | 7.66 | 6.01
Insumo | 00040275 | SINAPI | LOCACAO DE VIGA SANDUICHE METALICA VAZADA PARA TRAVAMENTO DE PILARES, ALTURA DE *8* CM, LARGURA DE *6* CM E EXTENSAO DE 2 M | Equipamento |  | MES | 0.393 | 0 | 20.8 | 8.17
Insumo | 00040304 | SINAPI | PREGO DE ACO POLIDO COM CABECA DUPLA 17 X 27 (2 1/2 X 11) | Material |  | KG | 0.019 | 0 | 19.79 | 0.37
[5 empty] | MO sem LS => | 59.31 | LS => | 0 | MO com LS => | 59.31
[5 empty] | Valor do BDI => | 0 |  | Valor com BDI => |  | 151.66
3.3.2.1.2 | Código | Banco | Descrição | Tipo |  | Und | Quant. | Porcent. | Valor Unit | Total
Composição | 92447 | SINAPI | MONTAGEM E DESMONTAGEM DE FÔRMA DE VIGA, ESCORAMENTO COM PONTALETE DE MADEIRA, PÉ-DIREITO SIMPLES, EM MADEIRA SERRADA, 2 UTILIZAÇÕES. AF_09/2020 | FUES - FUNDAÇÕES E ESTRUTURAS |  | m² | 1 |  | 249.4 | 249.4
Composição Auxiliar | 92270 | SINAPI | FABRICAÇÃO DE FÔRMA PARA VIGAS, COM MADEIRA SERRADA, E = 25 MM. AF_09/2020 | FUES - FUNDAÇÕES E ESTRUTURAS |  | m² | 0.632 | 0 | 203.51 | 128.61
Composição Auxiliar | 92273 | SINAPI | FABRICAÇÃO DE ESCORAS DO TIPO PONTALETE, EM MADEIRA, PARA PÉ-DIREITO SIMPLES. AF_09/2020 | FUES - FUNDAÇÕES E ESTRUTURAS |  | M | 1.528 | 0 | 14.97 | 22.87
Composição Auxiliar | 88239 | SINAPI | AJUDANTE DE CARPINTEIRO COM ENCARGOS COMPLEMENTARES | SEDI - SERVIÇOS DIVERSOS |  | H | 0.375 | 0 | 30.08 | 11.28
Composição Auxiliar | 88262 | SINAPI | CARPINTEIRO DE FORMAS COM ENCARGOS COMPLEMENTARES | SEDI - SERVIÇOS DIVERSOS |  | H | 2.046 | 0 | 36.43 | 74.53
Insumo | 00006193 | SINAPI | TABUA NAO APARELHADA *2,5 X 20* CM, EM MACARANDUBA/MASSARANDUBA, ANGELIM OU EQUIVALENTE DA REGIAO - BRUTA | Material |  | M | 0.474 | 0 | 22.61 | 10.71
Insumo | 00040304 | SINAPI | PREGO DE ACO POLIDO COM CABECA DUPLA 17 X 27 (2 1/2 X 11) | Material |  | KG | 0.066 | 0 | 19.79 | 1.3
Insumo | 00002692 | SINAPI | DESMOLDANTE PROTETOR PARA FORMAS DE MADEIRA, DE BASE OLEOSA EMULSIONADA EM AGUA | Material |  | L | 0.017 | 0 | 6.31 | 0.1
[5 empty] | MO sem LS => | 90.66 | LS => | 0 | MO com LS => | 90.66
[5 empty] | Valor do BDI => | 0 |  | Valor com BDI => |  | 249.4
3.3.2.1.3 | Código | Banco | Descrição | Tipo |  | Und | Quant. | Porcent. | Valor Unit | Total
Composição | 92484 | SINAPI | MONTAGEM E DESMONTAGEM DE FÔRMA DE LAJE MACIÇA, PÉ-DIREITO SIMPLES, EM MADEIRA SERRADA, 2 UTILIZAÇÕES. AF_09/2020 | FUES - FUNDAÇÕES E ESTRUTURAS |  | m² | 1 |  | 281.52 | 281.52
Composição Auxiliar | 88239 | SINAPI | AJUDANTE DE CARPINTEIRO COM ENCARGOS COMPLEMENTARES | SEDI - SERVIÇOS DIVERSOS |  | H | 0.601 | 0 | 30.08 | 18.07
Composição Auxiliar | 92271 | SINAPI | FABRICAÇÃO DE FÔRMA PARA LAJES, EM MADEIRA SERRADA, E=25 MM. AF_09/2020 | FUES - FUNDAÇÕES E ESTRUTURAS |  | m² | 0.618 | 0 | 127.86 | 79.01
Composição Auxiliar | 88262 | SINAPI | CARPINTEIRO DE FORMAS COM ENCARGOS COMPLEMENTARES | SEDI - SERVIÇOS DIVERSOS |  | H | 3.279 | 0 | 36.43 | 119.45
Composição Auxiliar | 92273 | SINAPI | FABRICAÇÃO DE ESCORAS DO TIPO PONTALETE, EM MADEIRA, PARA PÉ-DIREITO SIMPLES. AF_09/2020 | FUES - FUNDAÇÕES E ESTRUTURAS |  | M | 1.226 | 0 | 14.97 | 18.35
Insumo | 00040304 | SINAPI | PREGO DE ACO POLIDO COM CABECA DUPLA 17 X 27 (2 1/2 X 11) | Material |  | KG | 0.081 | 0 | 19.79 | 1.6
Insumo | 00002692 | SINAPI | DESMOLDANTE PROTETOR PARA FORMAS DE MADEIRA, DE BASE OLEOSA EMULSIONADA EM AGUA | Material |  | L | 0.017 | 0 | 6.31 | 0.1
Insumo | 00006193 | SINAPI | TABUA NAO APARELHADA *2,5 X 20* CM, EM MACARANDUBA/MASSARANDUBA, ANGELIM OU EQUIVALENTE DA REGIAO - BRUTA | Material |  | M | 1.988 | 0 | 22.61 | 44.94
[5 empty] | MO sem LS => | 107.46 | LS => | 0 | MO com LS => | 107.46
[5 empty] | Valor do BDI => | 0 |  | Valor com BDI => |  | 281.52
3.3.2.1.4 | Código | Banco | Descrição | Tipo |  | Und | Quant. | Porcent. | Valor Unit | Total
Composição | 92778 | SINAPI | ARMAÇÃO DE PILAR OU VIGA DE UMA ESTRUTURA CONVENCIONAL DE CONCRETO ARMADO EM UMA EDIFICAÇÃO TÉRREA OU SOBRADO UTILIZANDO AÇO CA-50 DE 10,0 MM - MONTAGEM. AF_12/2015 | FUES - FUNDAÇÕES E ESTRUTURAS |  | KG | 1 |  | 14.14 | 14.14
Composição Auxiliar | 88245 | SINAPI | ARMADOR COM ENCARGOS COMPLEMENTARES | SEDI - SERVIÇOS DIVERSOS |  | H | 0.0956 | 0 | 36.65 | 3.5
Composição Auxiliar | 88238 | SINAPI | AJUDANTE DE ARMADOR COM ENCARGOS COMPLEMENTARES | SEDI - SERVIÇOS DIVERSOS |  | H | 0.0156 | 0 | 30.23 | 0.47
Composição Auxiliar | 92794 | SINAPI | CORTE E DOBRA DE AÇO CA-50, DIÂMETRO DE 10,0 MM, UTILIZADO EM ESTRUTURAS DIVERSAS, EXCETO LAJES. AF_12/2015 | FUES - FUNDAÇÕES E ESTRUTURAS |  | KG | 1 | 0 | 9.4 | 9.4
Insumo | 00043132 | SINAPI | ARAME RECOZIDO 16 BWG, D = 1,65 MM (0,016 KG/M) OU 18 BWG, D = 1,25 MM (0,01 KG/M) | Material |  | KG | 0.025 | 0 | 26.45 | 0.66
Insumo | 00039017 | SINAPI | ESPACADOR / DISTANCIADOR CIRCULAR COM ENTRADA LATERAL, EM PLASTICO, PARA VERGALHAO *4,2 A 12,5* MM, COBRIMENTO 20 MM | Material |  | UN | 0.543 | 0 | 0.22 | 0.11
[5 empty] | MO sem LS => | 3.3 | LS => | 0 | MO com LS => | 3.3
[5 empty] | Valor do BDI => | 0 |  | Valor com BDI => |  | 14.14
3.3.2.1.5 | Código | Banco | Descrição | Tipo |  | Und | Quant. | Porcent. | Valor Unit | Total
Composição | 92777 | SINAPI | ARMAÇÃO DE PILAR OU VIGA DE UMA ESTRUTURA CONVENCIONAL DE CONCRETO ARMADO EM UMA EDIFICAÇÃO TÉRREA OU SOBRADO UTILIZANDO AÇO CA-50 DE 8,0 MM - MONTAGEM. AF_12/2015 | FUES - FUNDAÇÕES E ESTRUTURAS |  | KG | 1 |  | 16.48 | 16.48
Composição Auxiliar | 88245 | SINAPI | ARMADOR COM ENCARGOS COMPLEMENTARES | SEDI - SERVIÇOS DIVERSOS |  | H | 0.1278 | 0 | 36.65 | 4.68
Composição Auxiliar | 92793 | SINAPI | CORTE E DOBRA DE AÇO CA-50, DIÂMETRO DE 8,0 MM, UTILIZADO EM ESTRUTURAS DIVERSAS, EXCETO LAJES. AF_12/2015 | FUES - FUNDAÇÕES E ESTRUTURAS |  | KG | 1 | 0 | 10.35 | 10.35
Composição Auxiliar | 88238 | SINAPI | AJUDANTE DE ARMADOR COM ENCARGOS COMPLEMENTARES | SEDI - SERVIÇOS DIVERSOS |  | H | 0.0209 | 0 | 30.23 | 0.63
Insumo | 00039017 | SINAPI | ESPACADOR / DISTANCIADOR CIRCULAR COM ENTRADA LATERAL, EM PLASTICO, PARA VERGALHAO *4,2 A 12,5* MM, COBRIMENTO 20 MM | Material |  | UN | 0.743 | 0 | 0.22 | 0.16
Insumo | 00043132 | SINAPI | ARAME RECOZIDO 16 BWG, D = 1,65 MM (0,016 KG/M) OU 18 BWG, D = 1,25 MM (0,01 KG/M) | Material |  | KG | 0.025 | 0 | 26.45 | 0.66
[5 empty] | MO sem LS => | 4.59 | LS => | 0 | MO com LS => | 4.59
[5 empty] | Valor do BDI => | 0 |  | Valor com BDI => |  | 16.48
3.3.2.1.6 | Código | Banco | Descrição | Tipo |  | Und | Quant. | Porcent. | Valor Unit | Total
Composição | 92776 | SINAPI | ARMAÇÃO DE PILAR OU VIGA DE UMA ESTRUTURA CONVENCIONAL DE CONCRETO ARMADO EM UMA EDIFICAÇÃO TÉRREA OU SOBRADO UTILIZANDO AÇO CA-50 DE 6,3 MM - MONTAGEM. AF_12/2015 | FUES - FUNDAÇÕES E ESTRUTURAS |  | KG | 1 |  | 18.73 | 18.73
Composição Auxiliar | 92792 | SINAPI | CORTE E DOBRA DE AÇO CA-50, DIÂMETRO DE 6,3 MM, UTILIZADO EM ESTRUTURAS DIVERSAS, EXCETO LAJES. AF_12/2015 | FUES - FUNDAÇÕES E ESTRUTURAS |  | KG | 1 | 0 | 10.75 | 10.75
Composição Auxiliar | 88245 | SINAPI | ARMADOR COM ENCARGOS COMPLEMENTARES | SEDI - SERVIÇOS DIVERSOS |  | H | 0.1713 | 0 | 36.65 | 6.27
Composição Auxiliar | 88238 | SINAPI | AJUDANTE DE ARMADOR COM ENCARGOS COMPLEMENTARES | SEDI - SERVIÇOS DIVERSOS |  | H | 0.028 | 0 | 30.23 | 0.84
Insumo | 00043132 | SINAPI | ARAME RECOZIDO 16 BWG, D = 1,65 MM (0,016 KG/M) OU 18 BWG, D = 1,25 MM (0,01 KG/M) | Material |  | KG | 0.025 | 0 | 26.45 | 0.66
Insumo | 00039017 | SINAPI | ESPACADOR / DISTANCIADOR CIRCULAR COM ENTRADA LATERAL, EM PLASTICO, PARA VERGALHAO *4,2 A 12,5* MM, COBRIMENTO 20 MM | Material |  | UN | 0.97 | 0 | 0.22 | 0.21
[5 empty] | MO sem LS => | 6.52 | LS => | 0 | MO com LS => | 6.52
[5 empty] | Valor do BDI => | 0 |  | Valor com BDI => |  | 18.73
3.3.2.1.7 | Código | Banco | Descrição | Tipo |  | Und | Quant. | Porcent. | Valor Unit | Total
Composição | 92769 | SINAPI | ARMAÇÃO DE LAJE DE ESTRUTURA CONVENCIONAL DE CONCRETO ARMADO UTILIZANDO AÇO CA-50 DE 6,3 MM - MONTAGEM. AF_06/2022 | FUES - FUNDAÇÕES E ESTRUTURAS |  | KG | 1 |  | 13.75 | 13.75
Composição Auxiliar | 88238 | SINAPI | AJUDANTE DE ARMADOR COM ENCARGOS COMPLEMENTARES | SEDI - SERVIÇOS DIVERSOS |  | H | 0.0098 | 0 | 30.23 | 0.29
Composição Auxiliar | 92801 | SINAPI | CORTE E DOBRA DE AÇO CA-50, DIÂMETRO DE 6,3 MM. AF_06/2022 | FUES - FUNDAÇÕES E ESTRUTURAS |  | KG | 1 | 0 | 10.33 | 10.33
Composição Auxiliar | 88245 | SINAPI | ARMADOR COM ENCARGOS COMPLEMENTARES | SEDI - SERVIÇOS DIVERSOS |  | H | 0.0597 | 0 | 36.65 | 2.18
Insumo | 00039017 | SINAPI | ESPACADOR / DISTANCIADOR CIRCULAR COM ENTRADA LATERAL, EM PLASTICO, PARA VERGALHAO *4,2 A 12,5* MM, COBRIMENTO 20 MM | Material |  | UN | 1.333 | 0 | 0.22 | 0.29
Insumo | 00043132 | SINAPI | ARAME RECOZIDO 16 BWG, D = 1,65 MM (0,016 KG/M) OU 18 BWG, D = 1,25 MM (0,01 KG/M) | Material |  | KG | 0.025 | 0 | 26.45 | 0.66
[5 empty] | MO sem LS => | 2.77 | LS => | 0 | MO com LS => | 2.77
[5 empty] | Valor do BDI => | 0 |  | Valor com BDI => |  | 13.75
3.3.2.1.8 | Código | Banco | Descrição | Tipo |  | Und | Quant. | Porcent. | Valor Unit | Total
Composição | 92800 | SINAPI | CORTE E DOBRA DE AÇO CA-60, DIÂMETRO DE 5,0 MM. AF_06/2022 | FUES - FUNDAÇÕES E ESTRUTURAS |  | KG | 1 |  | 10.52 | 10.52
Composição Auxiliar | 88238 | SINAPI | AJUDANTE DE ARMADOR COM ENCARGOS COMPLEMENTARES | SEDI - SERVIÇOS DIVERSOS |  | H | 0.0095 | 0 | 30.23 | 0.28
Composição Auxiliar | 88245 | SINAPI | ARMADOR COM ENCARGOS COMPLEMENTARES | SEDI - SERVIÇOS DIVERSOS |  | H | 0.0581 | 0 | 36.65 | 2.12
Insumo | 00043059 | SINAPI | ACO CA-60, 4,2 MM, OU 5,0 MM, OU 6,0 MM, OU 7,0 MM, VERGALHAO | Material |  | KG | 1.07 | 0 | 7.59 | 8.12
[5 empty] | MO sem LS => | 1.78 | LS => | 0 | MO com LS => | 1.78
[5 empty] | Valor do BDI => | 0 |  | Valor com BDI => |  | 10.52
3.3.2.1.9 | Código | Banco | Descrição | Tipo |  | Und | Quant. | Porcent. | Valor Unit | Total
Composição | 99439 | SINAPI | CONCRETAGEM DE EDIFICAÇÕES (PAREDES E LAJES) FEITAS COM SISTEMA DE FÔRMAS MANUSEÁVEIS, COM CONCRETO USINADO BOMBEÁVEL FCK 25 MPA - LANÇAMENTO, ADENSAMENTO E ACABAMENTO. AF_09/2024 | FUES - FUNDAÇÕES E ESTRUTURAS |  | m³ | 1 |  | 671.11 | 671.11
Composição Auxiliar | 88316 | SINAPI | SERVENTE COM ENCARGOS COMPLEMENTARES | SEDI - SERVIÇOS DIVERSOS |  | H | 0.464 | 0 | 28.71 | 13.32
Composição Auxiliar | 88262 | SINAPI | CARPINTEIRO DE FORMAS COM ENCARGOS COMPLEMENTARES | SEDI - SERVIÇOS DIVERSOS |  | H | 0.124 | 0 | 36.43 | 4.51
Composição Auxiliar | 90587 | SINAPI | VIBRADOR DE IMERSÃO, DIÂMETRO DE PONTEIRA 45MM, MOTOR ELÉTRICO TRIFÁSICO POTÊNCIA DE 2 CV - CHI DIURNO. AF_06/2015 | CHOR - CUSTOS HORÁRIOS DE MÁQUINAS E EQUIPAMENTOS |  | CHI | 0.063 | 0 | 0.53 | 0.03
Composição Auxiliar | 88309 | SINAPI | PEDREIRO COM ENCARGOS COMPLEMENTARES | SEDI - SERVIÇOS DIVERSOS |  | H | 0.59 | 0 | 36.91 | 21.77
Composição Auxiliar | 90586 | SINAPI | VIBRADOR DE IMERSÃO, DIÂMETRO DE PONTEIRA 45MM, MOTOR ELÉTRICO TRIFÁSICO POTÊNCIA DE 2 CV - CHP DIURNO. AF_06/2015 | CHOR - CUSTOS HORÁRIOS DE MÁQUINAS E EQUIPAMENTOS |  | CHP | 0.061 | 0 | 1.23 | 0.07
Insumo | 00044535 | SINAPI | SERVICO DE BOMBEAMENTO DE CONCRETO COM CONSUMO MINIMO DE 40 M3, (DISPONIBILIZACAO DE BOMBA), SEM O LANCAMENTO | Serviços |  | m³ | 1.089 | 0 | 46.4 | 50.52
Insumo | 00038408 | SINAPI | CONCRETO USINADO BOMBEAVEL, CLASSE DE RESISTENCIA C25, COM BRITA 0 E 1, SLUMP = 190 +/- 20 MM, EXCLUI SERVICO DE BOMBEAMENTO (NBR 8953) | Material |  | m³ | 1.089 | 0 | 533.42 | 580.89
[5 empty] | MO sem LS => | 28.74 | LS => | 0 | MO com LS => | 28.74
[5 empty] | Valor do BDI => | 0 |  | Valor com BDI => |  | 671.11
3.3.2.1.10 | Código | Banco | Descrição | Tipo |  | Und | Quant. | Porcent. | Valor Unit | Total
Composição | 87905 | SINAPI | CHAPISCO APLICADO EM ALVENARIA (COM PRESENÇA DE VÃOS) E ESTRUTURAS DE CONCRETO DE FACHADA, COM COLHER DE PEDREIRO. ARGAMASSA TRAÇO 1:3 COM PREPARO EM BETONEIRA 400L. AF_10/2022 | REVE - REVESTIMENTO E TRATAMENTO DE SUPERFÍCIES |  | m² | 1 |  | 10.07 | 10.07
Composição Auxiliar | 87313 | SINAPI | ARGAMASSA TRAÇO 1:3 (EM VOLUME DE CIMENTO E AREIA GROSSA ÚMIDA) PARA CHAPISCO CONVENCIONAL, PREPARO MECÂNICO COM BETONEIRA 400 L. AF_08/2019 | SEDI - SERVIÇOS DIVERSOS |  | m³ | 0.0037 | 0 | 558.88 | 2.06
Composição Auxiliar | 88309 | SINAPI | PEDREIRO COM ENCARGOS COMPLEMENTARES | SEDI - SERVIÇOS DIVERSOS |  | H | 0.1724 | 0 | 36.91 | 6.36
Composição Auxiliar | 88316 | SINAPI | SERVENTE COM ENCARGOS COMPLEMENTARES | SEDI - SERVIÇOS DIVERSOS |  | H | 0.0575 | 0 | 28.71 | 1.65
[5 empty] | MO sem LS => | 6.27 | LS => | 0 | MO com LS => | 6.27
[5 empty] | Valor do BDI => | 0 |  | Valor com BDI => |  | 10.07
3.3.2.1.11 | Código | Banco | Descrição | Tipo |  | Und | Quant. | Porcent. | Valor Unit | Total
Composição | 87778 | SINAPI | EMBOÇO OU MASSA ÚNICA EM ARGAMASSA INDUSTRIALIZADA, PREPARO MECÂNICO E APLICAÇÃO COM EQUIPAMENTO DE MISTURA E PROJEÇÃO DE 1,5 M3/H DE ARGAMASSA EM PANOS DE FACHADA COM PRESENÇA DE VÃOS, ESPESSURA DE 25 MM. AF_08/2022 | REVE - REVESTIMENTO E TRATAMENTO DE SUPERFÍCIES |  | m² | 1 |  | 95.7 | 95.7
Composição Auxiliar | 87407 | SINAPI | ARGAMASSA INDUSTRIALIZADA PARA REVESTIMENTOS, MISTURA E PROJEÇÃO DE 1,5 M³/H DE ARGAMASSA. AF_08/2019 | SEDI - SERVIÇOS DIVERSOS |  | m³ | 0.0314 | 0 | 1676.72 | 52.64
Composição Auxiliar | 88309 | SINAPI | PEDREIRO COM ENCARGOS COMPLEMENTARES | SEDI - SERVIÇOS DIVERSOS |  | H | 0.617 | 0 | 36.91 | 22.77
Composição Auxiliar | 88316 | SINAPI | SERVENTE COM ENCARGOS COMPLEMENTARES | SEDI - SERVIÇOS DIVERSOS |  | H | 0.617 | 0 | 28.71 | 17.71
Insumo | 00037411 | SINAPI | TELA DE ACO SOLDADA GALVANIZADA/ZINCADA PARA ALVENARIA, FIO D = *1,24 MM, MALHA 25 X 25 MM | Material |  | M² | 0.1388 | 0 | 18.62 | 2.58
[5 empty] | MO sem LS => | 32.4 | LS => | 0 | MO com LS => | 32.4
[5 empty] | Valor do BDI => | 0 |  | Valor com BDI => |  | 95.7
3.3.2.1.12 | Código | Banco | Descrição | Tipo |  | Und | Quant. | Porcent. | Valor Unit | Total
Composição | 88497 | SINAPI | EMASSAMENTO COM MASSA LÁTEX, APLICAÇÃO EM PAREDE, DUAS DEMÃOS, LIXAMENTO MANUAL. AF_04/2023 | PINT - PINTURAS |  | m² | 1 |  | 23.62 | 23.62
Composição Auxiliar | 88316 | SINAPI | SERVENTE COM ENCARGOS COMPLEMENTARES | SEDI - SERVIÇOS DIVERSOS |  | H | 0.1203 | 0 | 28.71 | 3.45
Composição Auxiliar | 88310 | SINAPI | PINTOR COM ENCARGOS COMPLEMENTARES | SEDI - SERVIÇOS DIVERSOS |  | H | 0.361 | 0 | 38.54 | 13.91
Insumo | 00043626 | SINAPI | MASSA CORRIDA PARA SUPERFICIES DE AMBIENTES INTERNOS | Material |  | KG | 1.3389 | 0 | 4.59 | 6.14
Insumo | 00003767 | SINAPI | LIXA EM FOLHA PARA PAREDE OU MADEIRA, NUMERO 120, COR VERMELHA | Material |  | UN | 0.0802 | 0 | 1.55 | 0.12
[5 empty] | MO sem LS => | 12.24 | LS => | 0 | MO com LS => | 12.24
[5 empty] | Valor do BDI => | 0 |  | Valor com BDI => |  | 23.62
3.3.2.1.13 | Código | Banco | Descrição | Tipo |  | Und | Quant. | Porcent. | Valor Unit | Total
Composição | 88489 | SINAPI | PINTURA LÁTEX ACRÍLICA PREMIUM, APLICAÇÃO MANUAL EM PAREDES, DUAS DEMÃOS. AF_04/2023 | PINT - PINTURAS |  | m² | 1 |  | 14.22 | 14.22
Composição Auxiliar | 88316 | SINAPI | SERVENTE COM ENCARGOS COMPLEMENTARES | SEDI - SERVIÇOS DIVERSOS |  | H | 0.0544 | 0 | 28.71 | 1.56
Composição Auxiliar | 88310 | SINAPI | PINTOR COM ENCARGOS COMPLEMENTARES | SEDI - SERVIÇOS DIVERSOS |  | H | 0.1631 | 0 | 38.54 | 6.28
Insumo | 00007356 | SINAPI | TINTA LATEX ACRILICA PREMIUM, COR BRANCO FOSCO | Material |  | L | 0.2285 | 0 | 27.93 | 6.38
[5 empty] | MO sem LS => | 5.53 | LS => | 0 | MO com LS => | 5.53
[5 empty] | Valor do BDI => | 0 |  | Valor com BDI => |  | 14.22
3.3.2.1.14 | Código | Banco | Descrição | Tipo |  | Und | Quant. | Porcent. | Valor Unit | Total
Composição | 91341 | SINAPI | PORTA EM ALUMÍNIO DE ABRIR TIPO VENEZIANA COM GUARNIÇÃO, FIXAÇÃO COM PARAFUSOS - FORNECIMENTO E INSTALAÇÃO. AF_12/2019 | ESQV - ESQUADRIAS/FERRAGENS/VIDROS |  | m² | 1 |  | 1196.65 | 1196.65
Composição Auxiliar | 88316 | SINAPI | SERVENTE COM ENCARGOS COMPLEMENTARES | SEDI - SERVIÇOS DIVERSOS |  | H | 0.191 | 0 | 28.71 | 5.48
Composição Auxiliar | 88309 | SINAPI | PEDREIRO COM ENCARGOS COMPLEMENTARES | SEDI - SERVIÇOS DIVERSOS |  | H | 0.3826 | 0 | 36.91 | 14.12
Insumo | 00039025 | SINAPI | PORTA DE ABRIR, TIPO VENEZIANA, EM ALUMINIO, ACABAMENTO ANODIZADO NATURAL, 90 CM X 210 CM (LARGURA X ALTURA), SEM GUARNICAO/ALIZAR/VISTA | Material |  | UN | 0.5473 | 0 | 1380.81 | 755.71
Insumo | 00036888 | SINAPI | GUARNICAO / MOLDURA / ARREMATE DE ACABAMENTO PARA ESQUADRIA, EM ALUMINIO PERFIL 25, ACABAMENTO ANODIZADO BRANCO OU BRILHANTE, PARA 1 FACE | Material |  | M | 6.8504 | 0 | 57.06 | 390.88
Insumo | 00000142 | SINAPI | SELANTE ELASTICO MONOCOMPONENTE A BASE DE POLIURETANO (PU) PARA JUNTAS DIVERSAS | Material |  | 310ML | 0.8829 | 0 | 31.51 | 27.82
Insumo | 00007568 | SINAPI | BUCHA DE NYLON SEM ABA S10, COM PARAFUSO DE 6,10 X 65 MM EM ACO ZINCADO COM ROSCA SOBERBA, CABECA CHATA E FENDA PHILLIPS | Material |  | UN | 4.8166 | 0 | 0.55 | 2.64
[5 empty] | MO sem LS => | 14.29 | LS => | 0 | MO com LS => | 14.29
[5 empty] | Valor do BDI => | 0 |  | Valor com BDI => |  | 1196.65
3.3.2.1.15 | Código | Banco | Descrição | Tipo |  | Und | Quant. | Porcent. | Valor Unit | Total
Composição | 102609 | SINAPI | CAIXA D´ÁGUA EM POLIETILENO, 2000 LITROS - FORNECIMENTO E INSTALAÇÃO. AF_06/2021 | INHI - INSTALAÇÕES HIDROS SANITÁRIAS |  | UN | 1 |  | 1334.42 | 1334.42
Composição Auxiliar | 88248 | SINAPI | AUXILIAR DE ENCANADOR OU BOMBEIRO HIDRÁULICO COM ENCARGOS COMPLEMENTARES | SEDI - SERVIÇOS DIVERSOS |  | H | 0.2686 | 0 | 29.72 | 7.98
Composição Auxiliar | 88267 | SINAPI | ENCANADOR OU BOMBEIRO HIDRÁULICO COM ENCARGOS COMPLEMENTARES | SEDI - SERVIÇOS DIVERSOS |  | H | 0.2686 | 0 | 36.17 | 9.71
Insumo | 00034640 | SINAPI | CAIXA D'AGUA / RESERVATORIO EM POLIETILENO, 2000 LITROS, COM TAMPA | Material |  | UN | 1 | 0 | 1316.73 | 1316.73
[5 empty] | MO sem LS => | 13.05 | LS => | 0 | MO com LS => | 13.05
[5 empty] | Valor do BDI => | 0 |  | Valor com BDI => |  | 1334.42
3.3.2.2.1 | Código | Banco | Descrição | Tipo |  | Und | Quant. | Porcent. | Valor Unit | Total
Composição | 94492 | SINAPI | REGISTRO DE ESFERA, PVC, SOLDÁVEL, COM VOLANTE, DN 50 MM - FORNECIMENTO E INSTALAÇÃO. AF_08/2021 | INHI - INSTALAÇÕES HIDROS SANITÁRIAS |  | UN | 1 |  | 67.98 | 67.98
Composição Auxiliar | 88248 | SINAPI | AUXILIAR DE ENCANADOR OU BOMBEIRO HIDRÁULICO COM ENCARGOS COMPLEMENTARES | SEDI - SERVIÇOS DIVERSOS |  | H | 0.1133 | 0 | 29.72 | 3.36
Composição Auxiliar | 88267 | SINAPI | ENCANADOR OU BOMBEIRO HIDRÁULICO COM ENCARGOS COMPLEMENTARES | SEDI - SERVIÇOS DIVERSOS |  | H | 0.1133 | 0 | 36.17 | 4.09
Insumo | 00038383 | SINAPI | LIXA D'AGUA EM FOLHA, COR PRETA, GRAO 100 | Material |  | UN | 0.0114 | 0 | 2.35 | 0.02
Insumo | 00011677 | SINAPI | REGISTRO DE ESFERA, PVC, COM VOLANTE, VS, SOLDAVEL, DN 50 MM, COM CORPO DIVIDIDO | Material |  | UN | 1 | 0 | 57.31 | 57.31
Insumo | 00020083 | SINAPI | SOLUCAO PREPARADORA / LIMPADORA PARA PVC, FRASCO COM 1000 CM3 | Material |  | UN | 0.018 | 0 | 83.25 | 1.49
Insumo | 00020080 | SINAPI | ADESIVO PLASTICO PARA PVC, FRASCO COM 175 GR | Material |  | UN | 0.0714 | 0 | 23.98 | 1.71
[5 empty] | MO sem LS => | 5.5 | LS => | 0 | MO com LS => | 5.5
[5 empty] | Valor do BDI => | 0 |  | Valor com BDI => |  | 67.98
3.3.2.2.2 | Código | Banco | Descrição | Tipo |  | Und | Quant. | Porcent. | Valor Unit | Total
Composição | 46.01.050 | CPOS/CDHU | TUBO DE PVC RÍGIDO SOLDÁVEL MARROM, DN= 50 MM, (1 1/2´), INCLUSIVE CONEXÕES | 46.01 |  | m | 1 |  | 57.93 | 57.93
Composição Auxiliar | 88248 | SINAPI | AUXILIAR DE ENCANADOR OU BOMBEIRO HIDRÁULICO COM ENCARGOS COMPLEMENTARES | SEDI - SERVIÇOS DIVERSOS |  | H | 0.6 | 0 | 29.72 | 17.83
Insumo | B.01.000.010118 | CPOS/CDHU | ENCANADOR | Mão de Obra |  | h | 0.6 | 0 | 33.12 | 19.87
Insumo | O.02.000.062505 | CPOS/CDHU | Tubo de PVC rígido soldável marrom, DN= 50mm (1 1/2´) | Material |  | M | 1.4 | 0 | 13.57 | 18.99
Insumo | B.09.000.069513 | CPOS/CDHU | Adesivo para tubos PVC | Material |  | KG | 0.0075 | 0 | 74.74 | 0.56
Insumo | O.02.000.069514 | CPOS/CDHU | Solução limpadora para PVC | Material |  | L | 0.011 | 0 | 47.63 | 0.52
Insumo | J.01.000.038040 | CPOS/CDHU | Lixa d´água, ref. Norton n° 80, Aquaflex ou equivalente | Material |  | UN | 0.08 | 0 | 2.1 | 0.16
[5 empty] | MO sem LS => | 32.52 | LS => | 0 | MO com LS => | 32.52
[5 empty] | Valor do BDI => | 0 |  | Valor com BDI => |  | 57.93
3.3.2.2.3 | Código | Banco | Descrição | Tipo |  | Und | Quant. | Porcent. | Valor Unit | Total
Composição | 89518 | SINAPI | JOELHO 90 GRAUS, PVC, SERIE R, ÁGUA PLUVIAL, DN 50 MM, JUNTA ELÁSTICA, FORNECIDO E INSTALADO EM RAMAL DE ENCAMINHAMENTO. AF_06/2022 | INHI - INSTALAÇÕES HIDROS SANITÁRIAS |  | UN | 1 |  | 15.59 | 15.59
Composição Auxiliar | 88267 | SINAPI | ENCANADOR OU BOMBEIRO HIDRÁULICO COM ENCARGOS COMPLEMENTARES | SEDI - SERVIÇOS DIVERSOS |  | H | 0.0607 | 0 | 36.17 | 2.19
Composição Auxiliar | 88248 | SINAPI | AUXILIAR DE ENCANADOR OU BOMBEIRO HIDRÁULICO COM ENCARGOS COMPLEMENTARES | SEDI - SERVIÇOS DIVERSOS |  | H | 0.0607 | 0 | 29.72 | 1.8
Insumo | 00020078 | SINAPI | PASTA LUBRIFICANTE PARA TUBOS E CONEXOES COM JUNTA ELASTICA, EMBALAGEM DE *400* GR (USO EM PVC, ACO, POLIETILENO E OUTROS) | Material |  | UN | 0.05 | 0 | 30.32 | 1.51
Insumo | 00020155 | SINAPI | JOELHO, PVC SERIE R, 90 GRAUS, DN 50 MM, PARA ESGOTO PREDIAL | Material |  | UN | 1 | 0 | 5.77 | 5.77
Insumo | 00020085 | SINAPI | ANEL BORRACHA, DN 50 MM, PARA TUBO SERIE REFORCADA ESGOTO PREDIAL | Material |  | UN | 2 | 0 | 2.16 | 4.32
[5 empty] | MO sem LS => | 2.95 | LS => | 0 | MO com LS => | 2.95
[5 empty] | Valor do BDI => | 0 |  | Valor com BDI => |  | 15.59
3.3.2.2.4 | Código | Banco | Descrição | Tipo |  | Und | Quant. | Porcent. | Valor Unit | Total
Composição | 46.01.070 | CPOS/CDHU | TUBO DE PVC RÍGIDO SOLDÁVEL MARROM, DN= 75 MM, (2 1/2´), INCLUSIVE CONEXÕES | 46.01 |  | m | 1 |  | 117.39 | 117.39
Composição Auxiliar | 88248 | SINAPI | AUXILIAR DE ENCANADOR OU BOMBEIRO HIDRÁULICO COM ENCARGOS COMPLEMENTARES | SEDI - SERVIÇOS DIVERSOS |  | H | 0.9 | 0 | 29.72 | 26.74
Insumo | J.01.000.038040 | CPOS/CDHU | Lixa d´água, ref. Norton n° 80, Aquaflex ou equivalente | Material |  | UN | 0.1 | 0 | 2.1 | 0.21
Insumo | B.01.000.010118 | CPOS/CDHU | ENCANADOR | Mão de Obra |  | h | 0.9 | 0 | 33.12 | 29.8
Insumo | O.02.000.069514 | CPOS/CDHU | Solução limpadora para PVC | Material |  | L | 0.026 | 0 | 47.63 | 1.23
Insumo | B.09.000.069513 | CPOS/CDHU | Adesivo para tubos PVC | Material |  | KG | 0.017 | 0 | 74.74 | 1.27
Insumo | O.02.000.062507 | CPOS/CDHU | Tubo de PVC rígido soldável marrom, DN= 75mm (2 1/2´) | Material |  | M | 1.4 | 0 | 41.53 | 58.14
[5 empty] | MO sem LS => | 48.78 | LS => | 0 | MO com LS => | 48.78
[5 empty] | Valor do BDI => | 0 |  | Valor com BDI => |  | 117.39
3.3.2.2.5 | Código | Banco | Descrição | Tipo |  | Und | Quant. | Porcent. | Valor Unit | Total
Composição | 89524 | SINAPI | JOELHO 45 GRAUS, PVC, SERIE R, ÁGUA PLUVIAL, DN 75 MM, JUNTA ELÁSTICA, FORNECIDO E INSTALADO EM RAMAL DE ENCAMINHAMENTO. AF_06/2022 | INHI - INSTALAÇÕES HIDROS SANITÁRIAS |  | UN | 1 |  | 30.39 | 30.39
Composição Auxiliar | 88267 | SINAPI | ENCANADOR OU BOMBEIRO HIDRÁULICO COM ENCARGOS COMPLEMENTARES | SEDI - SERVIÇOS DIVERSOS |  | H | 0.0941 | 0 | 36.17 | 3.4
Composição Auxiliar | 88248 | SINAPI | AUXILIAR DE ENCANADOR OU BOMBEIRO HIDRÁULICO COM ENCARGOS COMPLEMENTARES | SEDI - SERVIÇOS DIVERSOS |  | H | 0.0941 | 0 | 29.72 | 2.79
Insumo | 00000298 | SINAPI | ANEL BORRACHA, DN 75 MM, PARA TUBO SERIE REFORCADA ESGOTO PREDIAL | Material |  | UN | 2 | 0 | 2.63 | 5.26
Insumo | 00020150 | SINAPI | JOELHO, PVC SERIE R, 45 GRAUS, DN 75 MM, PARA ESGOTO PREDIAL | Material |  | UN | 1 | 0 | 16.67 | 16.67
Insumo | 00020078 | SINAPI | PASTA LUBRIFICANTE PARA TUBOS E CONEXOES COM JUNTA ELASTICA, EMBALAGEM DE *400* GR (USO EM PVC, ACO, POLIETILENO E OUTROS) | Material |  | UN | 0.075 | 0 | 30.32 | 2.27
[5 empty] | MO sem LS => | 4.57 | LS => | 0 | MO com LS => | 4.57
[5 empty] | Valor do BDI => | 0 |  | Valor com BDI => |  | 30.39
3.3.2.2.6 | Código | Banco | Descrição | Tipo |  | Und | Quant. | Porcent. | Valor Unit | Total
Composição | 103038 | SINAPI | REGISTRO DE ESFERA, PVC, ROSCÁVEL, COM VOLANTE, 1 1/4" - FORNECIMENTO E INSTALAÇÃO. AF_08/2021 | INHI - INSTALAÇÕES HIDROS SANITÁRIAS |  | UN | 1 |  | 69.75 | 69.75
Composição Auxiliar | 88248 | SINAPI | AUXILIAR DE ENCANADOR OU BOMBEIRO HIDRÁULICO COM ENCARGOS COMPLEMENTARES | SEDI - SERVIÇOS DIVERSOS |  | H | 0.2021 | 0 | 29.72 | 6
Composição Auxiliar | 88267 | SINAPI | ENCANADOR OU BOMBEIRO HIDRÁULICO COM ENCARGOS COMPLEMENTARES | SEDI - SERVIÇOS DIVERSOS |  | H | 0.2021 | 0 | 36.17 | 7.3
Insumo | 00011669 | SINAPI | REGISTRO DE ESFERA, PVC, COM VOLANTE, VS, ROSCAVEL, DN 1 1/4", COM CORPO DIVIDIDO | Material |  | UN | 1 | 0 | 56.15 | 56.15
Insumo | 00003148 | SINAPI | FITA VEDA ROSCA, EM PTFE, ROLO DE 18 MM X 50 M (L X C) | Material |  | UN | 0.0168 | 0 | 18.44 | 0.3
[5 empty] | MO sem LS => | 9.82 | LS => | 0 | MO com LS => | 9.82
[5 empty] | Valor do BDI => | 0 |  | Valor com BDI => |  | 69.75
3.3.2.2.7 | Código | Banco | Descrição | Tipo |  | Und | Quant. | Porcent. | Valor Unit | Total
Composição | 46.01.040 | CPOS/CDHU | TUBO DE PVC RÍGIDO SOLDÁVEL MARROM, DN= 40 MM, (1 1/4´), INCLUSIVE CONEXÕES | 46.01 |  | m | 1 |  | 54.11 | 54.11
Composição Auxiliar | 88248 | SINAPI | AUXILIAR DE ENCANADOR OU BOMBEIRO HIDRÁULICO COM ENCARGOS COMPLEMENTARES | SEDI - SERVIÇOS DIVERSOS |  | H | 0.5 | 0 | 29.72 | 14.86
Insumo | B.09.000.069513 | CPOS/CDHU | Adesivo para tubos PVC | Material |  | KG | 0.005 | 0 | 74.74 | 0.37
Insumo | B.01.000.010118 | CPOS/CDHU | ENCANADOR | Mão de Obra |  | h | 0.5 | 0 | 33.12 | 16.56
Insumo | O.02.000.062504 | CPOS/CDHU | Tubo de PVC rígido soldável marrom, DN= 40mm (1 1/4´) | Material |  | M | 1.5 | 0 | 14.57 | 21.85
Insumo | J.01.000.038040 | CPOS/CDHU | Lixa d´água, ref. Norton n° 80, Aquaflex ou equivalente | Material |  | UN | 0.07 | 0 | 2.1 | 0.14
Insumo | O.02.000.069514 | CPOS/CDHU | Solução limpadora para PVC | Material |  | L | 0.007 | 0 | 47.63 | 0.33
[5 empty] | MO sem LS => | 27.1 | LS => | 0 | MO com LS => | 27.1
[5 empty] | Valor do BDI => | 0 |  | Valor com BDI => |  | 54.11
3.3.2.2.8 | Código | Banco | Descrição | Tipo |  | Und | Quant. | Porcent. | Valor Unit | Total
Composição | 94491 | SINAPI | REGISTRO DE ESFERA, PVC, SOLDÁVEL, COM VOLANTE, DN 40 MM - FORNECIMENTO E INSTALAÇÃO. AF_08/2021 | INHI - INSTALAÇÕES HIDROS SANITÁRIAS |  | UN | 1 |  | 66.17 | 66.17
Composição Auxiliar | 88267 | SINAPI | ENCANADOR OU BOMBEIRO HIDRÁULICO COM ENCARGOS COMPLEMENTARES | SEDI - SERVIÇOS DIVERSOS |  | H | 0.1133 | 0 | 36.17 | 4.09
Composição Auxiliar | 88248 | SINAPI | AUXILIAR DE ENCANADOR OU BOMBEIRO HIDRÁULICO COM ENCARGOS COMPLEMENTARES | SEDI - SERVIÇOS DIVERSOS |  | H | 0.1133 | 0 | 29.72 | 3.36
Insumo | 00011676 | SINAPI | REGISTRO DE ESFERA, PVC, COM VOLANTE, VS, SOLDAVEL, DN 40 MM, COM CORPO DIVIDIDO | Material |  | UN | 1 | 0 | 55.5 | 55.5
Insumo | 00038383 | SINAPI | LIXA D'AGUA EM FOLHA, COR PRETA, GRAO 100 | Material |  | UN | 0.0114 | 0 | 2.35 | 0.02
Insumo | 00020080 | SINAPI | ADESIVO PLASTICO PARA PVC, FRASCO COM 175 GR | Material |  | UN | 0.0714 | 0 | 23.98 | 1.71
Insumo | 00020083 | SINAPI | SOLUCAO PREPARADORA / LIMPADORA PARA PVC, FRASCO COM 1000 CM3 | Material |  | UN | 0.018 | 0 | 83.25 | 1.49
[5 empty] | MO sem LS => | 5.5 | LS => | 0 | MO com LS => | 5.5
[5 empty] | Valor do BDI => | 0 |  | Valor com BDI => |  | 66.17
3.3.2.2.9 | Código | Banco | Descrição | Tipo |  | Und | Quant. | Porcent. | Valor Unit | Total
Composição | 89495 | SINAPI | RALO SIFONADO, PVC, DN 100 X 40 MM, JUNTA SOLDÁVEL, FORNECIDO E INSTALADO EM RAMAIS DE ENCAMINHAMENTO DE ÁGUA PLUVIAL. AF_06/2022 | INHI - INSTALAÇÕES HIDROS SANITÁRIAS |  | UN | 1 |  | 19.9 | 19.9
Composição Auxiliar | 88267 | SINAPI | ENCANADOR OU BOMBEIRO HIDRÁULICO COM ENCARGOS COMPLEMENTARES | SEDI - SERVIÇOS DIVERSOS |  | H | 0.1119 | 0 | 36.17 | 4.04
Composição Auxiliar | 88248 | SINAPI | AUXILIAR DE ENCANADOR OU BOMBEIRO HIDRÁULICO COM ENCARGOS COMPLEMENTARES | SEDI - SERVIÇOS DIVERSOS |  | H | 0.1119 | 0 | 29.72 | 3.32
Insumo | 00000122 | SINAPI | ADESIVO PLASTICO PARA PVC, FRASCO COM *850* GR | Material |  | UN | 0.0049 | 0 | 73.48 | 0.36
Insumo | 00038383 | SINAPI | LIXA D'AGUA EM FOLHA, COR PRETA, GRAO 100 | Material |  | UN | 0.013 | 0 | 2.35 | 0.03
Insumo | 00020083 | SINAPI | SOLUCAO PREPARADORA / LIMPADORA PARA PVC, FRASCO COM 1000 CM3 | Material |  | UN | 0.0075 | 0 | 83.25 | 0.62
Insumo | 00011741 | SINAPI | RALO SIFONADO CILINDRICO, PVC, 100 X 40 MM, COM GRELHA REDONDA BRANCA | Material |  | UN | 1 | 0 | 11.53 | 11.53
[5 empty] | MO sem LS => | 5.43 | LS => | 0 | MO com LS => | 5.43
[5 empty] | Valor do BDI => | 0 |  | Valor com BDI => |  | 19.9
3.3.3.1 | Código | Banco | Descrição | Tipo |  | Und | Quant. | Porcent. | Valor Unit | Total
Composição | 100327 | SINAPI | RUFO EXTERNO/INTERNO EM CHAPA DE AÇO GALVANIZADO NÚMERO 26, CORTE DE 33 CM, INCLUSO IÇAMENTO. AF_07/2019 | COBE - COBERTURA |  | M | 1 |  | 57.74 | 57.74
Composição Auxiliar | 93282 | SINAPI | GUINCHO ELÉTRICO DE COLUNA, CAPACIDADE 400 KG, COM MOTO FREIO, MOTOR TRIFÁSICO DE 1,25 CV - CHI DIURNO. AF_03/2016 | CHOR - CUSTOS HORÁRIOS DE MÁQUINAS E EQUIPAMENTOS |  | CHI | 0.0183 | 0 | 34.68 | 0.63
Composição Auxiliar | 88316 | SINAPI | SERVENTE COM ENCARGOS COMPLEMENTARES | SEDI - SERVIÇOS DIVERSOS |  | H | 0.239 | 0 | 28.71 | 6.86
Composição Auxiliar | 93281 | SINAPI | GUINCHO ELÉTRICO DE COLUNA, CAPACIDADE 400 KG, COM MOTO FREIO, MOTOR TRIFÁSICO DE 1,25 CV - CHP DIURNO. AF_03/2016 | CHOR - CUSTOS HORÁRIOS DE MÁQUINAS E EQUIPAMENTOS |  | CHP | 0.0132 | 0 | 35.47 | 0.46
Composição Auxiliar | 88323 | SINAPI | TELHADISTA COM ENCARGOS COMPLEMENTARES | SEDI - SERVIÇOS DIVERSOS |  | H | 0.145 | 0 | 36.1 | 5.23
Insumo | 00000142 | SINAPI | SELANTE ELASTICO MONOCOMPONENTE A BASE DE POLIURETANO (PU) PARA JUNTAS DIVERSAS | Material |  | 310ML | 0.211 | 0 | 31.51 | 6.64
Insumo | 00005061 | SINAPI | PREGO DE ACO POLIDO COM CABECA 18 X 27 (2 1/2 X 10) | Material |  | KG | 0.008 | 0 | 15.76 | 0.12
Insumo | 00001113 | SINAPI | RUFO EXTERNO/INTERNO DE CHAPA DE ACO GALVANIZADA NUM 26, CORTE 33 CM | Material |  | M | 1.05 | 0 | 25.28 | 26.54
Insumo | 00005104 | SINAPI | REBITE DE REPUXO EM ALUMINIO VAZADO, DIAMETRO 3,2 X 8 MM DE COMPRIMENTO (1KG = 1025 UNIDADES) | Material |  | KG | 0.0016 | 0 | 91.71 | 0.14
Insumo | 00013388 | SINAPI | SOLDA EM BARRA DE ESTANHO-CHUMBO 50/50 | Material |  | KG | 0.059 | 0 | 188.57 | 11.12
[5 empty] | MO sem LS => | 9.4 | LS => | 0 | MO com LS => | 9.4
[5 empty] | Valor do BDI => | 0 |  | Valor com BDI => |  | 57.74
3.3.3.2 | Código | Banco | Descrição | Tipo |  | Und | Quant. | Porcent. | Valor Unit | Total
Composição | 111609 | SBC | ESCADA MARINHEIRO PERFIL DE FERRO C/ ANCORAGEM S/ PROTECAO | ESQUADRIAS DE FERRO |  | M | 1 |  | 415.25 | 415.25
Composição Auxiliar | 88315 | SINAPI | SERRALHEIRO COM ENCARGOS COMPLEMENTARES | SEDI - SERVIÇOS DIVERSOS |  | H | 0.394 | 0 | 36.65 | 14.44
Insumo | 000050 | SBC | CIMENTO PORTLAND CP III 32RS NBR 11578 (quilo) | Material |  | KG | 0.4 | 0 | 0.69 | 0.27
Insumo | 000100 | SBC | AREIA GROSSA LAVADA | Material |  | m³ | 0.001 | 0 | 120.63 | 0.12
Insumo | 071384 | SBC | ESCADA DE MARINHEIRO PERFIL ACO SOLDADO COM GUARDA-CORPO | Material |  | M | 1 | 0 | 392.26 | 392.26
Insumo | 099662 | SBC | AJUDANTE DE SERRALHEIRO | Mão de Obra |  | H | 0.394 | 0 | 20.7235 | 8.16
[5 empty] | MO sem LS => | 18.94 | LS => | 0 | MO com LS => | 18.94
[5 empty] | Valor do BDI => | 0 |  | Valor com BDI => |  | 415.25
3.3.3.3 | Código | Banco | Descrição | Tipo |  | Und | Quant. | Porcent. | Valor Unit | Total
Composição | TJPR.CAMS.123 | Próprio | Chapa de alumínio corrugada e=0,7mm | SEDI - SERVIÇOS DIVERSOS |  | m² | 1 |  | 174.66 | 174.66
Composição Auxiliar | 88262 | SINAPI | CARPINTEIRO DE FORMAS COM ENCARGOS COMPLEMENTARES | SEDI - SERVIÇOS DIVERSOS |  | H | 1 | 0 | 36.43 | 36.43
Composição Auxiliar | 88316 | SINAPI | SERVENTE COM ENCARGOS COMPLEMENTARES | SEDI - SERVIÇOS DIVERSOS |  | H | 1 | 0 | 28.71 | 28.71
Insumo | 9362 | ORSE | Chapa de alumínio corrugada e=0,7mm | Material |  | m² | 1 | 0 | 109.52 | 109.52
[5 empty] | MO sem LS => | 46.89 | LS => | 0 | MO com LS => | 46.89
[5 empty] | Valor do BDI => | 0 |  | Valor com BDI => |  | 174.66
Observação
Baseado na composição ORSE 9076
3.3.3.5 | Código | Banco | Descrição | Tipo |  | Und | Quant. | Porcent. | Valor Unit | Total
Composição | 90438 | SINAPI | FURO MANUAL EM ALVENARIA, PARA INSTALAÇÕES HIDRÁULICAS, DIÂMETROS MAIORES QUE 75 MM E MENORES OU IGUAIS A 100 MM. AF_09/2023 | INHI - INSTALAÇÕES HIDROS SANITÁRIAS |  | UN | 1 |  | 75.72 | 75.72
Composição Auxiliar | 88248 | SINAPI | AUXILIAR DE ENCANADOR OU BOMBEIRO HIDRÁULICO COM ENCARGOS COMPLEMENTARES | SEDI - SERVIÇOS DIVERSOS |  | H | 0.4783 | 0 | 29.72 | 14.21
Composição Auxiliar | 88267 | SINAPI | ENCANADOR OU BOMBEIRO HIDRÁULICO COM ENCARGOS COMPLEMENTARES | SEDI - SERVIÇOS DIVERSOS |  | H | 1.7006 | 0 | 36.17 | 61.51
[5 empty] | MO sem LS => | 56.91 | LS => | 0 | MO com LS => | 56.91
[5 empty] | Valor do BDI => | 0 |  | Valor com BDI => |  | 75.72
3.3.3.6 | Código | Banco | Descrição | Tipo |  | Und | Quant. | Porcent. | Valor Unit | Total
Composição | 90441 | SINAPI | FURO MECANIZADO EM CONCRETO, COM MARTELO DEMOLIDOR, PARA INSTALAÇÕES HIDRÁULICAS, DIÂMETROS MAIORES QUE 75 MM E MENORES OU IGUAIS A 150 MM. AF_09/2023 | INHI - INSTALAÇÕES HIDROS SANITÁRIAS |  | UN | 1 |  | 47.84 | 47.84
Composição Auxiliar | 88248 | SINAPI | AUXILIAR DE ENCANADOR OU BOMBEIRO HIDRÁULICO COM ENCARGOS COMPLEMENTARES | SEDI - SERVIÇOS DIVERSOS |  | H | 0.3214 | 0 | 29.72 | 9.55
Composição Auxiliar | 102274 | SINAPI | MARTELO DEMOLIDOR ELÉTRICO, COM POTÊNCIA DE 2.000 W, 1.000 IMPACTOS POR MINUTO, PESO DE 30 KG - CHI DIURNO. AF_01/2021 | CHOR - CUSTOS HORÁRIOS DE MÁQUINAS E EQUIPAMENTOS |  | CHI | 0.8109 | 0 | 32.87 | 26.65
Composição Auxiliar | 102275 | SINAPI | MARTELO DEMOLIDOR ELÉTRICO, COM POTÊNCIA DE 2.000 W, 1.000 IMPACTOS POR MINUTO, PESO DE 30 KG - CHP DIURNO. AF_01/2021 | CHOR - CUSTOS HORÁRIOS DE MÁQUINAS E EQUIPAMENTOS |  | CHP | 0.332 | 0 | 35.08 | 11.64
[5 empty] | MO sem LS => | 33.97 | LS => | 0 | MO com LS => | 33.97
[5 empty] | Valor do BDI => | 0 |  | Valor com BDI => |  | 47.84
3.3.3.7 | Código | Banco | Descrição | Tipo |  | Und | Quant. | Porcent. | Valor Unit | Total
Composição | TJPR.CAMS.17 | Próprio | SHAFT DE AR CONDICIONADO EM CHAPA DE ACO GALVANIZADA BITOLA GSG 14, E = 1,95 MM COM PINTURA ELETROSTÁTICA - FORNECIMENTO E INSTALAÇÃO | COBE - COBERTURA |  | M² | 1 |  | 217.04 | 217.04
Composição Auxiliar | 88316 | SINAPI | SERVENTE COM ENCARGOS COMPLEMENTARES | SEDI - SERVIÇOS DIVERSOS |  | H | 0.54 | 0 | 28.71 | 15.5
Composição Auxiliar | 88315 | SINAPI | SERRALHEIRO COM ENCARGOS COMPLEMENTARES | SEDI - SERVIÇOS DIVERSOS |  | H | 0.54 | 0 | 36.65 | 19.79
Composição Auxiliar | 5212552 | SICRO3 | Pintura eletrostática a pó com tinta poliéster em chapa de aço |  |  | m² | 1 | 0 | 16.79 | 16.79
Insumo | 00005104 | SINAPI | REBITE DE REPUXO EM ALUMINIO VAZADO, DIAMETRO 3,2 X 8 MM DE COMPRIMENTO (1KG = 1025 UNIDADES) | Material |  | KG | 0.0048 | 0 | 91.71 | 0.44
Insumo | 00011026 | SINAPI | CHAPA DE ACO GALVANIZADA BITOLA GSG 14, E = 1,95 MM (15,60 KG/M2) | Material |  | KG | 15.6 | 0 | 10.4 | 162.24
Insumo | 00004350 | SINAPI | BUCHA DE NYLON, DIAMETRO DO FURO 8 MM, COMPRIMENTO 40 MM, COM PARAFUSO DE ROSCA SOBERBA, CABECA CHATA, FENDA SIMPLES, 4,8 X 50 MM | Material |  | UN | 4 | 0 | 0.57 | 2.28
[5 empty] | MO sem LS => | 25.31 | LS => | 5.58 | MO com LS => | 30.89
[5 empty] | Valor do BDI => | 0 |  | Valor com BDI => |  | 217.04
3.3.3.8 | Código | Banco | Descrição | Tipo |  | Und | Quant. | Porcent. | Valor Unit | Total
Composição | 90436 | SINAPI | FURO MANUAL EM ALVENARIA, PARA INSTALAÇÕES HIDRÁULICAS, DIÂMETROS MENORES OU IGUAIS A 40 MM. AF_09/2023 | INHI - INSTALAÇÕES HIDROS SANITÁRIAS |  | UN | 1 |  | 19.45 | 19.45
Composição Auxiliar | 88248 | SINAPI | AUXILIAR DE ENCANADOR OU BOMBEIRO HIDRÁULICO COM ENCARGOS COMPLEMENTARES | SEDI - SERVIÇOS DIVERSOS |  | H | 0.1229 | 0 | 29.72 | 3.65
Composição Auxiliar | 88267 | SINAPI | ENCANADOR OU BOMBEIRO HIDRÁULICO COM ENCARGOS COMPLEMENTARES | SEDI - SERVIÇOS DIVERSOS |  | H | 0.437 | 0 | 36.17 | 15.8
[5 empty] | MO sem LS => | 14.62 | LS => | 0 | MO com LS => | 14.62
[5 empty] | Valor do BDI => | 0 |  | Valor com BDI => |  | 19.45
3.3.3.9 | Código | Banco | Descrição | Tipo |  | Und | Quant. | Porcent. | Valor Unit | Total
Composição | 103334 | SINAPI | ALVENARIA DE VEDAÇÃO DE BLOCOS CERÂMICOS FURADOS NA HORIZONTAL DE 14X9X19 CM (ESPESSURA 14 CM, BLOCO DEITADO) E ARGAMASSA DE ASSENTAMENTO COM PREPARO EM BETONEIRA. AF_12/2021 | PARE - PAREDES/PAINEIS |  | m² | 1 |  | 169.14 | 169.14
Composição Auxiliar | 88316 | SINAPI | SERVENTE COM ENCARGOS COMPLEMENTARES | SEDI - SERVIÇOS DIVERSOS |  | H | 1.16 | 0 | 28.71 | 33.3
Composição Auxiliar | 88309 | SINAPI | PEDREIRO COM ENCARGOS COMPLEMENTARES | SEDI - SERVIÇOS DIVERSOS |  | H | 2.32 | 0 | 36.91 | 85.63
Composição Auxiliar | 87292 | SINAPI | ARGAMASSA TRAÇO 1:2:8 (EM VOLUME DE CIMENTO, CAL E AREIA MÉDIA ÚMIDA) PARA EMBOÇO/MASSA ÚNICA/ASSENTAMENTO DE ALVENARIA DE VEDAÇÃO, PREPARO MECÂNICO COM BETONEIRA 400 L. AF_08/2019 | SEDI - SERVIÇOS DIVERSOS |  | m³ | 0.0183 | 0 | 571.56 | 10.45
Insumo | 00037395 | SINAPI | PINO DE ACO COM FURO, HASTE = 27 MM (ACAO DIRETA) | Material |  | CENTO | 0.0193 | 0 | 44.88 | 0.86
Insumo | 00007267 | SINAPI | BLOCO CERAMICO / TIJOLO VAZADO PARA ALVENARIA DE VEDACAO, 6 FUROS NA HORIZONTAL DE 9 X 14 X 19 CM (L X A X C) | Material |  | UN | 56.62 | 0 | 0.63 | 35.67
Insumo | 00034547 | SINAPI | TELA DE ACO SOLDADA GALVANIZADA/ZINCADA PARA ALVENARIA, FIO D = *1,20 A 1,70* MM, MALHA 15 X 15 MM, (C X L) *50 X 12* CM | Material |  | M | 0.805 | 0 | 4.02 | 3.23
[5 empty] | MO sem LS => | 88.79 | LS => | 0 | MO com LS => | 88.79
[5 empty] | Valor do BDI => | 0 |  | Valor com BDI => |  | 169.14
3.3.3.10 | Código | Banco | Descrição | Tipo |  | Und | Quant. | Porcent. | Valor Unit | Total
Composição | 87407 | SINAPI | ARGAMASSA INDUSTRIALIZADA PARA REVESTIMENTOS, MISTURA E PROJEÇÃO DE 1,5 M³/H DE ARGAMASSA. AF_08/2019 | SEDI - SERVIÇOS DIVERSOS |  | m³ | 1 |  | 1676.72 | 1676.72
Composição Auxiliar | 88418 | SINAPI | PROJETOR DE ARGAMASSA, CAPACIDADE DE PROJEÇÃO 1,5 M3/H, ALCANCE DE 30 ATÉ 60 M, MOTOR ELÉTRICO POTÊNCIA 7,5 HP - CHP DIURNO. AF_06/2014 | CHOR - CUSTOS HORÁRIOS DE MÁQUINAS E EQUIPAMENTOS |  | CHP | 0.67 | 0 | 13.81 | 9.25
Composição Auxiliar | 88377 | SINAPI | OPERADOR DE BETONEIRA ESTACIONÁRIA/MISTURADOR COM ENCARGOS COMPLEMENTARES | SEDI - SERVIÇOS DIVERSOS |  | H | 4.24 | 0 | 33.06 | 140.17
Composição Auxiliar | 88430 | SINAPI | PROJETOR DE ARGAMASSA, CAPACIDADE DE PROJEÇÃO 1,5 M3/H, ALCANCE DE 30 ATÉ 60 M, MOTOR ELÉTRICO POTÊNCIA 7,5 HP - CHI DIURNO. AF_06/2014 | CHOR - CUSTOS HORÁRIOS DE MÁQUINAS E EQUIPAMENTOS |  | CHI | 3.57 | 0 | 6.47 | 23.09
Insumo | 00000371 | SINAPI | ARGAMASSA INDUSTRIALIZADA MULTIUSO, PARA REVESTIMENTO INTERNO E EXTERNO E ASSENTAMENTO DE BLOCOS DIVERSOS | Material |  | KG | 1857.06 | 0 | 0.81 | 1504.21
[5 empty] | MO sem LS => | 105.87 | LS => | 0 | MO com LS => | 105.87
[5 empty] | Valor do BDI => | 0 |  | Valor com BDI => |  | 1676.72
3.3.3.11 | Código | Banco | Descrição | Tipo |  | Und | Quant. | Porcent. | Valor Unit | Total
Composição | TJPR.CAMS.19 | Próprio | RECOLOCAÇÃO GRADIL | FUES - FUNDAÇÕES E ESTRUTURAS |  | M² | 1 |  | 162.63 | 162.63
Composição Auxiliar | 88251 | SINAPI | AUXILIAR DE SERRALHEIRO COM ENCARGOS COMPLEMENTARES | SEDI - SERVIÇOS DIVERSOS |  | H | 0.5 | 0 | 30.23 | 15.11
Composição Auxiliar | 96544 | SINAPI | ARMAÇÃO DE BLOCO UTILIZANDO AÇO CA-50 DE 6,3 MM - MONTAGEM. AF_01/2024 | FUES - FUNDAÇÕES E ESTRUTURAS |  | KG | 1.94 | 0 | 20.61 | 39.98
Composição Auxiliar | 88309 | SINAPI | PEDREIRO COM ENCARGOS COMPLEMENTARES | SEDI - SERVIÇOS DIVERSOS |  | H | 0.5 | 0 | 36.91 | 18.45
Composição Auxiliar | 102476 | SINAPI | CONCRETO FCK = 25MPA, TRAÇO 1:2,2:2,5 (EM MASSA SECA DE CIMENTO/ AREIA MÉDIA/ SEIXO ROLADO) - PREPARO MECÂNICO COM BETONEIRA 400 L. AF_05/2021 | FUES - FUNDAÇÕES E ESTRUTURAS |  | m³ | 0.12 | 0 | 589.82 | 70.77
Composição Auxiliar | 88315 | SINAPI | SERRALHEIRO COM ENCARGOS COMPLEMENTARES | SEDI - SERVIÇOS DIVERSOS |  | H | 0.5 | 0 | 36.65 | 18.32
[5 empty] | MO sem LS => | 62.74 | LS => | 0 | MO com LS => | 62.74
[5 empty] | Valor do BDI => | 0 |  | Valor com BDI => |  | 162.63
3.3.3.12 | Código | Banco | Descrição | Tipo |  | Und | Quant. | Porcent. | Valor Unit | Total
Composição | 89512 | SINAPI | TUBO PVC, SÉRIE R, ÁGUA PLUVIAL, DN 100 MM, FORNECIDO E INSTALADO EM RAMAL DE ENCAMINHAMENTO. AF_06/2022 | INHI - INSTALAÇÕES HIDROS SANITÁRIAS |  | M | 1 |  | 54.56 | 54.56
Composição Auxiliar | 88267 | SINAPI | ENCANADOR OU BOMBEIRO HIDRÁULICO COM ENCARGOS COMPLEMENTARES | SEDI - SERVIÇOS DIVERSOS |  | H | 0.4024 | 0 | 36.17 | 14.55
Composição Auxiliar | 88248 | SINAPI | AUXILIAR DE ENCANADOR OU BOMBEIRO HIDRÁULICO COM ENCARGOS COMPLEMENTARES | SEDI - SERVIÇOS DIVERSOS |  | H | 0.4024 | 0 | 29.72 | 11.95
Insumo | 00009841 | SINAPI | TUBO PVC, SERIE R, DN 100 MM, PARA ESGOTO OU AGUAS PLUVIAIS PREDIAL (NBR 5688) | Material |  | M | 1.0353 | 0 | 27.06 | 28.01
Insumo | 00038383 | SINAPI | LIXA D'AGUA EM FOLHA, COR PRETA, GRAO 100 | Material |  | UN | 0.0224 | 0 | 2.35 | 0.05
[5 empty] | MO sem LS => | 19.56 | LS => | 0 | MO com LS => | 19.56
[5 empty] | Valor do BDI => | 0 |  | Valor com BDI => |  | 54.56
3.4.1.1 | Código | Banco | Descrição | Tipo |  | Und | Quant. | Porcent. | Valor Unit | Total
Composição | 112690 | SBC | BRISE METALICO DE ALUMINIO CURVO/MOVEL,ASA AVIAO LUXALON 335 | ESQUADRIAS DE ALUMINIO |  | m² | 1 |  | 1403.82 | 1403.82
Insumo | 015927 | SBC | BRISE METALICO DE ALUMINIO CURVO/MOVEL ASA AVIAO LUXALON 335 | Material |  | m² | 1.05 | 0 | 1075.79 | 1129.57
Insumo | 028592 | SBC | ESTRUTURA METALICA GALVANIZADA P/FIXACAO DE ACM OU BRISE | Material |  | m² | 1.05 | 0 | 145 | 152.25
Insumo | 026233 | SBC | MAO DE OBRA PARA INSTALACAO DE BRISE | Material |  | m² | 1 | 0 | 122 | 122
[5 empty] | MO sem LS => | 0 | LS => | 0 | MO com LS => | 0
[5 empty] | Valor do BDI => | 0 |  | Valor com BDI => |  | 1403.82
3.4.1.2 | Código | Banco | Descrição | Tipo |  | Und | Quant. | Porcent. | Valor Unit | Total
Composição | 87778 | SINAPI | EMBOÇO OU MASSA ÚNICA EM ARGAMASSA INDUSTRIALIZADA, PREPARO MECÂNICO E APLICAÇÃO COM EQUIPAMENTO DE MISTURA E PROJEÇÃO DE 1,5 M3/H DE ARGAMASSA EM PANOS DE FACHADA COM PRESENÇA DE VÃOS, ESPESSURA DE 25 MM. AF_08/2022 | REVE - REVESTIMENTO E TRATAMENTO DE SUPERFÍCIES |  | m² | 1 |  | 95.7 | 95.7
Composição Auxiliar | 87407 | SINAPI | ARGAMASSA INDUSTRIALIZADA PARA REVESTIMENTOS, MISTURA E PROJEÇÃO DE 1,5 M³/H DE ARGAMASSA. AF_08/2019 | SEDI - SERVIÇOS DIVERSOS |  | m³ | 0.0314 | 0 | 1676.72 | 52.64
Composição Auxiliar | 88309 | SINAPI | PEDREIRO COM ENCARGOS COMPLEMENTARES | SEDI - SERVIÇOS DIVERSOS |  | H | 0.617 | 0 | 36.91 | 22.77
Composição Auxiliar | 88316 | SINAPI | SERVENTE COM ENCARGOS COMPLEMENTARES | SEDI - SERVIÇOS DIVERSOS |  | H | 0.617 | 0 | 28.71 | 17.71
Insumo | 00037411 | SINAPI | TELA DE ACO SOLDADA GALVANIZADA/ZINCADA PARA ALVENARIA, FIO D = *1,24 MM, MALHA 25 X 25 MM | Material |  | M² | 0.1388 | 0 | 18.62 | 2.58
[5 empty] | MO sem LS => | 32.4 | LS => | 0 | MO com LS => | 32.4
[5 empty] | Valor do BDI => | 0 |  | Valor com BDI => |  | 95.7
3.4.1.3 | Código | Banco | Descrição | Tipo |  | Und | Quant. | Porcent. | Valor Unit | Total
Composição | TJPR.CAMS.54 | Próprio | J1 (1,8x1,47m): Esquadria completa em alumínio na linha Gold da Alcoa (Hydro),com 08 módulos, sendo 04 fixos (inferior/superior) + 04 módulos Maxim-ar central com vidros de segurança laminado 5 + 5 mm incolores e pintura Anodizado Fosco (Fornecimento e Instalação) (conforme projeto e memorial de esquadrias) | ESQV - ESQUADRIAS/FERRAGENS/VIDROS |  | UN | 1 |  | 3566.67 | 3566.67
Insumo | CAMS.4 | Próprio | J1 (1,8x1,47m): Esquadria completa em alumínio na linha Gold da Alcoa (Hydro),com 08 módulos, sendo 04 fixos (inferior/superior) + 04 módulos Maxim-ar central com vidros de segurança laminado 5 + 5 mm incolores e pintura Anodizado Fosco (Fornecimento e Instalação) (conforme projeto e memorial de esquadrias) | Material |  | UN | 1 | 0 | 3566.67 | 3566.67
[5 empty] | MO sem LS => | 0 | LS => | 0 | MO com LS => | 0
[5 empty] | Valor do BDI => | 0 |  | Valor com BDI => |  | 3566.67
Observação
Cotação
3.4.1.4 | Código | Banco | Descrição | Tipo |  | Und | Quant. | Porcent. | Valor Unit | Total
Composição | TJPR.CAMS.57 | Próprio | J2 (0,90x1,00m): Esquadria completa em alumínio na linha Suprema da Alcoa (Hydro), com 15 módulos, sendo 10 fixos (lateral esquerdo/direito) + 05 módulos basculantes central com vidros de segurança laminado 3+3 mm incolores e pintura Anodizado Fosco (Fornecimento e Instalação) (conforme projeto e memorial de esquadrias) | ESQV - ESQUADRIAS/FERRAGENS/VIDROS |  | UN | 1 |  | 1190 | 1190
Insumo | CAMS.5 | Próprio | J2 (0,90x1,00m): Esquadria completa em alumínio na linha Suprema da Alcoa (Hydro), com 15 módulos, sendo 10 fixos (lateral esquerdo/direito) + 05 módulos basculantes central com vidros de segurança laminado 3+3 mm incolores e pintura Anodizado Fosco (Fornecimento e Instalação) (conforme projeto e memorial de esquadrias) | Material |  | UN | 1 | 0 | 1190 | 1190
[5 empty] | MO sem LS => | 0 | LS => | 0 | MO com LS => | 0
[5 empty] | Valor do BDI => | 0 |  | Valor com BDI => |  | 1190
3.4.1.5 | Código | Banco | Descrição | Tipo |  | Und | Quant. | Porcent. | Valor Unit | Total
Composição | TJPR.CAMS.58 | Próprio | J3 (2,8x1,47m): Esquadria completa em alumínio na linha Gold da Alcoa (Hydro), com 08 módulos, sendo 04 fixos (inferior/superior) + 04 módulos Maxim-ar central com vidros de segurança laminado 5 + 5 mm incolores e pintura Anodizado Fosco (Fornecimento e Instalação) (conforme projeto e memorial de esquadrias) | ASTU - ASSENTAMENTO DE TUBOS E PECAS |  | UN | 1 |  | 5074.2 | 5074.2
Insumo | CAMS.6 | Próprio | J3 (2,8x1,47m): Esquadria completa em alumínio na linha Gold da Alcoa (Hydro), com 08 módulos, sendo 04 fixos (inferior/superior) + 04 módulos Maxim-ar central com vidros de segurança laminado 5 + 5 mm incolores e pintura Anodizado Fosco (Fornecimento e Instalação) (conforme projeto e memorial de esquadrias) | Material |  | UN | 1 | 0 | 5074.2 | 5074.2
[5 empty] | MO sem LS => | 0 | LS => | 0 | MO com LS => | 0
[5 empty] | Valor do BDI => | 0 |  | Valor com BDI => |  | 5074.2
3.4.1.6 | Código | Banco | Descrição | Tipo |  | Und | Quant. | Porcent. | Valor Unit | Total
Composição | TJPR.CAMS.59 | Próprio | J4 (2,20x1,47m): Esquadria completa em alumínio na linha Gold da Alcoa (Hydro), com 08 módulos, sendo 04 fixos (inferior/superior) + 04 módulos Maxim-ar central com vidros de segurança laminado 5 + 5 mm incolores e pintura Anodizado Fosco (Fornecimento e Instalação) (conforme projeto e memorial de esquadrias) | ASTU - ASSENTAMENTO DE TUBOS E PECAS |  | UN | 1 |  | 4330.44 | 4330.44
Insumo | CAMS.7 | Próprio | J4 (2,20x1,47m): Esquadria completa em alumínio na linha Gold da Alcoa (Hydro), com 08 módulos, sendo 04 fixos (inferior/superior) + 04 módulos Maxim-ar central com vidros de segurança laminado 5 + 5 mm incolores e pintura Anodizado Fosco (Fornecimento e Instalação) (conforme projeto e memorial de esquadrias) | Material |  | UN | 1 | 0 | 4330.44 | 4330.44
[5 empty] | MO sem LS => | 0 | LS => | 0 | MO com LS => | 0
[5 empty] | Valor do BDI => | 0 |  | Valor com BDI => |  | 4330.44
3.4.1.7 | Código | Banco | Descrição | Tipo |  | Und | Quant. | Porcent. | Valor Unit | Total
Composição | TJPR.CAMS.60 | Próprio | J5 (2,00x1,47m): Esquadria completa em alumínio na linha Gold da Alcoa (Hydro), com 08 módulos, sendo 04 fixos (inferior/superior) + 04 módulos Maxim-ar central com vidros de segurança laminado 5 + 5 mm incolores e pintura Anodizado Fosco (Fornecimento e Instalação) (conforme projeto e memorial de esquadrias) | ASTU - ASSENTAMENTO DE TUBOS E PECAS |  | UN | 1 |  | 3967.5 | 3967.5
Insumo | CAMS.8 | Próprio | J5 (2,00x1,47m): Esquadria completa em alumínio na linha Gold da Alcoa (Hydro), com 08 módulos, sendo 04 fixos (inferior/superior) + 04 módulos Maxim-ar central com vidros de segurança laminado 5 + 5 mm incolores e pintura Anodizado Fosco (Fornecimento e Instalação) (conforme projeto e memorial de esquadrias) | Material |  | UN | 1 | 0 | 3967.5 | 3967.5
[5 empty] | MO sem LS => | 0 | LS => | 0 | MO com LS => | 0
[5 empty] | Valor do BDI => | 0 |  | Valor com BDI => |  | 3967.5
3.4.1.8 | Código | Banco | Descrição | Tipo |  | Und | Quant. | Porcent. | Valor Unit | Total
Composição | TJPR.CAMS.61 | Próprio | J6 (0,8x1,00m): Esquadria completa em alumínio na linha Suprema da Alcoa (Hydro), com 15 módulos, sendo 10 fixos (lateral esquerdo/direito) + 05 módulos basculantes central com vidros de segurança laminado 3+3mm incolores e pintura Anodizado Fosco (Fornecimento e Instalação) (conforme projeto e memorial de esquadrias) | ASTU - ASSENTAMENTO DE TUBOS E PECAS |  | UN | 1 |  | 1050 | 1050
Insumo | CAMS.9 | Próprio | J6 (0,8x1,00m): Esquadria completa em alumínio na linha Suprema da Alcoa (Hydro), com 15 módulos, sendo 10 fixos (lateral esquerdo/direito) + 05 módulos basculantes central com vidros de segurança laminado 3+3mm incolores e pintura Anodizado Fosco (Fornecimento e Instalação) (conforme projeto e memorial de esquadrias) | Material |  | UN | 1 | 0 | 1050 | 1050
[5 empty] | MO sem LS => | 0 | LS => | 0 | MO com LS => | 0
[5 empty] | Valor do BDI => | 0 |  | Valor com BDI => |  | 1050
3.4.1.9 | Código | Banco | Descrição | Tipo |  | Und | Quant. | Porcent. | Valor Unit | Total
Composição | TJPR.CAMS.62 | Próprio | J7 (4,84x2,85m): Esquadria completa em alumínio na linha Gold da Alcoa (Hydro), com 28 módulos fixos + 02 folhas de correr central com vidros de segurança laminado 5+5 mm incolores e pintura Anodizado Fosco(Fornecimento e Instalação) (conforme projeto e memorial de esquadrias) | ASTU - ASSENTAMENTO DE TUBOS E PECAS |  | UN | 1 |  | 12414.6 | 12414.6
Insumo | CAMS.10 | Próprio | J7 (4,84x2,85m): Esquadria completa em alumínio na linha Gold da Alcoa (Hydro), com 28 módulos fixos + 02 folhas de correr central com vidros de segurança laminado 5+5 mm incolores e pintura Anodizado Fosco(Fornecimento e Instalação) (conforme projeto e memorial de esquadrias) | Material |  | UN | 1 | 0 | 12414.6 | 12414.6
[5 empty] | MO sem LS => | 0 | LS => | 0 | MO com LS => | 0
[5 empty] | Valor do BDI => | 0 |  | Valor com BDI => |  | 12414.6
3.4.1.10 | Código | Banco | Descrição | Tipo |  | Und | Quant. | Porcent. | Valor Unit | Total
Composição | TJPR.CAMS.63 | Próprio | J8 (3,99x2,85m): Esquadria completa em alumínio na linha Gold da Alcoa (Hydro), com 28 módulos fixos + 02 folhas de correr central com vidros de segurança laminado 5+5 mm incolores e pintura Anodizado Fosco (Fornecimento e Instalação) (conforme projeto e memorial de esquadrias) | ASTU - ASSENTAMENTO DE TUBOS E PECAS |  | UN | 1 |  | 11996.93 | 11996.93
Insumo | CAMS.11 | Próprio | J8 (3,99x2,85m): Esquadria completa em alumínio na linha Gold da Alcoa (Hydro), com 28 módulos fixos + 02 folhas de correr central com vidros de segurança laminado 5+5 mm incolores e pintura Anodizado Fosco (Fornecimento e Instalação) (conforme projeto e memorial de esquadrias) | Material |  | UN | 1 | 0 | 11996.93 | 11996.93
[5 empty] | MO sem LS => | 0 | LS => | 0 | MO com LS => | 0
[5 empty] | Valor do BDI => | 0 |  | Valor com BDI => |  | 11996.93
3.4.1.11 | Código | Banco | Descrição | Tipo |  | Und | Quant. | Porcent. | Valor Unit | Total
Composição | TJPR.CAMS.64 | Próprio | J9 (4,57x2,85m): Esquadria completa em alumínio na linha Gold da Alcoa (Hydro), com 28 módulos fixos + 02 folhas de correr central com vidros de segurança laminado 5+5 mm incolores e pintura Anodizado Fosco (Fornecimento e Instalação) (conforme projeto e memorial de esquadrias) | ASTU - ASSENTAMENTO DE TUBOS E PECAS |  | UN | 1 |  | 12373.28 | 12373.28
Insumo | CAMS.12 | Próprio | J9 (4,57x2,85m): Esquadria completa em alumínio na linha Gold da Alcoa (Hydro), com 28 módulos fixos + 02 folhas de correr central com vidros de segurança laminado 5+5 mm incolores e pintura Anodizado Fosco (Fornecimento e Instalação) (conforme projeto e memorial de esquadrias) | Material |  | UN | 1 | 0 | 12373.28 | 12373.28
[5 empty] | MO sem LS => | 0 | LS => | 0 | MO com LS => | 0
[5 empty] | Valor do BDI => | 0 |  | Valor com BDI => |  | 12373.28
3.4.1.12 | Código | Banco | Descrição | Tipo |  | Und | Quant. | Porcent. | Valor Unit | Total
Composição | TJPR.CAMS.65 | Próprio | J10 (5,86x2,85m): Esquadria completa em alumínio na linha Gold da Alcoa (Hydro), com 28 módulos fixos + 02 folhas de correr central com vidros de segurança laminado 5+5 mm incolores e pintura Anodizado Fosco (Fornecimento e Instalação) (conforme projeto e memorial de esquadrias) | ASTU - ASSENTAMENTO DE TUBOS E PECAS |  | UN | 1 |  | 14362.86 | 14362.86
Insumo | CAMS.13 | Próprio | J10 (5,86x2,85m): Esquadria completa em alumínio na linha Gold da Alcoa (Hydro), com 28 módulos fixos + 02 folhas de correr central com vidros de segurança laminado 5+5 mm incolores e pintura Anodizado Fosco (Fornecimento e Instalação) (conforme projeto e memorial de esquadrias) | Material |  | UN | 1 | 0 | 14362.86 | 14362.86
[5 empty] | MO sem LS => | 0 | LS => | 0 | MO com LS => | 0
[5 empty] | Valor do BDI => | 0 |  | Valor com BDI => |  | 14362.86
3.4.1.13 | Código | Banco | Descrição | Tipo |  | Und | Quant. | Porcent. | Valor Unit | Total
Composição | TJPR.CAMS.66 | Próprio | PJ11 (1,98x3,30m): Esquadria completa em alumínio na linha Gold da Alcoa (Hydro), com 02 módulos de giro, fechamento em vidros de segurança laminado 5+ 5 mm incolores + fechamento em Lambril duplo Heavy e pintura Anodizado Fosco (Fornecimento e Instalação) (conforme projeto e memorial de esquadrias) | ASTU - ASSENTAMENTO DE TUBOS E PECAS |  | UN | 1 |  | 7490.01 | 7490.01
Insumo | CAMS.14 | Próprio | PJ11 (1,98x3,30m): Esquadria completa em alumínio na linha Gold da Alcoa (Hydro), com 02 módulos de giro, fechamento em vidros de segurança laminado 5+ 5 mm incolores + fechamento em Lambril duplo Heavy e pintura Anodizado Fosco (Fornecimento e Instalação) (conforme projeto e memorial de esquadrias) | Material |  | UN | 1 | 0 | 7490.01 | 7490.01
[5 empty] | MO sem LS => | 0 | LS => | 0 | MO com LS => | 0
[5 empty] | Valor do BDI => | 0 |  | Valor com BDI => |  | 7490.01
3.4.1.14 | Código | Banco | Descrição | Tipo |  | Und | Quant. | Porcent. | Valor Unit | Total
Composição | TJPR.CAMS.67 | Próprio | J12 (2,14x1,50m): Esquadria completa em alumínio na linha Gold da Alcoa (Hydro), com 08 módulos, sendo 04 fixos superior + 04 módulos Maxim-ar inferior com vidros de segurança laminado 5+5 mm incolores e pintura Anodizado Fosco (Fornecimento e Instalação) (conforme projeto e memorial de esquadrias) | ASTU - ASSENTAMENTO DE TUBOS E PECAS |  | UN | 1 |  | 4178.5 | 4178.5
Insumo | CAMS.15 | Próprio | J12 (2,14x1,50m): Esquadria completa em alumínio na linha Gold da Alcoa (Hydro), com 08 módulos, sendo 04 fixos superior + 04 módulos Maxim-ar inferior com vidros de segurança laminado 5+5 mm incolores e pintura Anodizado Fosco (Fornecimento e Instalação) (conforme projeto e memorial de esquadrias) | Material |  | UN | 1 | 0 | 4178.5 | 4178.5
[5 empty] | MO sem LS => | 0 | LS => | 0 | MO com LS => | 0
[5 empty] | Valor do BDI => | 0 |  | Valor com BDI => |  | 4178.5
3.4.1.15 | Código | Banco | Descrição | Tipo |  | Und | Quant. | Porcent. | Valor Unit | Total
Composição | TJPR.CAMS.68 | Próprio | J13 (2,11x1,50m): Esquadria completa em alumíniona linha Gold Alcoa(Hydro), com 08 módulos, sendo 04 fixos superior + 04 módulos Maxim-ar inferior com vidros de segurança laminado 5+5mm incolores e pintura Anodizado Fosco (Fornecimento e Instalação) (conforme projeto e memorial de esquadrias) | ASTU - ASSENTAMENTO DE TUBOS E PECAS |  | UN | 1 |  | 4156.76 | 4156.76
Insumo | CAMS.16 | Próprio | J13 (2,11x1,50m): Esquadria completa em alumíniona linha Gold Alcoa(Hydro), com 08 módulos, sendo 04 fixos superior + 04 módulos Maxim-ar inferior com vidros de segurança laminado 5+5mm incolores e pintura Anodizado Fosco (Fornecimento e Instalação) (conforme projeto e memorial de esquadrias) | Material |  | UN | 1 | 0 | 4156.76 | 4156.76
[5 empty] | MO sem LS => | 0 | LS => | 0 | MO com LS => | 0
[5 empty] | Valor do BDI => | 0 |  | Valor com BDI => |  | 4156.76
3.4.1.16 | Código | Banco | Descrição | Tipo |  | Und | Quant. | Porcent. | Valor Unit | Total
Composição | TJPR.CAMS.69 | Próprio | J14 (2,05x1,50m): Esquadria completa em alumínio na linha Gold da Alcoa(Hydro), com 08 módulos, sendo 04 fixos (inferior/superior) + 04 módulos Maxim-ar central com vidros de segurança laminado 5 + 5 mm incolores e pintura Anodizado Fosco (Fornecimento e Instalação) (conforme projeto e memorial de esquadrias) | ASTU - ASSENTAMENTO DE TUBOS E PECAS |  | UN | 1 |  | 4070 | 4070
Insumo | CAMS.17 | Próprio | J14 (2,05x1,50m): Esquadria completa em alumínio na linha Gold da Alcoa(Hydro), com 08 módulos, sendo 04 fixos (inferior/superior) + 04 módulos Maxim-ar central com vidros de segurança laminado 5 + 5 mm incolores e pintura Anodizado Fosco (Fornecimento e Instalação) (conforme projeto e memorial de esquadrias) | Material |  | UN | 1 | 0 | 4070 | 4070
[5 empty] | MO sem LS => | 0 | LS => | 0 | MO com LS => | 0
[5 empty] | Valor do BDI => | 0 |  | Valor com BDI => |  | 4070
3.4.1.17 | Código | Banco | Descrição | Tipo |  | Und | Quant. | Porcent. | Valor Unit | Total
Composição | TJPR.CAMS.70 | Próprio | J15 (1,78x3,00m): Esquadria completa em alumínio na linha Suprema da Alcoa (Hydro),com 18 módulos fixos + 03 módulos basculantes central com vidros de segurança laminado 3+3 mm incolores e pintura Anodizado Fosco (Fornecimento e Instalação) (conforme projeto e memorial de esquadrias) | ASTU - ASSENTAMENTO DE TUBOS E PECAS |  | UN | 1 |  | 3575 | 3575
Insumo | CAMS.18 | Próprio | J15 (1,78x3,00m): Esquadria completa em alumínio na linha Suprema da Alcoa (Hydro),com 18 módulos fixos + 03 módulos basculantes central com vidros de segurança laminado 3+3 mm incolores e pintura Anodizado Fosco (Fornecimento e Instalação) (conforme projeto e memorial de esquadrias) | Material |  | UN | 1 | 0 | 3575 | 3575
[5 empty] | MO sem LS => | 0 | LS => | 0 | MO com LS => | 0
[5 empty] | Valor do BDI => | 0 |  | Valor com BDI => |  | 3575
3.4.1.18 | Código | Banco | Descrição | Tipo |  | Und | Quant. | Porcent. | Valor Unit | Total
Composição | TJPR.CAMS.71 | Próprio | J16 (1,78x3,50m): Esquadria completa em alumínio na linha Suprema da Alcoa (Hydro), com 18 módulos fixos + 03 módulos basculantes central com vidros de segurança laminado 3+3 mm incolores e pintura Anodizado Fosco (Fornecimento e Instalação) (conforme projeto e memorial de esquadrias) | ASTU - ASSENTAMENTO DE TUBOS E PECAS |  | UN | 1 |  | 7099.82 | 7099.82
Insumo | CAMS.19 | Próprio | J16 (1,78x3,50m): Esquadria completa em alumínio na linha Suprema da Alcoa (Hydro), com 18 módulos fixos + 03 módulos basculantes central com vidros de segurança laminado 3+3 mm incolores e pintura Anodizado Fosco (Fornecimento e Instalação) (conforme projeto e memorial de esquadrias) | Material |  | UN | 1 | 0 | 7099.82 | 7099.82
[5 empty] | MO sem LS => | 0 | LS => | 0 | MO com LS => | 0
[5 empty] | Valor do BDI => | 0 |  | Valor com BDI => |  | 7099.82
3.4.1.19 | Código | Banco | Descrição | Tipo |  | Und | Quant. | Porcent. | Valor Unit | Total
Composição | TJPR.CAMS.72 | Próprio | J17 (1,385x1,48m): Esquadria completa em alumínio na linha Gold da Alcoa (Hydro), com 08 módulos, sendo 04 fixos (inferior/superior) + 04 módulos Maxim-ar central com vidros de segurança laminado 5 + 5 mm incolores e pintura Anodizado Fosco (Fornecimento e Instalação) (conforme projeto e memorial de esquadrias) | ASTU - ASSENTAMENTO DE TUBOS E PECAS |  | UN | 1 |  | 2777.5 | 2777.5
Insumo | CAMS.20 | Próprio | J17 (1,385x1,48m): Esquadria completa em alumínio na linha Gold da Alcoa (Hydro), com 08 módulos, sendo 04 fixos (inferior/superior) + 04 módulos Maxim-ar central com vidros de segurança laminado 5 + 5 mm incolores e pintura Anodizado Fosco (Fornecimento e Instalação) (conforme projeto e memorial de esquadrias) | Material |  | UN | 1 | 0 | 2777.5 | 2777.5
[5 empty] | MO sem LS => | 0 | LS => | 0 | MO com LS => | 0
[5 empty] | Valor do BDI => | 0 |  | Valor com BDI => |  | 2777.5
3.4.1.20 | Código | Banco | Descrição | Tipo |  | Und | Quant. | Porcent. | Valor Unit | Total
Composição | TJPR.CAMS.73 | Próprio | J18 (1,80x1,46m): Esquadria completa em alumínio na linha Gold da Alcoa (Hydro), com 08 módulos, sendo 04 fixos (inferior/superior) + 04 módulos Maxim-ar central com vidros de segurança laminado 5 + 5 mm incolores e pintura Anodizado Fosco (Fornecimento e Instalação) (conforme projeto e memorial de esquadrias) | ASTU - ASSENTAMENTO DE TUBOS E PECAS |  | UN | 1 |  | 3570 | 3570
Insumo | CAMS.21 | Próprio | J18 (1,80x1,46m): Esquadria completa em alumínio na linha Gold da Alcoa (Hydro), com 08 módulos, sendo 04 fixos (inferior/superior) + 04 módulos Maxim-ar central com vidros de segurança laminado 5 + 5 mm incolores e pintura Anodizado Fosco (Fornecimento e Instalação) (conforme projeto e memorial de esquadrias) | Material |  | UN | 1 | 0 | 3570 | 3570
[5 empty] | MO sem LS => | 0 | LS => | 0 | MO com LS => | 0
[5 empty] | Valor do BDI => | 0 |  | Valor com BDI => |  | 3570
3.4.1.21 | Código | Banco | Descrição | Tipo |  | Und | Quant. | Porcent. | Valor Unit | Total
Composição | TJPR.CAMS.74 | Próprio | J19 (1,78x1,48m): Esquadria em alumínio na linha Gold da Alcoa (Hydro), com 08 módulos, sendo 04 fixos (inferior/superior) + 04 módulos Maxim-ar central com vidros de segurança laminado 5 + 5 mm incolores e pintura Anodizado Fosco (Fornecimento e Instalação) (conforme projeto e memorial de esquadrias) | ASTU - ASSENTAMENTO DE TUBOS E PECAS |  | UN | 1 |  | 3575 | 3575
Insumo | CAMS.22 | Próprio | J19 (1,78x1,48m): Esquadria em alumínio na linha Gold da Alcoa (Hydro), com 08 módulos, sendo 04 fixos (inferior/superior) + 04 módulos Maxim-ar central com vidros de segurança laminado 5 + 5 mm incolores e pintura Anodizado Fosco (Fornecimento e Instalação) (conforme projeto e memorial de esquadrias) | Material |  | UN | 1 | 0 | 3575 | 3575
[5 empty] | MO sem LS => | 0 | LS => | 0 | MO com LS => | 0
[5 empty] | Valor do BDI => | 0 |  | Valor com BDI => |  | 3575
3.4.1.22 | Código | Banco | Descrição | Tipo |  | Und | Quant. | Porcent. | Valor Unit | Total
Composição | TJPR.CAMS.75 | Próprio | J20 (1,335x1,48m): Esquadria completa em alumínio na linha Gold da Alcoa (Hydro), com 08 módulos, sendo 04 fixos (inferior/superior) + 04 módulos Maxim-ar central com vidros de segurança laminado 5 + 5 mm incolores e pintura Anodizado Fosco (Fornecimento e Instalação) (conforme projeto e memorial de esquadrias) | ASTU - ASSENTAMENTO DE TUBOS E PECAS |  | UN | 1 |  | 2675 | 2675
Insumo | CAMS.23 | Próprio | J20 (1,335x1,48m): Esquadria completa em alumínio na linha Gold da Alcoa (Hydro), com 08 módulos, sendo 04 fixos (inferior/superior) + 04 módulos Maxim-ar central com vidros de segurança laminado 5 + 5 mm incolores e pintura Anodizado Fosco (Fornecimento e Instalação) (conforme projeto e memorial de esquadrias) | Material |  | UN | 1 | 0 | 2675 | 2675
[5 empty] | MO sem LS => | 0 | LS => | 0 | MO com LS => | 0
[5 empty] | Valor do BDI => | 0 |  | Valor com BDI => |  | 2675
3.4.1.23 | Código | Banco | Descrição | Tipo |  | Und | Quant. | Porcent. | Valor Unit | Total
Composição | TJPR.CAMS.76 | Próprio | J21 (2,19x1,48m): Esquadria completa em alumínio na linha Gold da Alcoa (Hydro), com 08 módulos, sendo 04 fixos (inferior/superior) + 04 módulos Maxim-ar central com vidros de segurança laminado 5 + 5 mm incolores e pintura Anodizado Fosco (Fornecimento e Instalação) (conforme projeto e memorial de esquadrias) | ASTU - ASSENTAMENTO DE TUBOS E PECAS |  | UN | 1 |  | 4267.18 | 4267.18
Insumo | CAMS.24 | Próprio | J21 (2,19x1,48m): Esquadria completa em alumínio na linha Gold da Alcoa (Hydro), com 08 módulos, sendo 04 fixos (inferior/superior) + 04 módulos Maxim-ar central com vidros de segurança laminado 5 + 5 mm incolores e pintura Anodizado Fosco (Fornecimento e Instalação) (conforme projeto e memorial de esquadrias) | Material |  | UN | 1 | 0 | 4267.18 | 4267.18
[5 empty] | MO sem LS => | 0 | LS => | 0 | MO com LS => | 0
[5 empty] | Valor do BDI => | 0 |  | Valor com BDI => |  | 4267.18
3.4.1.24 | Código | Banco | Descrição | Tipo |  | Und | Quant. | Porcent. | Valor Unit | Total
Composição | TJPR.CAMS.77 | Próprio | J22 (1,98x1,48m): Esquadria completa em alumínio na linha Gold da Alcoa (Hydro), com 08 módulos, sendo 04 fixos (inferior/superior) + 04 módulos Maxim-ar central com vidros de segurança laminado 5 + 5 mm incolores e pintura Anodizado Fosco (Fornecimento e Instalação) (conforme projeto e memorial de esquadrias) | ASTU - ASSENTAMENTO DE TUBOS E PECAS |  | UN | 1 |  | 3960 | 3960
Insumo | CAMS.25 | Próprio | J22 (1,98x1,48m): Esquadria completa em alumínio na linha Gold da Alcoa (Hydro), com 08 módulos, sendo 04 fixos (inferior/superior) + 04 módulos Maxim-ar central com vidros de segurança laminado 5 + 5 mm incolores e pintura Anodizado Fosco (Fornecimento e Instalação) (conforme projeto e memorial de esquadrias) | Material |  | UN | 1 | 0 | 3960 | 3960
[5 empty] | MO sem LS => | 0 | LS => | 0 | MO com LS => | 0
[5 empty] | Valor do BDI => | 0 |  | Valor com BDI => |  | 3960
3.4.1.25 | Código | Banco | Descrição | Tipo |  | Und | Quant. | Porcent. | Valor Unit | Total
Composição | TJPR.CAMS.78 | Próprio | J23 (0,77x0,97m): Esquadria completa em alumínio na linha Suprema da Alcoa (Hydro), com 15 módulos, sendo 10 fixos (lateralesquerdo/direito) + 05 módulos basculantes central com vidros de segurança laminado 5+5 mm incolores e pintura Anodizado Fosco (Fornecimento e Instalação) (conforme projeto e memorial de esquadrias) | ESQV - ESQUADRIAS/FERRAGENS/VIDROS |  | UN | 1 |  | 1055 | 1055
Insumo | CAMS.26 | Próprio | J23 (0,77x0,97m): Esquadria completa em alumínio na linha Suprema da Alcoa (Hydro), com 15 módulos, sendo 10 fixos (lateralesquerdo/direito) + 05 módulos basculantes central com vidros de segurança laminado 5+5 mm incolores e pintura Anodizado Fosco (Fornecimento e Instalação) (conforme projeto e memorial de esquadrias) | Material |  | UN | 1 | 0 | 1055 | 1055
[5 empty] | MO sem LS => | 0 | LS => | 0 | MO com LS => | 0
[5 empty] | Valor do BDI => | 0 |  | Valor com BDI => |  | 1055
3.4.1.26 | Código | Banco | Descrição | Tipo |  | Und | Quant. | Porcent. | Valor Unit | Total
Composição | TJPR.CAMS.79 | Próprio | J24 (1,97x1,95m): Esquadria completa em alumínio na linha Gold da Alcoa (Hydro), com 08 módulos, sendo 04 fixos (inferior/superior) + 04 módulos Maxim-ar central com vidros de segurança laminado 5 + 5 mm incolores e pintura Anodizado Fosco (Fornecimento e Instalação) (conforme projeto e memorial de esquadrias) | ESQV - ESQUADRIAS/FERRAGENS/VIDROS |  | UN | 1 |  | 4831.44 | 4831.44
Insumo | CAMS.27 | Próprio | J24 (1,97x1,95m): Esquadria completa em alumínio na linha Gold da Alcoa (Hydro), com 08 módulos, sendo 04 fixos (inferior/superior) + 04 módulos Maxim-ar central com vidros de segurança laminado 5 + 5 mm incolores e pintura Anodizado Fosco (Fornecimento e Instalação) (conforme projeto e memorial de esquadrias) | Material |  | UN | 1 | 0 | 4831.44 | 4831.44
[5 empty] | MO sem LS => | 0 | LS => | 0 | MO com LS => | 0
[5 empty] | Valor do BDI => | 0 |  | Valor com BDI => |  | 4831.44
3.4.1.27 | Código | Banco | Descrição | Tipo |  | Und | Quant. | Porcent. | Valor Unit | Total
Composição | TJPR.CAMS.80 | Próprio | J25 (2,09x1,95m): Esquadria completa em alumínio na linha Gold da Alcoa (Hydro), com 08 módulos, sendo 04 fixos (inferior/superior) + 04 módulos Maxim-ar central com vidros de segurança laminado 5 + 5 mm incolores e pintura Anodizado Fosco (Fornecimento e Instalação) (conforme projeto e memorial de esquadrias) | ESQV - ESQUADRIAS/FERRAGENS/VIDROS |  | UN | 1 |  | 4993.09 | 4993.09
Insumo | CAMS.28 | Próprio | J25 (2,09x1,95m): Esquadria completa em alumínio na linha Gold da Alcoa (Hydro), com 08 módulos, sendo 04 fixos (inferior/superior) + 04 módulos Maxim-ar central com vidros de segurança laminado 5 + 5 mm incolores e pintura Anodizado Fosco (Fornecimento e Instalação) (conforme projeto e memorial de esquadrias) | Material |  | UN | 1 | 0 | 4993.09 | 4993.09
[5 empty] | MO sem LS => | 0 | LS => | 0 | MO com LS => | 0
[5 empty] | Valor do BDI => | 0 |  | Valor com BDI => |  | 4993.09
3.4.1.28 | Código | Banco | Descrição | Tipo |  | Und | Quant. | Porcent. | Valor Unit | Total
Composição | TJPR.CAMS.81 | Próprio | J26 (1,95x1,95m): Esquadria completa em alumínio na linha Gold da Alcoa (Hydro), com 08 módulos, sendo 04 fixos (inferior/superior) + 04 módulos Maxim-ar central com vidros de segurança laminado 5 + 5 mm incolores e pintura Anodizado Fosco (Fornecimento e Instalação) (conforme projeto e memorial de esquadrias) | ESQV - ESQUADRIAS/FERRAGENS/VIDROS |  | UN | 1 |  | 4796.45 | 4796.45
Insumo | CAMS.29 | Próprio | J26 (1,95x1,95m): Esquadria completa em alumínio na linha Gold da Alcoa (Hydro), com 08 módulos, sendo 04 fixos (inferior/superior) + 04 módulos Maxim-ar central com vidros de segurança laminado 5 + 5 mm incolores e pintura Anodizado Fosco (Fornecimento e Instalação) (conforme projeto e memorial de esquadrias) | Material |  | UN | 1 | 0 | 4796.45 | 4796.45
[5 empty] | MO sem LS => | 0 | LS => | 0 | MO com LS => | 0
[5 empty] | Valor do BDI => | 0 |  | Valor com BDI => |  | 4796.45
3.4.1.29 | Código | Banco | Descrição | Tipo |  | Und | Quant. | Porcent. | Valor Unit | Total
Composição | TJPR.CAMS.82 | Próprio | J27 (2,12x1,95m): Esquadria completa em alumínio na linha Gold da Alcoa (Hydro), com 08 módulos, sendo 04 fixos (inferior/superior) + 04 módulos Maxim-ar central com vidros de segurança laminado 5 + 5 mm incolores e pintura Anodizado Fosco (Fornecimento e Instalação) (conforme projeto e memorial de esquadrias) | ESQV - ESQUADRIAS/FERRAGENS/VIDROS |  | UN | 1 |  | 4263.33 | 4263.33
Insumo | CAMS.30 | Próprio | J27 (2,12x1,95m): Esquadria completa em alumínio na linha Gold da Alcoa (Hydro), com 08 módulos, sendo 04 fixos (inferior/superior) + 04 módulos Maxim-ar central com vidros de segurança laminado 5 + 5 mm incolores e pintura Anodizado Fosco (Fornecimento e Instalação) (conforme projeto e memorial de esquadrias) | Material |  | UN | 1 | 0 | 4263.33 | 4263.33
[5 empty] | MO sem LS => | 0 | LS => | 0 | MO com LS => | 0
[5 empty] | Valor do BDI => | 0 |  | Valor com BDI => |  | 4263.33
3.4.1.30 | Código | Banco | Descrição | Tipo |  | Und | Quant. | Porcent. | Valor Unit | Total
Composição | TJPR.CAMS.83 | Próprio | J28 (2,04x1,95m): Esquadria completa em alumínio na linha Gold da Alcoa (Hydro), com 08 módulos, sendo 04 fixos (inferior/superior) + 04 módulos Maxim-ar central com vidros de segurança laminado 5 + 5 mm incolores e pintura Anodizado Fosco (Fornecimento e Instalação) (conforme projeto e memorial de esquadrias) | ESQV - ESQUADRIAS/FERRAGENS/VIDROS |  | UN | 1 |  | 4971.64 | 4971.64
Insumo | CAMS.31 | Próprio | J28 (2,04x1,95m): Esquadria completa em alumínio na linha Gold da Alcoa (Hydro), com 08 módulos, sendo 04 fixos (inferior/superior) + 04 módulos Maxim-ar central com vidros de segurança laminado 5 + 5 mm incolores e pintura Anodizado Fosco (Fornecimento e Instalação) (conforme projeto e memorial de esquadrias) | Material |  | UN | 1 | 0 | 4971.64 | 4971.64
[5 empty] | MO sem LS => | 0 | LS => | 0 | MO com LS => | 0
[5 empty] | Valor do BDI => | 0 |  | Valor com BDI => |  | 4971.64
3.4.1.31 | Código | Banco | Descrição | Tipo |  | Und | Quant. | Porcent. | Valor Unit | Total
Composição | TJPR.CAMS.84 | Próprio | J29 (1,97x1,48m): Esquadria completa em alumínio na linha Gold da Alcoa (Hydro), com 08 módulos, sendo 04 fixos (inferior/superior) + 04 módulos Maxim-ar central com vidros de segurança laminado 5 + 5 mm incolores e pintura Anodizado Fosco (Fornecimento e Instalação) (conforme projeto e memorial de esquadrias) | ESQV - ESQUADRIAS/FERRAGENS/VIDROS |  | UN | 1 |  | 3975 | 3975
Insumo | CAMS.32 | Próprio | J29 (1,97x1,48m): Esquadria completa em alumínio na linha Gold da Alcoa (Hydro), com 08 módulos, sendo 04 fixos (inferior/superior) + 04 módulos Maxim-ar central com vidros de segurança laminado 5 + 5 mm incolores e pintura Anodizado Fosco (Fornecimento e Instalação) (conforme projeto e memorial de esquadrias) | Material |  | UN | 1 | 0 | 3975 | 3975
[5 empty] | MO sem LS => | 0 | LS => | 0 | MO com LS => | 0
[5 empty] | Valor do BDI => | 0 |  | Valor com BDI => |  | 3975
3.4.1.32 | Código | Banco | Descrição | Tipo |  | Und | Quant. | Porcent. | Valor Unit | Total
Composição | TJPR.CAMS.85 | Próprio | J31 (1,93x1,95m): Esquadria completa em alumínio na linha Gold da Alcoa (Hydro), com 08 módulos, sendo 04 fixos (inferior/superior) + 04 módulos Maxim-ar central com vidros de segurança laminado 5 + 5 mm incolores e pintura Anodizado Fosco (Fornecimento e Instalação) (conforme projeto e memorial de esquadrias) | ESQV - ESQUADRIAS/FERRAGENS/VIDROS |  | UN | 1 |  | 4780.37 | 4780.37
Insumo | CAMS.33 | Próprio | J31 (1,93x1,95m): Esquadria completa em alumínio na linha Gold da Alcoa (Hydro), com 08 módulos, sendo 04 fixos (inferior/superior) + 04 módulos Maxim-ar central com vidros de segurança laminado 5 + 5 mm incolores e pintura Anodizado Fosco (Fornecimento e Instalação) (conforme projeto e memorial de esquadrias) | Material |  | UN | 1 | 0 | 4780.37 | 4780.37
[5 empty] | MO sem LS => | 0 | LS => | 0 | MO com LS => | 0
[5 empty] | Valor do BDI => | 0 |  | Valor com BDI => |  | 4780.37
3.4.1.33 | Código | Banco | Descrição | Tipo |  | Und | Quant. | Porcent. | Valor Unit | Total
Composição | TJPR.CAMS.86 | Próprio | P1 (1,80x3,00m): Esquadria completa em alumínio na linha Gold da Alcoa (Hydro), com 02 módulos de giro, fechamento superior com vidros de segurança laminado 5+5 mm incolores (perfis quadriculados conforme projeto), módulo inferior com fechamento em Lambril duplo Heavy e pintura Anodizado Fosco (Fornecimento e Instalação) (conforme projeto e memorial de esquadrias) | ESQV - ESQUADRIAS/FERRAGENS/VIDROS |  | UN | 1 |  | 7058.56 | 7058.56
Insumo | CAMS.34 | Próprio | P1 (1,80x3,00m): Esquadria completa em alumínio na linha Gold da Alcoa (Hydro), com 02 módulos de giro, fechamento superior com vidros de segurança laminado 5+5 mm incolores (perfis quadriculados conforme projeto), módulo inferior com fechamento em Lambril duplo Heavy e pintura Anodizado Fosco (Fornecimento e Instalação) (conforme projeto e memorial de esquadrias) | Material |  | UN | 1 | 0 | 7058.56 | 7058.56
[5 empty] | MO sem LS => | 0 | LS => | 0 | MO com LS => | 0
[5 empty] | Valor do BDI => | 0 |  | Valor com BDI => |  | 7058.56
3.4.1.34 | Código | Banco | Descrição | Tipo |  | Und | Quant. | Porcent. | Valor Unit | Total
Composição | TJPR.CAMS.87 | Próprio | P8 (2,14x3,30m): Esquadria completa em alumínio na linha Gold da Alcoa (Hydro), com 02 módulos de giro, fechamento em vidros de segurança laminado 5+ 5 mm incolores + fechamento em Lambril duplo Heavy e pintura Anodizado Fosco (Fornecimento e Instalação) (conforme projeto e memorial de esquadrias) | ESQV - ESQUADRIAS/FERRAGENS/VIDROS |  | UN | 1 |  | 7790.91 | 7790.91
Insumo | CAMS.35 | Próprio | P8 (2,14x3,30m): Esquadria completa em alumínio na linha Gold da Alcoa (Hydro), com 02 módulos de giro, fechamento em vidros de segurança laminado 5+ 5 mm incolores + fechamento em Lambril duplo Heavy e pintura Anodizado Fosco (Fornecimento e Instalação) (conforme projeto e memorial de esquadrias) | Material |  | UN | 1 | 0 | 7790.91 | 7790.91
[5 empty] | MO sem LS => | 0 | LS => | 0 | MO com LS => | 0
[5 empty] | Valor do BDI => | 0 |  | Valor com BDI => |  | 7790.91
3.4.1.35 | Código | Banco | Descrição | Tipo |  | Und | Quant. | Porcent. | Valor Unit | Total
Composição | TJPR.CAMS.88 | Próprio | P14 (4,45x2,70m): Esquadria completa em alumínio na linha Gold da Alcoa (Hydro), com 02 módulos de giro, fechamento em vidros de segurança laminado 5+ 5 mm incolores + fechamento em Lambril duplo Heavy e pintura Anodizado Fosco (Fornecimento e Instalação) (conforme projeto e memorial de esquadrias) | ESQV - ESQUADRIAS/FERRAGENS/VIDROS |  | UN | 1 |  | 12200.1 | 12200.1
Insumo | CAMS.36 | Próprio | P14 (4,45x2,70m): Esquadria completa em alumínio na linha Gold da Alcoa (Hydro), com 02 módulos de giro, fechamento em vidros de segurança laminado 5+ 5 mm incolores + fechamento em Lambril duplo Heavy e pintura Anodizado Fosco (Fornecimento e Instalação) (conforme projeto e memorial de esquadrias) | Material |  | UN | 1 | 0 | 12200.1 | 12200.1
[5 empty] | MO sem LS => | 0 | LS => | 0 | MO com LS => | 0
[5 empty] | Valor do BDI => | 0 |  | Valor com BDI => |  | 12200.1
3.4.1.36 | Código | Banco | Descrição | Tipo |  | Und | Quant. | Porcent. | Valor Unit | Total
Composição | TJPR.CAMS.89 | Próprio | P15 (0,95x2,10m): Esquadria completa em alumínio na linha Gold da Alcoa (Hydro), com módulo de giro, fechamento superior com vidros de segurança laminado 5+5 mm incolores (perfis quadriculados conforme projeto), módulo inferior com fechamento em Lambril duplo Heavye pintura Anodizado Fosco (Fornecimento e Instalação) (conforme projeto e memorial de esquadrias) | ESQV - ESQUADRIAS/FERRAGENS/VIDROS |  | UN | 1 |  | 2640 | 2640
Insumo | CAMS.37 | Próprio | P15 (0,95x2,10m): Esquadria completa em alumínio na linha Gold da Alcoa (Hydro), com módulo de giro, fechamento superior com vidros de segurança laminado 5+5 mm incolores (perfis quadriculados conforme projeto), módulo inferior com fechamento em Lambril duplo Heavye pintura Anodizado Fosco (Fornecimento e Instalação) (conforme projeto e memorial de esquadrias) | Material |  | UN | 1 | 0 | 2640 | 2640
[5 empty] | MO sem LS => | 0 | LS => | 0 | MO com LS => | 0
[5 empty] | Valor do BDI => | 0 |  | Valor com BDI => |  | 2640
3.4.1.37 | Código | Banco | Descrição | Tipo |  | Und | Quant. | Porcent. | Valor Unit | Total
Composição | 101091 | SINAPI | PISO EM LADRILHO HIDRÁULICO APLICADO EM AMBIENTES EXTERNOS. AF_05/2020 | PISO - PISOS |  | m² | 1 |  | 154.91 | 154.91
Composição Auxiliar | 88256 | SINAPI | AZULEJISTA OU LADRILHISTA COM ENCARGOS COMPLEMENTARES | SEDI - SERVIÇOS DIVERSOS |  | H | 1.236 | 0 | 36.73 | 45.39
Composição Auxiliar | 88316 | SINAPI | SERVENTE COM ENCARGOS COMPLEMENTARES | SEDI - SERVIÇOS DIVERSOS |  | H | 0.618 | 0 | 28.71 | 17.74
Insumo | 00037595 | SINAPI | ARGAMASSA COLANTE TIPO AC III | Material |  | KG | 8.62 | 0 | 2.3 | 19.82
Insumo | 00001379 | SINAPI | CIMENTO PORTLAND COMPOSTO CP II-32 | Material |  | KG | 0.24 | 0 | 0.7 | 0.16
Insumo | 00003733 | SINAPI | LADRILHO HIDRAULICO, *20 X 20* CM, E= 2 CM, PADRAO COPACABANA, 2 CORES (PRETO E BRANCO) | Material |  | M² | 1.03 | 0 | 69.71 | 71.8
[5 empty] | MO sem LS => | 45.98 | LS => | 0 | MO com LS => | 45.98
[5 empty] | Valor do BDI => | 0 |  | Valor com BDI => |  | 154.91
3.4.1.38 | Código | Banco | Descrição | Tipo |  | Und | Quant. | Porcent. | Valor Unit | Total
Composição | 32.06.231 | CPOS/CDHU | PELÍCULA DE CONTROLE SOLAR REFLETIVA NA COR PRATA, APLICADO EM VIDROS | 32.06 |  | m² | 1 |  | 83.03 | 83.03
Insumo | M.04.000.092845 | CPOS/CDHU | Película de controle solar refletiva para vidros, na cor prata; referência Window Film Silver 35 da 3M ou equivalente - instalado | Material |  | m² | 1 | 0 | 83.03 | 83.03
[5 empty] | MO sem LS => | 0 | LS => | 0 | MO com LS => | 0
[5 empty] | Valor do BDI => | 0 |  | Valor com BDI => |  | 83.03
3.4.1.39 | Código | Banco | Descrição | Tipo |  | Und | Quant. | Porcent. | Valor Unit | Total
Composição | 180222 | SBC | PINTURA DUAS DEMAOS TINTA ESMALTE EM SUPERFICIE METALICA | PINTURAS |  | m² | 1 |  | 49.31 | 49.31
Composição Auxiliar | 88316 | SINAPI | SERVENTE COM ENCARGOS COMPLEMENTARES | SEDI - SERVIÇOS DIVERSOS |  | H | 0.77 | 0 | 28.71 | 22.1
Insumo | 008104 | SBC | TINTA ESMALTE GRAFITE FOSCO CORAL | Material |  | L | 0.12 | 0 | 38.58 | 4.62
Insumo | 099550 | SBC | PINTOR | Mão de Obra |  | H | 0.77 | 0 | 27.0616 | 20.83
Insumo | 006401 | SBC | SOLVENTE (AGUARAS MINERAL) | Material |  | L | 0.05 | 0 | 22.7 | 1.13
Insumo | 037129 | SBC | LIXA FERRO 150 | Material |  | UN | 0.3 | 0 | 2.12 | 0.63
[5 empty] | MO sem LS => | 35.86 | LS => | 0 | MO com LS => | 35.86
[5 empty] | Valor do BDI => | 0 |  | Valor com BDI => |  | 49.31
3.4.1.40 | Código | Banco | Descrição | Tipo |  | Und | Quant. | Porcent. | Valor Unit | Total
Composição | 011563 | SBC | SERVICO EMPREITADO - COLOCACAO DE GRADE DE FERRO | SERVICOS ADMINISTRATIVOS |  | m² | 1 |  | 114.19 | 114.19
Composição Auxiliar | 88315 | SINAPI | SERRALHEIRO COM ENCARGOS COMPLEMENTARES | SEDI - SERVIÇOS DIVERSOS |  | H | 1.902 | 0 | 36.65 | 69.7
Insumo | 099662 | SBC | AJUDANTE DE SERRALHEIRO | Mão de Obra |  | H | 2.147 | 0 | 20.7235 | 44.49
[5 empty] | MO sem LS => | 96.54 | LS => | 0 | MO com LS => | 96.54
[5 empty] | Valor do BDI => | 0 |  | Valor com BDI => |  | 114.19
3.4.2.1 | Código | Banco | Descrição | Tipo |  | Und | Quant. | Porcent. | Valor Unit | Total
Composição | 018506 | SBC | ALUGUEL MENSAL ANDAIME TUBULAR ATE ALTURA 9,0 METROS | MAQUINAS E EQUIPAMENTOS |  | UN | 1 |  | 565.46 | 565.46
Composição Auxiliar | 88316 | SINAPI | SERVENTE COM ENCARGOS COMPLEMENTARES | SEDI - SERVIÇOS DIVERSOS |  | H | 9.918 | 0 | 28.71 | 284.74
Insumo | 021259 | SBC | ALUGUEL MENSAL 4 SAPATAS PARA ANDAIME TUBULAR | Material |  | MES | 1 | 0 | 4 | 4
Insumo | 021258 | SBC | ALUGUEL ANDAIME TUBULAR 2 QUADROS DIAGONAIS DE 2,0m | Material |  | MES | 6 | 0 | 23.52 | 141.12
Insumo | 021257 | SBC | ANDAIME DIAGONAL TUBULAR 2 QUADROS 1,50m x 1,50m | Material |  | M2/MES | 6 | 0 | 22.6 | 135.6
[5 empty] | MO sem LS => | 193.59 | LS => | 0 | MO com LS => | 193.59
[5 empty] | Valor do BDI => | 0 |  | Valor com BDI => |  | 565.46
3.4.2.2 | Código | Banco | Descrição | Tipo |  | Und | Quant. | Porcent. | Valor Unit | Total
Composição | 88489 | SINAPI | PINTURA LÁTEX ACRÍLICA PREMIUM, APLICAÇÃO MANUAL EM PAREDES, DUAS DEMÃOS. AF_04/2023 | PINT - PINTURAS |  | m² | 1 |  | 14.22 | 14.22
Composição Auxiliar | 88316 | SINAPI | SERVENTE COM ENCARGOS COMPLEMENTARES | SEDI - SERVIÇOS DIVERSOS |  | H | 0.0544 | 0 | 28.71 | 1.56
Composição Auxiliar | 88310 | SINAPI | PINTOR COM ENCARGOS COMPLEMENTARES | SEDI - SERVIÇOS DIVERSOS |  | H | 0.1631 | 0 | 38.54 | 6.28
Insumo | 00007356 | SINAPI | TINTA LATEX ACRILICA PREMIUM, COR BRANCO FOSCO | Material |  | L | 0.2285 | 0 | 27.93 | 6.38
[5 empty] | MO sem LS => | 5.53 | LS => | 0 | MO com LS => | 5.53
[5 empty] | Valor do BDI => | 0 |  | Valor com BDI => |  | 14.22
3.4.2.3 | Código | Banco | Descrição | Tipo |  | Und | Quant. | Porcent. | Valor Unit | Total
Composição | 96131 | SINAPI | APLICAÇÃO MANUAL DE MASSA ACRÍLICA EM PANOS DE FACHADA COM PRESENÇA DE VÃOS, DE EDIFÍCIOS DE MÚLTIPLOS PAVIMENTOS, DUAS DEMÃOS. AF_03/2024 | PINT - PINTURAS |  | m² | 1 |  | 36.32 | 36.32
Composição Auxiliar | 88316 | SINAPI | SERVENTE COM ENCARGOS COMPLEMENTARES | SEDI - SERVIÇOS DIVERSOS |  | H | 0.092 | 0 | 28.71 | 2.64
Composição Auxiliar | 88310 | SINAPI | PINTOR COM ENCARGOS COMPLEMENTARES | SEDI - SERVIÇOS DIVERSOS |  | H | 0.5632 | 0 | 38.54 | 21.7
Insumo | 00043651 | SINAPI | MASSA ACRILICA PARA SUPERFICIES INTERNAS E EXTERNAS | Material |  | KG | 1.4352 | 0 | 8.26 | 11.85
Insumo | 00003767 | SINAPI | LIXA EM FOLHA PARA PAREDE OU MADEIRA, NUMERO 120, COR VERMELHA | Material |  | UN | 0.0857 | 0 | 1.55 | 0.13
[5 empty] | MO sem LS => | 17.24 | LS => | 0 | MO com LS => | 17.24
[5 empty] | Valor do BDI => | 0 |  | Valor com BDI => |  | 36.32
3.4.2.4 | Código | Banco | Descrição | Tipo |  | Und | Quant. | Porcent. | Valor Unit | Total
Composição | 99814 | SINAPI | LIMPEZA DE SUPERFÍCIE COM JATO DE ALTA PRESSÃO. AF_04/2019 | SEDI - SERVIÇOS DIVERSOS |  | m² | 1 |  | 2.6 | 2.6
Composição Auxiliar | 88316 | SINAPI | SERVENTE COM ENCARGOS COMPLEMENTARES | SEDI - SERVIÇOS DIVERSOS |  | H | 0.089 | 0 | 28.71 | 2.55
Composição Auxiliar | 99833 | SINAPI | LAVADORA DE ALTA PRESSAO (LAVA-JATO) PARA AGUA FRIA, PRESSAO DE OPERACAO ENTRE 1400 E 1900 LIB/POL2, VAZAO MAXIMA ENTRE 400 E 700 L/H - CHP DIURNO. AF_05/2023 | CHOR - CUSTOS HORÁRIOS DE MÁQUINAS E EQUIPAMENTOS |  | CHP | 0.015 | 0 | 3.5 | 0.05
[5 empty] | MO sem LS => | 1.73 | LS => | 0 | MO com LS => | 1.73
[5 empty] | Valor do BDI => | 0 |  | Valor com BDI => |  | 2.6
3.5.1.1 | Código | Banco | Descrição | Tipo |  | Und | Quant. | Porcent. | Valor Unit | Total
Composição | 102475 | SINAPI | CONCRETO FCK = 20MPA, TRAÇO 1:2,6:2,9 (EM MASSA SECA DE CIMENTO/ AREIA MÉDIA/ SEIXO ROLADO) - PREPARO MECÂNICO COM BETONEIRA 400 L. AF_05/2021 | FUES - FUNDAÇÕES E ESTRUTURAS |  | m³ | 1 |  | 578.24 | 578.24
Composição Auxiliar | 88831 | SINAPI | BETONEIRA CAPACIDADE NOMINAL DE 400 L, CAPACIDADE DE MISTURA 280 L, MOTOR ELÉTRICO TRIFÁSICO POTÊNCIA DE 2 CV, SEM CARREGADOR - CHI DIURNO. AF_05/2023 | CHOR - CUSTOS HORÁRIOS DE MÁQUINAS E EQUIPAMENTOS |  | CHI | 0.8028 | 0 | 0.39 | 0.31
Composição Auxiliar | 88830 | SINAPI | BETONEIRA CAPACIDADE NOMINAL DE 400 L, CAPACIDADE DE MISTURA 280 L, MOTOR ELÉTRICO TRIFÁSICO POTÊNCIA DE 2 CV, SEM CARREGADOR - CHP DIURNO. AF_05/2023 | CHOR - CUSTOS HORÁRIOS DE MÁQUINAS E EQUIPAMENTOS |  | CHP | 0.8514 | 0 | 1.64 | 1.39
Composição Auxiliar | 88377 | SINAPI | OPERADOR DE BETONEIRA ESTACIONÁRIA/MISTURADOR COM ENCARGOS COMPLEMENTARES | SEDI - SERVIÇOS DIVERSOS |  | H | 1.6542 | 0 | 33.06 | 54.68
Composição Auxiliar | 88316 | SINAPI | SERVENTE COM ENCARGOS COMPLEMENTARES | SEDI - SERVIÇOS DIVERSOS |  | H | 2.6125 | 0 | 28.71 | 75
Insumo | 00000370 | SINAPI | AREIA MEDIA - POSTO JAZIDA/FORNECEDOR (RETIRADO NA JAZIDA, SEM TRANSPORTE) | Material |  | M³ | 0.7503 | 0 | 119.08 | 89.34
Insumo | 00001379 | SINAPI | CIMENTO PORTLAND COMPOSTO CP II-32 | Material |  | KG | 332.9655 | 0 | 0.7 | 233.07
Insumo | 00004734 | SINAPI | SEIXO ROLADO PARA APLICACAO EM CONCRETO (POSTO PEDREIRA/FORNECEDOR, SEM FRETE) | Material |  | M³ | 0.596 | 0 | 208.82 | 124.45
[5 empty] | MO sem LS => | 92.29 | LS => | 0 | MO com LS => | 92.29
[5 empty] | Valor do BDI => | 0 |  | Valor com BDI => |  | 578.24
3.5.1.2 | Código | Banco | Descrição | Tipo |  | Und | Quant. | Porcent. | Valor Unit | Total
Composição | 92800 | SINAPI | CORTE E DOBRA DE AÇO CA-60, DIÂMETRO DE 5,0 MM. AF_06/2022 | FUES - FUNDAÇÕES E ESTRUTURAS |  | KG | 1 |  | 10.52 | 10.52
Composição Auxiliar | 88238 | SINAPI | AJUDANTE DE ARMADOR COM ENCARGOS COMPLEMENTARES | SEDI - SERVIÇOS DIVERSOS |  | H | 0.0095 | 0 | 30.23 | 0.28
Composição Auxiliar | 88245 | SINAPI | ARMADOR COM ENCARGOS COMPLEMENTARES | SEDI - SERVIÇOS DIVERSOS |  | H | 0.0581 | 0 | 36.65 | 2.12
Insumo | 00043059 | SINAPI | ACO CA-60, 4,2 MM, OU 5,0 MM, OU 6,0 MM, OU 7,0 MM, VERGALHAO | Material |  | KG | 1.07 | 0 | 7.59 | 8.12
[5 empty] | MO sem LS => | 1.78 | LS => | 0 | MO com LS => | 1.78
[5 empty] | Valor do BDI => | 0 |  | Valor com BDI => |  | 10.52
3.5.1.3 | Código | Banco | Descrição | Tipo |  | Und | Quant. | Porcent. | Valor Unit | Total
Composição | 96542 | SINAPI | FABRICAÇÃO, MONTAGEM E DESMONTAGEM DE FÔRMA PARA VIGA BALDRAME, EM CHAPA DE MADEIRA COMPENSADA RESINADA, E=17 MM, 4 UTILIZAÇÕES. AF_01/2024 | FUES - FUNDAÇÕES E ESTRUTURAS |  | m² | 1 |  | 112.11 | 112.11
Composição Auxiliar | 91693 | SINAPI | SERRA CIRCULAR DE BANCADA COM MOTOR ELÉTRICO POTÊNCIA DE 5HP, COM COIFA PARA DISCO 10" - CHI DIURNO. AF_08/2015 | CHOR - CUSTOS HORÁRIOS DE MÁQUINAS E EQUIPAMENTOS |  | CHI | 0.056 | 0 | 35.13 | 1.96
Composição Auxiliar | 91692 | SINAPI | SERRA CIRCULAR DE BANCADA COM MOTOR ELÉTRICO POTÊNCIA DE 5HP, COM COIFA PARA DISCO 10" - CHP DIURNO. AF_08/2015 | CHOR - CUSTOS HORÁRIOS DE MÁQUINAS E EQUIPAMENTOS |  | CHP | 0.014 | 0 | 36.18 | 0.5
Composição Auxiliar | 88262 | SINAPI | CARPINTEIRO DE FORMAS COM ENCARGOS COMPLEMENTARES | SEDI - SERVIÇOS DIVERSOS |  | H | 1.718 | 0 | 36.43 | 62.58
Composição Auxiliar | 88239 | SINAPI | AJUDANTE DE CARPINTEIRO COM ENCARGOS COMPLEMENTARES | SEDI - SERVIÇOS DIVERSOS |  | H | 0.731 | 0 | 30.08 | 21.98
Insumo | 00004517 | SINAPI | SARRAFO *2,5 X 7,5* CM EM PINUS, MISTA OU EQUIVALENTE DA REGIAO - BRUTA | Material |  | M | 0.722 | 0 | 2.5 | 1.8
Insumo | 00004491 | SINAPI | PONTALETE *7,5 X 7,5* CM EM PINUS, MISTA OU EQUIVALENTE DA REGIAO - BRUTA | Material |  | M | 1.218 | 0 | 7.16 | 8.72
Insumo | 00040304 | SINAPI | PREGO DE ACO POLIDO COM CABECA DUPLA 17 X 27 (2 1/2 X 11) | Material |  | KG | 0.015 | 0 | 19.79 | 0.29
Insumo | 00020247 | SINAPI | PREGO DE ACO POLIDO COM CABECA 15 X 15 (1 1/4 X 13) | Material |  | KG | 0.009 | 0 | 17.75 | 0.15
Insumo | 00001358 | SINAPI | CHAPA/PAINEL DE MADEIRA COMPENSADA RESINADA (MADEIRITE RESINADO ROSA) PARA FORMA DE CONCRETO, DE 2200 X 1100 MM, E = 17 MM | Material |  | M² | 0.315 | 0 | 44.26 | 13.94
Insumo | 00005073 | SINAPI | PREGO DE ACO POLIDO COM CABECA 17 X 24 (2 1/4 X 11) | Material |  | KG | 0.008 | 0 | 16.34 | 0.13
Insumo | 00002692 | SINAPI | DESMOLDANTE PROTETOR PARA FORMAS DE MADEIRA, DE BASE OLEOSA EMULSIONADA EM AGUA | Material |  | L | 0.00955 | 0 | 6.31 | 0.06
[5 empty] | MO sem LS => | 64.25 | LS => | 0 | MO com LS => | 64.25
[5 empty] | Valor do BDI => | 0 |  | Valor com BDI => |  | 112.11
3.5.1.4 | Código | Banco | Descrição | Tipo |  | Und | Quant. | Porcent. | Valor Unit | Total
Composição | 96620 | SINAPI | LASTRO DE CONCRETO MAGRO, APLICADO EM PISOS, LAJES SOBRE SOLO OU RADIERS. AF_01/2024 | FUES - FUNDAÇÕES E ESTRUTURAS |  | m³ | 1 |  | 784.53 | 784.53
Composição Auxiliar | 88316 | SINAPI | SERVENTE COM ENCARGOS COMPLEMENTARES | SEDI - SERVIÇOS DIVERSOS |  | H | 1.838 | 0 | 28.71 | 52.76
Composição Auxiliar | 94968 | SINAPI | CONCRETO MAGRO PARA LASTRO, TRAÇO 1:4,5:4,5 (EM MASSA SECA DE CIMENTO/ AREIA MÉDIA/ BRITA 1) - PREPARO MECÂNICO COM BETONEIRA 600 L. AF_05/2021 | FUES - FUNDAÇÕES E ESTRUTURAS |  | m³ | 1.38 | 0 | 394.32 | 544.16
Composição Auxiliar | 88309 | SINAPI | PEDREIRO COM ENCARGOS COMPLEMENTARES | SEDI - SERVIÇOS DIVERSOS |  | H | 5.083 | 0 | 36.91 | 187.61
[5 empty] | MO sem LS => | 278.89 | LS => | 0 | MO com LS => | 278.89
[5 empty] | Valor do BDI => | 0 |  | Valor com BDI => |  | 784.53
3.5.1.5 | Código | Banco | Descrição | Tipo |  | Und | Quant. | Porcent. | Valor Unit | Total
Composição | 92802 | SINAPI | CORTE E DOBRA DE AÇO CA-50, DIÂMETRO DE 8,0 MM. AF_06/2022 | FUES - FUNDAÇÕES E ESTRUTURAS |  | KG | 1 |  | 10.1 | 10.1
Composição Auxiliar | 88238 | SINAPI | AJUDANTE DE ARMADOR COM ENCARGOS COMPLEMENTARES | SEDI - SERVIÇOS DIVERSOS |  | H | 0.0026 | 0 | 30.23 | 0.07
Composição Auxiliar | 88245 | SINAPI | ARMADOR COM ENCARGOS COMPLEMENTARES | SEDI - SERVIÇOS DIVERSOS |  | H | 0.0162 | 0 | 36.65 | 0.59
Insumo | 00000033 | SINAPI | ACO CA-50, 8,0 MM, VERGALHAO | Material |  | KG | 1.11 | 0 | 8.51 | 9.44
[5 empty] | MO sem LS => | 0.49 | LS => | 0 | MO com LS => | 0.49
[5 empty] | Valor do BDI => | 0 |  | Valor com BDI => |  | 10.1
3.5.1.6 | Código | Banco | Descrição | Tipo |  | Und | Quant. | Porcent. | Valor Unit | Total
Composição | 92803 | SINAPI | CORTE E DOBRA DE AÇO CA-50, DIÂMETRO DE 10,0 MM. AF_06/2022 | FUES - FUNDAÇÕES E ESTRUTURAS |  | KG | 1 |  | 9.26 | 9.26
Composição Auxiliar | 88238 | SINAPI | AJUDANTE DE ARMADOR COM ENCARGOS COMPLEMENTARES | SEDI - SERVIÇOS DIVERSOS |  | H | 0.0014 | 0 | 30.23 | 0.04
Composição Auxiliar | 88245 | SINAPI | ARMADOR COM ENCARGOS COMPLEMENTARES | SEDI - SERVIÇOS DIVERSOS |  | H | 0.0088 | 0 | 36.65 | 0.32
Insumo | 00000034 | SINAPI | ACO CA-50, 10,0 MM, VERGALHAO | Material |  | KG | 1.11 | 0 | 8.02 | 8.9
[5 empty] | MO sem LS => | 0.26 | LS => | 0 | MO com LS => | 0.26
[5 empty] | Valor do BDI => | 0 |  | Valor com BDI => |  | 9.26
3.5.1.7 | Código | Banco | Descrição | Tipo |  | Und | Quant. | Porcent. | Valor Unit | Total
Composição | 92801 | SINAPI | CORTE E DOBRA DE AÇO CA-50, DIÂMETRO DE 6,3 MM. AF_06/2022 | FUES - FUNDAÇÕES E ESTRUTURAS |  | KG | 1 |  | 10.33 | 10.33
Composição Auxiliar | 88245 | SINAPI | ARMADOR COM ENCARGOS COMPLEMENTARES | SEDI - SERVIÇOS DIVERSOS |  | H | 0.031 | 0 | 36.65 | 1.13
Composição Auxiliar | 88238 | SINAPI | AJUDANTE DE ARMADOR COM ENCARGOS COMPLEMENTARES | SEDI - SERVIÇOS DIVERSOS |  | H | 0.0051 | 0 | 30.23 | 0.15
Insumo | 00000032 | SINAPI | ACO CA-50, 6,3 MM, VERGALHAO | Material |  | KG | 1.07 | 0 | 8.46 | 9.05
[5 empty] | MO sem LS => | 0.94 | LS => | 0 | MO com LS => | 0.94
[5 empty] | Valor do BDI => | 0 |  | Valor com BDI => |  | 10.33
3.5.1.8 | Código | Banco | Descrição | Tipo |  | Und | Quant. | Porcent. | Valor Unit | Total
Composição | 101792 | SINAPI | ESCORAMENTO DE FÔRMAS DE LAJE EM MADEIRA NÃO APARELHADA, PÉ-DIREITO SIMPLES, INCLUSO TRAVAMENTO, 4 UTILIZAÇÕES. AF_09/2020 | FUES - FUNDAÇÕES E ESTRUTURAS |  | m³ | 1 |  | 18.91 | 18.91
Composição Auxiliar | 88262 | SINAPI | CARPINTEIRO DE FORMAS COM ENCARGOS COMPLEMENTARES | SEDI - SERVIÇOS DIVERSOS |  | H | 0.127 | 0 | 36.43 | 4.62
Composição Auxiliar | 92273 | SINAPI | FABRICAÇÃO DE ESCORAS DO TIPO PONTALETE, EM MADEIRA, PARA PÉ-DIREITO SIMPLES. AF_09/2020 | FUES - FUNDAÇÕES E ESTRUTURAS |  | M | 0.545 | 0 | 14.97 | 8.15
Composição Auxiliar | 88239 | SINAPI | AJUDANTE DE CARPINTEIRO COM ENCARGOS COMPLEMENTARES | SEDI - SERVIÇOS DIVERSOS |  | H | 0.09 | 0 | 30.08 | 2.7
Insumo | 00006193 | SINAPI | TABUA NAO APARELHADA *2,5 X 20* CM, EM MACARANDUBA/MASSARANDUBA, ANGELIM OU EQUIVALENTE DA REGIAO - BRUTA | Material |  | M | 0.143 | 0 | 22.61 | 3.23
Insumo | 00040304 | SINAPI | PREGO DE ACO POLIDO COM CABECA DUPLA 17 X 27 (2 1/2 X 11) | Material |  | KG | 0.011 | 0 | 19.79 | 0.21
[5 empty] | MO sem LS => | 7.49 | LS => | 0 | MO com LS => | 7.49
[5 empty] | Valor do BDI => | 0 |  | Valor com BDI => |  | 18.91
3.5.1.9 | Código | Banco | Descrição | Tipo |  | Und | Quant. | Porcent. | Valor Unit | Total
Composição | 92268 | SINAPI | FABRICAÇÃO DE FÔRMA PARA LAJES, EM CHAPA DE MADEIRA COMPENSADA PLASTIFICADA, E = 18 MM. AF_09/2020 | FUES - FUNDAÇÕES E ESTRUTURAS |  | m² | 1 |  | 79.98 | 79.98
Composição Auxiliar | 88239 | SINAPI | AJUDANTE DE CARPINTEIRO COM ENCARGOS COMPLEMENTARES | SEDI - SERVIÇOS DIVERSOS |  | H | 0.005 | 0 | 30.08 | 0.15
Composição Auxiliar | 91693 | SINAPI | SERRA CIRCULAR DE BANCADA COM MOTOR ELÉTRICO POTÊNCIA DE 5HP, COM COIFA PARA DISCO 10" - CHI DIURNO. AF_08/2015 | CHOR - CUSTOS HORÁRIOS DE MÁQUINAS E EQUIPAMENTOS |  | CHI | 0.022 | 0 | 35.13 | 0.77
Composição Auxiliar | 91692 | SINAPI | SERRA CIRCULAR DE BANCADA COM MOTOR ELÉTRICO POTÊNCIA DE 5HP, COM COIFA PARA DISCO 10" - CHP DIURNO. AF_08/2015 | CHOR - CUSTOS HORÁRIOS DE MÁQUINAS E EQUIPAMENTOS |  | CHP | 0.005 | 0 | 36.18 | 0.18
Composição Auxiliar | 88262 | SINAPI | CARPINTEIRO DE FORMAS COM ENCARGOS COMPLEMENTARES | SEDI - SERVIÇOS DIVERSOS |  | H | 0.005 | 0 | 36.43 | 0.18
Insumo | 00001345 | SINAPI | CHAPA/PAINEL DE MADEIRA COMPENSADA PLASTIFICADA (MADEIRITE PLASTIFICADO) PARA FORMA DE CONCRETO, DE 2200 X 1100 MM, E = *17* MM | Material |  | M² | 1.05 | 0 | 74.96 | 78.7
[5 empty] | MO sem LS => | 0.95 | LS => | 0 | MO com LS => | 0.95
[5 empty] | Valor do BDI => | 0 |  | Valor com BDI => |  | 79.98
3.5.1.10 | Código | Banco | Descrição | Tipo |  | Und | Quant. | Porcent. | Valor Unit | Total
Composição | 89453 | SINAPI | ALVENARIA DE BLOCOS DE CONCRETO ESTRUTURAL 14X19X39 CM (ESPESSURA 14 CM), FBK = 4,5 MPA, UTILIZANDO PALHETA. AF_10/2022 | PARE - PAREDES/PAINEIS |  | m² | 1 |  | 87.46 | 87.46
Composição Auxiliar | 88309 | SINAPI | PEDREIRO COM ENCARGOS COMPLEMENTARES | SEDI - SERVIÇOS DIVERSOS |  | H | 0.45 | 0 | 36.91 | 16.6
Composição Auxiliar | 88316 | SINAPI | SERVENTE COM ENCARGOS COMPLEMENTARES | SEDI - SERVIÇOS DIVERSOS |  | H | 0.45 | 0 | 28.71 | 12.91
Composição Auxiliar | 88715 | SINAPI | ARGAMASSA TRAÇO 1:2:9 (EM VOLUME DE CIMENTO, CAL E AREIA MÉDIA ÚMIDA) PARA EMBOÇO/MASSA ÚNICA/ASSENTAMENTO DE ALVENARIA DE VEDAÇÃO, PREPARO MECÂNICO COM BETONEIRA 400 L. AF_08/2019 | SEDI - SERVIÇOS DIVERSOS |  | m³ | 0.0113 | 0 | 542.51 | 6.13
Insumo | 00038589 | SINAPI | MEIO BLOCO DE CONCRETO ESTRUTURAL 14 X 19 X 19 CM, FBK 4,5 MPA (NBR 6136) | Material |  | UN | 1.46 | 0 | 2.2 | 3.21
Insumo | 00038591 | SINAPI | BLOCO DE CONCRETO ESTRUTURAL 14 X 19 X 34 CM, FBK 4,5 MPA (NBR 6136) | Material |  | UN | 1.46 | 0 | 3.52 | 5.13
Insumo | 00025070 | SINAPI | BLOCO DE CONCRETO ESTRUTURAL 14 X 19 X 39 CM, FBK 4,5 MPA (NBR 6136) | Material |  | UN | 10.204 | 0 | 3.85 | 39.28
Insumo | 00038597 | SINAPI | CANALETA DE CONCRETO ESTRUTURAL 14 X 19 X 39 CM, FBK 4,5 MPA (NBR 6136) | Material |  | UN | 0.97 | 0 | 4.34 | 4.2
[5 empty] | MO sem LS => | 22.41 | LS => | 0 | MO com LS => | 22.41
[5 empty] | Valor do BDI => | 0 |  | Valor com BDI => |  | 87.46
3.5.1.11 | Código | Banco | Descrição | Tipo |  | Und | Quant. | Porcent. | Valor Unit | Total
Composição | 92770 | SINAPI | ARMAÇÃO DE LAJE DE ESTRUTURA CONVENCIONAL DE CONCRETO ARMADO UTILIZANDO AÇO CA-50 DE 8,0 MM - MONTAGEM. AF_06/2022 | FUES - FUNDAÇÕES E ESTRUTURAS |  | KG | 1 |  | 12.58 | 12.58
Composição Auxiliar | 88238 | SINAPI | AJUDANTE DE ARMADOR COM ENCARGOS COMPLEMENTARES | SEDI - SERVIÇOS DIVERSOS |  | H | 0.0066 | 0 | 30.23 | 0.19
Composição Auxiliar | 88245 | SINAPI | ARMADOR COM ENCARGOS COMPLEMENTARES | SEDI - SERVIÇOS DIVERSOS |  | H | 0.0403 | 0 | 36.65 | 1.47
Composição Auxiliar | 92802 | SINAPI | CORTE E DOBRA DE AÇO CA-50, DIÂMETRO DE 8,0 MM. AF_06/2022 | FUES - FUNDAÇÕES E ESTRUTURAS |  | KG | 1 | 0 | 10.1 | 10.1
Insumo | 00043132 | SINAPI | ARAME RECOZIDO 16 BWG, D = 1,65 MM (0,016 KG/M) OU 18 BWG, D = 1,25 MM (0,01 KG/M) | Material |  | KG | 0.025 | 0 | 26.45 | 0.66
Insumo | 00039017 | SINAPI | ESPACADOR / DISTANCIADOR CIRCULAR COM ENTRADA LATERAL, EM PLASTICO, PARA VERGALHAO *4,2 A 12,5* MM, COBRIMENTO 20 MM | Material |  | UN | 0.728 | 0 | 0.22 | 0.16
[5 empty] | MO sem LS => | 1.72 | LS => | 0 | MO com LS => | 1.72
[5 empty] | Valor do BDI => | 0 |  | Valor com BDI => |  | 12.58
3.5.1.12 | Código | Banco | Descrição | Tipo |  | Und | Quant. | Porcent. | Valor Unit | Total
Composição | 91341 | SINAPI | PORTA EM ALUMÍNIO DE ABRIR TIPO VENEZIANA COM GUARNIÇÃO, FIXAÇÃO COM PARAFUSOS - FORNECIMENTO E INSTALAÇÃO. AF_12/2019 | ESQV - ESQUADRIAS/FERRAGENS/VIDROS |  | m² | 1 |  | 1196.65 | 1196.65
Composição Auxiliar | 88316 | SINAPI | SERVENTE COM ENCARGOS COMPLEMENTARES | SEDI - SERVIÇOS DIVERSOS |  | H | 0.191 | 0 | 28.71 | 5.48
Composição Auxiliar | 88309 | SINAPI | PEDREIRO COM ENCARGOS COMPLEMENTARES | SEDI - SERVIÇOS DIVERSOS |  | H | 0.3826 | 0 | 36.91 | 14.12
Insumo | 00039025 | SINAPI | PORTA DE ABRIR, TIPO VENEZIANA, EM ALUMINIO, ACABAMENTO ANODIZADO NATURAL, 90 CM X 210 CM (LARGURA X ALTURA), SEM GUARNICAO/ALIZAR/VISTA | Material |  | UN | 0.5473 | 0 | 1380.81 | 755.71
Insumo | 00036888 | SINAPI | GUARNICAO / MOLDURA / ARREMATE DE ACABAMENTO PARA ESQUADRIA, EM ALUMINIO PERFIL 25, ACABAMENTO ANODIZADO BRANCO OU BRILHANTE, PARA 1 FACE | Material |  | M | 6.8504 | 0 | 57.06 | 390.88
Insumo | 00000142 | SINAPI | SELANTE ELASTICO MONOCOMPONENTE A BASE DE POLIURETANO (PU) PARA JUNTAS DIVERSAS | Material |  | 310ML | 0.8829 | 0 | 31.51 | 27.82
Insumo | 00007568 | SINAPI | BUCHA DE NYLON SEM ABA S10, COM PARAFUSO DE 6,10 X 65 MM EM ACO ZINCADO COM ROSCA SOBERBA, CABECA CHATA E FENDA PHILLIPS | Material |  | UN | 4.8166 | 0 | 0.55 | 2.64
[5 empty] | MO sem LS => | 14.29 | LS => | 0 | MO com LS => | 14.29
[5 empty] | Valor do BDI => | 0 |  | Valor com BDI => |  | 1196.65
3.5.2.1 | Código | Banco | Descrição | Tipo |  | Und | Quant. | Porcent. | Valor Unit | Total
Composição | cams.004 | Próprio | RETIRADA PISO BLOCOS INTERTRAVADOS DE CONCRETO C/JUNTAS - Copia da SBC (022753) | SEDI - SERVIÇOS DIVERSOS |  | m² | 1 |  | 5.68 | 5.68
Composição Auxiliar | 88316 | SINAPI | SERVENTE COM ENCARGOS COMPLEMENTARES | SEDI - SERVIÇOS DIVERSOS |  | H | 0.198 | 0 | 28.71 | 5.68
[5 empty] | MO sem LS => | 3.86 | LS => | 0 | MO com LS => | 3.86
[5 empty] | Valor do BDI => | 0 |  | Valor com BDI => |  | 5.68
Observação
Baseado na composição SBC (022753)
3.5.2.2 | Código | Banco | Descrição | Tipo |  | Und | Quant. | Porcent. | Valor Unit | Total
Composição | 96557 | SINAPI | CONCRETAGEM DE BLOCO DE COROAMENTO OU VIGA BALDRAME, FCK 30 MPA, COM USO DE BOMBA - LANÇAMENTO, ADENSAMENTO E ACABAMENTO. AF_01/2024 | FUES - FUNDAÇÕES E ESTRUTURAS |  | m³ | 1 |  | 664.21 | 664.21
Composição Auxiliar | 90586 | SINAPI | VIBRADOR DE IMERSÃO, DIÂMETRO DE PONTEIRA 45MM, MOTOR ELÉTRICO TRIFÁSICO POTÊNCIA DE 2 CV - CHP DIURNO. AF_06/2015 | CHOR - CUSTOS HORÁRIOS DE MÁQUINAS E EQUIPAMENTOS |  | CHP | 0.092 | 0 | 1.23 | 0.11
Composição Auxiliar | 90587 | SINAPI | VIBRADOR DE IMERSÃO, DIÂMETRO DE PONTEIRA 45MM, MOTOR ELÉTRICO TRIFÁSICO POTÊNCIA DE 2 CV - CHI DIURNO. AF_06/2015 | CHOR - CUSTOS HORÁRIOS DE MÁQUINAS E EQUIPAMENTOS |  | CHI | 0.075 | 0 | 0.53 | 0.03
Composição Auxiliar | 88309 | SINAPI | PEDREIRO COM ENCARGOS COMPLEMENTARES | SEDI - SERVIÇOS DIVERSOS |  | H | 0.334 | 0 | 36.91 | 12.32
Composição Auxiliar | 88316 | SINAPI | SERVENTE COM ENCARGOS COMPLEMENTARES | SEDI - SERVIÇOS DIVERSOS |  | H | 0.501 | 0 | 28.71 | 14.38
Insumo | 00001525 | SINAPI | CONCRETO USINADO BOMBEAVEL, CLASSE DE RESISTENCIA C30, BRITA 0 E 1, SLUMP = 100 +/- 20 MM, COM BOMBEAMENTO (DISPONIBILIZACAO DE BOMBA), SEM O LANCAMENTO (NBR 8953) | Material |  | M³ | 1.23 | 0 | 518.19 | 637.37
[5 empty] | MO sem LS => | 18.99 | LS => | 0 | MO com LS => | 18.99
[5 empty] | Valor do BDI => | 0 |  | Valor com BDI => |  | 664.21
3.5.2.3 | Código | Banco | Descrição | Tipo |  | Und | Quant. | Porcent. | Valor Unit | Total
Composição | 15.03.150 | CPOS/CDHU | FORNECIMENTO E MONTAGEM DE ESTRUTURA METÁLICA EM PERFIL METALON, SEM PINTURA | 15.03 |  | kg | 1 |  | 18.79 | 18.79
Composição Auxiliar | 88251 | SINAPI | AUXILIAR DE SERRALHEIRO COM ENCARGOS COMPLEMENTARES | SEDI - SERVIÇOS DIVERSOS |  | H | 0.11 | 0 | 30.23 | 3.32
Insumo | E.04.000.037504 | CPOS/CDHU | Tubo metálico metalon, referência 60 x 60 x 3,75mm | Material |  | M | 0.1642 | 0 | 69.1 | 11.34
Insumo | B.01.000.010144 | CPOS/CDHU | SERRALHEIRO | Mão de Obra |  | h | 0.11 | 0 | 36.06 | 3.96
Insumo | E.05.000.026662 | CPOS/CDHU | Chapa de aço ASTM A-36 de 1/4´ | Material |  | KG | 0.0168 | 0 | 10.15 | 0.17
[5 empty] | MO sem LS => | 6.26 | LS => | 0 | MO com LS => | 6.26
[5 empty] | Valor do BDI => | 0 |  | Valor com BDI => |  | 18.79
3.5.2.4 | Código | Banco | Descrição | Tipo |  | Und | Quant. | Porcent. | Valor Unit | Total
Composição | 111301 | SBC | CANTONEIRA ACO ABAS IGUAIS 1.1/4""x1/8"" | ESQUADRIAS DE FERRO |  | M | 1 |  | 36.93 | 36.93
Composição Auxiliar | 88315 | SINAPI | SERRALHEIRO COM ENCARGOS COMPLEMENTARES | SEDI - SERVIÇOS DIVERSOS |  | H | 0.429 | 0 | 36.65 | 15.72
Insumo | 099662 | SBC | AJUDANTE DE SERRALHEIRO | Mão de Obra |  | H | 0.429 | 0 | 20.7235 | 8.89
Insumo | 013015 | SBC | PERFIL "L" ABAS IGUAIS 1.1/4"x1/8" (1,50kg/m) | Material |  | KG | 1.52 | 0 | 8.11 | 12.32
[5 empty] | MO sem LS => | 20.63 | LS => | 0 | MO com LS => | 20.63
[5 empty] | Valor do BDI => | 0 |  | Valor com BDI => |  | 36.93
3.5.2.5 | Código | Banco | Descrição | Tipo |  | Und | Quant. | Porcent. | Valor Unit | Total
Composição | 180222 | SBC | PINTURA DUAS DEMAOS TINTA ESMALTE EM SUPERFICIE METALICA | PINTURAS |  | m² | 1 |  | 49.31 | 49.31
Composição Auxiliar | 88316 | SINAPI | SERVENTE COM ENCARGOS COMPLEMENTARES | SEDI - SERVIÇOS DIVERSOS |  | H | 0.77 | 0 | 28.71 | 22.1
Insumo | 008104 | SBC | TINTA ESMALTE GRAFITE FOSCO CORAL | Material |  | L | 0.12 | 0 | 38.58 | 4.62
Insumo | 099550 | SBC | PINTOR | Mão de Obra |  | H | 0.77 | 0 | 27.0616 | 20.83
Insumo | 006401 | SBC | SOLVENTE (AGUARAS MINERAL) | Material |  | L | 0.05 | 0 | 22.7 | 1.13
Insumo | 037129 | SBC | LIXA FERRO 150 | Material |  | UN | 0.3 | 0 | 2.12 | 0.63
[5 empty] | MO sem LS => | 35.86 | LS => | 0 | MO com LS => | 35.86
[5 empty] | Valor do BDI => | 0 |  | Valor com BDI => |  | 49.31
3.5.2.6 | Código | Banco | Descrição | Tipo |  | Und | Quant. | Porcent. | Valor Unit | Total
Composição | 100600 | SBC | COBERTURA TELHA METALICA ACO GALVALUME TRAPEZOIDAL TR25 3 | COBERTURAS |  | m² | 1 |  | 199.99 | 199.99
Composição Auxiliar | 88239 | SINAPI | AJUDANTE DE CARPINTEIRO COM ENCARGOS COMPLEMENTARES | SEDI - SERVIÇOS DIVERSOS |  | H | 0.149 | 0 | 30.08 | 4.48
Composição Auxiliar | 88323 | SINAPI | TELHADISTA COM ENCARGOS COMPLEMENTARES | SEDI - SERVIÇOS DIVERSOS |  | H | 0.139 | 0 | 36.1 | 5.01
Insumo | 018566 | SBC | TELHA - CUMEEIRA EM ACO PARA ISOTELHA TRAPEZOIDAL TP40 1 METRO | Material |  | UN | 0.05 | 0 | 109.78 | 5.48
Insumo | 018569 | SBC | TELHA - HASTE DE ALUMINIO 5/16" x 150mm COM ARRUELA VEDACAO PARA TELHADO | Material |  | UN | 2.356 | 0 | 1.83 | 4.31
Insumo | 018568 | SBC | TELHA - RUFO INTERNO/EXTERNO EM CHAPA ACO GALVANIZADA 24 CORTE 25cm | Material |  | M | 2 | 0 | 32.65 | 65.3
Insumo | 018567 | SBC | TELHA - RUFO EXTERNO (CONTRA RUFO) EM ACO GALVANIZADO COM 28cm | Material |  | M | 0.05 | 0 | 34.96 | 1.74
Insumo | 041118 | SBC | TELHA METALICA ACO GALVALUME TRAPEZOIDAL SEM PINTURA TR25 0,50x3,0m | Material |  | m² | 1.05 | 0 | 108.26 | 113.67
[5 empty] | MO sem LS => | 6.88 | LS => | 0 | MO com LS => | 6.88
[5 empty] | Valor do BDI => | 0 |  | Valor com BDI => |  | 199.99
3.5.2.7 | Código | Banco | Descrição | Tipo |  | Und | Quant. | Porcent. | Valor Unit | Total
Composição | 88497 | SINAPI | EMASSAMENTO COM MASSA LÁTEX, APLICAÇÃO EM PAREDE, DUAS DEMÃOS, LIXAMENTO MANUAL. AF_04/2023 | PINT - PINTURAS |  | m² | 1 |  | 23.62 | 23.62
Composição Auxiliar | 88316 | SINAPI | SERVENTE COM ENCARGOS COMPLEMENTARES | SEDI - SERVIÇOS DIVERSOS |  | H | 0.1203 | 0 | 28.71 | 3.45
Composição Auxiliar | 88310 | SINAPI | PINTOR COM ENCARGOS COMPLEMENTARES | SEDI - SERVIÇOS DIVERSOS |  | H | 0.361 | 0 | 38.54 | 13.91
Insumo | 00043626 | SINAPI | MASSA CORRIDA PARA SUPERFICIES DE AMBIENTES INTERNOS | Material |  | KG | 1.3389 | 0 | 4.59 | 6.14
Insumo | 00003767 | SINAPI | LIXA EM FOLHA PARA PAREDE OU MADEIRA, NUMERO 120, COR VERMELHA | Material |  | UN | 0.0802 | 0 | 1.55 | 0.12
[5 empty] | MO sem LS => | 12.24 | LS => | 0 | MO com LS => | 12.24
[5 empty] | Valor do BDI => | 0 |  | Valor com BDI => |  | 23.62
3.5.2.8 | Código | Banco | Descrição | Tipo |  | Und | Quant. | Porcent. | Valor Unit | Total
Composição | 88489 | SINAPI | PINTURA LÁTEX ACRÍLICA PREMIUM, APLICAÇÃO MANUAL EM PAREDES, DUAS DEMÃOS. AF_04/2023 | PINT - PINTURAS |  | m² | 1 |  | 14.22 | 14.22
Composição Auxiliar | 88316 | SINAPI | SERVENTE COM ENCARGOS COMPLEMENTARES | SEDI - SERVIÇOS DIVERSOS |  | H | 0.0544 | 0 | 28.71 | 1.56
Composição Auxiliar | 88310 | SINAPI | PINTOR COM ENCARGOS COMPLEMENTARES | SEDI - SERVIÇOS DIVERSOS |  | H | 0.1631 | 0 | 38.54 | 6.28
Insumo | 00007356 | SINAPI | TINTA LATEX ACRILICA PREMIUM, COR BRANCO FOSCO | Material |  | L | 0.2285 | 0 | 27.93 | 6.38
[5 empty] | MO sem LS => | 5.53 | LS => | 0 | MO com LS => | 5.53
[5 empty] | Valor do BDI => | 0 |  | Valor com BDI => |  | 14.22
3.5.2.9 | Código | Banco | Descrição | Tipo |  | Und | Quant. | Porcent. | Valor Unit | Total
Composição | 88496 | SINAPI | EMASSAMENTO COM MASSA LÁTEX, APLICAÇÃO EM TETO, DUAS DEMÃOS, LIXAMENTO MANUAL. AF_04/2023 | PINT - PINTURAS |  | m² | 1 |  | 41.94 | 41.94
Composição Auxiliar | 88316 | SINAPI | SERVENTE COM ENCARGOS COMPLEMENTARES | SEDI - SERVIÇOS DIVERSOS |  | H | 0.2473 | 0 | 28.71 | 7.09
Composição Auxiliar | 88310 | SINAPI | PINTOR COM ENCARGOS COMPLEMENTARES | SEDI - SERVIÇOS DIVERSOS |  | H | 0.7419 | 0 | 38.54 | 28.59
Insumo | 00043626 | SINAPI | MASSA CORRIDA PARA SUPERFICIES DE AMBIENTES INTERNOS | Material |  | KG | 1.3389 | 0 | 4.59 | 6.14
Insumo | 00003767 | SINAPI | LIXA EM FOLHA PARA PAREDE OU MADEIRA, NUMERO 120, COR VERMELHA | Material |  | UN | 0.0802 | 0 | 1.55 | 0.12
[5 empty] | MO sem LS => | 25.18 | LS => | 0 | MO com LS => | 25.18
[5 empty] | Valor do BDI => | 0 |  | Valor com BDI => |  | 41.94
3.5.2.10 | Código | Banco | Descrição | Tipo |  | Und | Quant. | Porcent. | Valor Unit | Total
Composição | 88488 | SINAPI | PINTURA LÁTEX ACRÍLICA PREMIUM, APLICAÇÃO MANUAL EM TETO, DUAS DEMÃOS. AF_04/2023 | PINT - PINTURAS |  | m² | 1 |  | 17.29 | 17.29
Composição Auxiliar | 88310 | SINAPI | PINTOR COM ENCARGOS COMPLEMENTARES | SEDI - SERVIÇOS DIVERSOS |  | H | 0.227 | 0 | 38.54 | 8.74
Composição Auxiliar | 88316 | SINAPI | SERVENTE COM ENCARGOS COMPLEMENTARES | SEDI - SERVIÇOS DIVERSOS |  | H | 0.0757 | 0 | 28.71 | 2.17
Insumo | 00007356 | SINAPI | TINTA LATEX ACRILICA PREMIUM, COR BRANCO FOSCO | Material |  | L | 0.2285 | 0 | 27.93 | 6.38
[5 empty] | MO sem LS => | 7.7 | LS => | 0 | MO com LS => | 7.7
[5 empty] | Valor do BDI => | 0 |  | Valor com BDI => |  | 17.29
3.5.3.1 | Código | Banco | Descrição | Tipo |  | Und | Quant. | Porcent. | Valor Unit | Total
Composição | 99814 | SINAPI | LIMPEZA DE SUPERFÍCIE COM JATO DE ALTA PRESSÃO. AF_04/2019 | SEDI - SERVIÇOS DIVERSOS |  | m² | 1 |  | 2.6 | 2.6
Composição Auxiliar | 88316 | SINAPI | SERVENTE COM ENCARGOS COMPLEMENTARES | SEDI - SERVIÇOS DIVERSOS |  | H | 0.089 | 0 | 28.71 | 2.55
Composição Auxiliar | 99833 | SINAPI | LAVADORA DE ALTA PRESSAO (LAVA-JATO) PARA AGUA FRIA, PRESSAO DE OPERACAO ENTRE 1400 E 1900 LIB/POL2, VAZAO MAXIMA ENTRE 400 E 700 L/H - CHP DIURNO. AF_05/2023 | CHOR - CUSTOS HORÁRIOS DE MÁQUINAS E EQUIPAMENTOS |  | CHP | 0.015 | 0 | 3.5 | 0.05
[5 empty] | MO sem LS => | 1.73 | LS => | 0 | MO com LS => | 1.73
[5 empty] | Valor do BDI => | 0 |  | Valor com BDI => |  | 2.6
3.5.3.2 | Código | Banco | Descrição | Tipo |  | Und | Quant. | Porcent. | Valor Unit | Total
Composição | 103330 | SINAPI | ALVENARIA DE VEDAÇÃO DE BLOCOS CERÂMICOS FURADOS NA HORIZONTAL DE 11,5X19X19 CM (ESPESSURA 11,5 CM) E ARGAMASSA DE ASSENTAMENTO COM PREPARO EM BETONEIRA. AF_12/2021 | PARE - PAREDES/PAINEIS |  | m² | 1 |  | 94.68 | 94.68
Composição Auxiliar | 88316 | SINAPI | SERVENTE COM ENCARGOS COMPLEMENTARES | SEDI - SERVIÇOS DIVERSOS |  | H | 0.6 | 0 | 28.71 | 17.22
Composição Auxiliar | 88309 | SINAPI | PEDREIRO COM ENCARGOS COMPLEMENTARES | SEDI - SERVIÇOS DIVERSOS |  | H | 1.2 | 0 | 36.91 | 44.29
Composição Auxiliar | 87292 | SINAPI | ARGAMASSA TRAÇO 1:2:8 (EM VOLUME DE CIMENTO, CAL E AREIA MÉDIA ÚMIDA) PARA EMBOÇO/MASSA ÚNICA/ASSENTAMENTO DE ALVENARIA DE VEDAÇÃO, PREPARO MECÂNICO COM BETONEIRA 400 L. AF_08/2019 | SEDI - SERVIÇOS DIVERSOS |  | m³ | 0.0098 | 0 | 571.56 | 5.6
Insumo | 00037395 | SINAPI | PINO DE ACO COM FURO, HASTE = 27 MM (ACAO DIRETA) | Material |  | CENTO | 0.01 | 0 | 44.88 | 0.44
Insumo | 00034558 | SINAPI | TELA DE ACO SOLDADA GALVANIZADA/ZINCADA PARA ALVENARIA, FIO D = *1,20 A 1,70* MM, MALHA 15 X 15 MM, (C X L) *50 X 10,5* CM | Material |  | M | 0.42 | 0 | 3.27 | 1.37
Insumo | 00038783 | SINAPI | BLOCO CERAMICO / TIJOLO VAZADO PARA ALVENARIA DE VEDACAO, FUROS NA HORIZONTAL DE 11,5 X 19 X 19 CM (L X A X C) | Material |  | UN | 28.31 | 0 | 0.91 | 25.76
[5 empty] | MO sem LS => | 45.96 | LS => | 0 | MO com LS => | 45.96
[5 empty] | Valor do BDI => | 0 |  | Valor com BDI => |  | 94.68
3.5.3.3 | Código | Banco | Descrição | Tipo |  | Und | Quant. | Porcent. | Valor Unit | Total
Composição | 87894 | SINAPI | CHAPISCO APLICADO EM ALVENARIA (SEM PRESENÇA DE VÃOS) E ESTRUTURAS DE CONCRETO DE FACHADA, COM COLHER DE PEDREIRO. ARGAMASSA TRAÇO 1:3 COM PREPARO EM BETONEIRA 400L. AF_10/2022 | REVE - REVESTIMENTO E TRATAMENTO DE SUPERFÍCIES |  | m² | 1 |  | 8.53 | 8.53
Composição Auxiliar | 87313 | SINAPI | ARGAMASSA TRAÇO 1:3 (EM VOLUME DE CIMENTO E AREIA GROSSA ÚMIDA) PARA CHAPISCO CONVENCIONAL, PREPARO MECÂNICO COM BETONEIRA 400 L. AF_08/2019 | SEDI - SERVIÇOS DIVERSOS |  | m³ | 0.0037 | 0 | 558.88 | 2.06
Composição Auxiliar | 88316 | SINAPI | SERVENTE COM ENCARGOS COMPLEMENTARES | SEDI - SERVIÇOS DIVERSOS |  | H | 0.0465 | 0 | 28.71 | 1.33
Composição Auxiliar | 88309 | SINAPI | PEDREIRO COM ENCARGOS COMPLEMENTARES | SEDI - SERVIÇOS DIVERSOS |  | H | 0.1394 | 0 | 36.91 | 5.14
[5 empty] | MO sem LS => | 5.14 | LS => | 0 | MO com LS => | 5.14
[5 empty] | Valor do BDI => | 0 |  | Valor com BDI => |  | 8.53
3.5.3.4 | Código | Banco | Descrição | Tipo |  | Und | Quant. | Porcent. | Valor Unit | Total
Composição | 87778 | SINAPI | EMBOÇO OU MASSA ÚNICA EM ARGAMASSA INDUSTRIALIZADA, PREPARO MECÂNICO E APLICAÇÃO COM EQUIPAMENTO DE MISTURA E PROJEÇÃO DE 1,5 M3/H DE ARGAMASSA EM PANOS DE FACHADA COM PRESENÇA DE VÃOS, ESPESSURA DE 25 MM. AF_08/2022 | REVE - REVESTIMENTO E TRATAMENTO DE SUPERFÍCIES |  | m² | 1 |  | 95.7 | 95.7
Composição Auxiliar | 87407 | SINAPI | ARGAMASSA INDUSTRIALIZADA PARA REVESTIMENTOS, MISTURA E PROJEÇÃO DE 1,5 M³/H DE ARGAMASSA. AF_08/2019 | SEDI - SERVIÇOS DIVERSOS |  | m³ | 0.0314 | 0 | 1676.72 | 52.64
Composição Auxiliar | 88309 | SINAPI | PEDREIRO COM ENCARGOS COMPLEMENTARES | SEDI - SERVIÇOS DIVERSOS |  | H | 0.617 | 0 | 36.91 | 22.77
Composição Auxiliar | 88316 | SINAPI | SERVENTE COM ENCARGOS COMPLEMENTARES | SEDI - SERVIÇOS DIVERSOS |  | H | 0.617 | 0 | 28.71 | 17.71
Insumo | 00037411 | SINAPI | TELA DE ACO SOLDADA GALVANIZADA/ZINCADA PARA ALVENARIA, FIO D = *1,24 MM, MALHA 25 X 25 MM | Material |  | M² | 0.1388 | 0 | 18.62 | 2.58
[5 empty] | MO sem LS => | 32.4 | LS => | 0 | MO com LS => | 32.4
[5 empty] | Valor do BDI => | 0 |  | Valor com BDI => |  | 95.7
3.5.3.5 | Código | Banco | Descrição | Tipo |  | Und | Quant. | Porcent. | Valor Unit | Total
Composição | 88489 | SINAPI | PINTURA LÁTEX ACRÍLICA PREMIUM, APLICAÇÃO MANUAL EM PAREDES, DUAS DEMÃOS. AF_04/2023 | PINT - PINTURAS |  | m² | 1 |  | 14.22 | 14.22
Composição Auxiliar | 88316 | SINAPI | SERVENTE COM ENCARGOS COMPLEMENTARES | SEDI - SERVIÇOS DIVERSOS |  | H | 0.0544 | 0 | 28.71 | 1.56
Composição Auxiliar | 88310 | SINAPI | PINTOR COM ENCARGOS COMPLEMENTARES | SEDI - SERVIÇOS DIVERSOS |  | H | 0.1631 | 0 | 38.54 | 6.28
Insumo | 00007356 | SINAPI | TINTA LATEX ACRILICA PREMIUM, COR BRANCO FOSCO | Material |  | L | 0.2285 | 0 | 27.93 | 6.38
[5 empty] | MO sem LS => | 5.53 | LS => | 0 | MO com LS => | 5.53
[5 empty] | Valor do BDI => | 0 |  | Valor com BDI => |  | 14.22
3.5.3.6 | Código | Banco | Descrição | Tipo |  | Und | Quant. | Porcent. | Valor Unit | Total
Composição | 88488 | SINAPI | PINTURA LÁTEX ACRÍLICA PREMIUM, APLICAÇÃO MANUAL EM TETO, DUAS DEMÃOS. AF_04/2023 | PINT - PINTURAS |  | m² | 1 |  | 17.29 | 17.29
Composição Auxiliar | 88310 | SINAPI | PINTOR COM ENCARGOS COMPLEMENTARES | SEDI - SERVIÇOS DIVERSOS |  | H | 0.227 | 0 | 38.54 | 8.74
Composição Auxiliar | 88316 | SINAPI | SERVENTE COM ENCARGOS COMPLEMENTARES | SEDI - SERVIÇOS DIVERSOS |  | H | 0.0757 | 0 | 28.71 | 2.17
Insumo | 00007356 | SINAPI | TINTA LATEX ACRILICA PREMIUM, COR BRANCO FOSCO | Material |  | L | 0.2285 | 0 | 27.93 | 6.38
[5 empty] | MO sem LS => | 7.7 | LS => | 0 | MO com LS => | 7.7
[5 empty] | Valor do BDI => | 0 |  | Valor com BDI => |  | 17.29
3.5.3.7 | Código | Banco | Descrição | Tipo |  | Und | Quant. | Porcent. | Valor Unit | Total
Composição | 100701 | SINAPI | PORTA DE FERRO, DE ABRIR, TIPO GRADE COM CHAPA, COM GUARNIÇÕES. AF_12/2019 | ESQV - ESQUADRIAS/FERRAGENS/VIDROS |  | m² | 1 |  | 1244.31 | 1244.31
Composição Auxiliar | 88309 | SINAPI | PEDREIRO COM ENCARGOS COMPLEMENTARES | SEDI - SERVIÇOS DIVERSOS |  | H | 0.457 | 0 | 36.91 | 16.86
Composição Auxiliar | 88627 | SINAPI | ARGAMASSA TRAÇO 1:0,5:4,5 (EM VOLUME DE CIMENTO, CAL E AREIA MÉDIA ÚMIDA) PARA ASSENTAMENTO DE ALVENARIA, PREPARO MANUAL. AF_08/2019 | SEDI - SERVIÇOS DIVERSOS |  | m³ | 0.012 | 0 | 687 | 8.24
Composição Auxiliar | 88316 | SINAPI | SERVENTE COM ENCARGOS COMPLEMENTARES | SEDI - SERVIÇOS DIVERSOS |  | H | 0.229 | 0 | 28.71 | 6.57
Insumo | 00004930 | SINAPI | PORTA DE ABRIR / GIRO, EM GRADIL FERRO, COM BARRA CHATA 3 CM X 1/4", COM REQUADRO E GUARNICAO - COMPLETO - ACABAMENTO NATURAL | Material |  | M² | 1 | 0 | 1212.64 | 1212.64
[5 empty] | MO sem LS => | 19.14 | LS => | 0 | MO com LS => | 19.14
[5 empty] | Valor do BDI => | 0 |  | Valor com BDI => |  | 1244.31
4.1.1 | Código | Banco | Descrição | Tipo |  | Und | Quant. | Porcent. | Valor Unit | Total
Composição | 84191 | SINAPI | PISO EM GRANILITE, MARMORITE OU GRANITINA ESPESSURA 8 MM, INCLUSO JUNTAS DE DILATACAO PLASTICAS | PISO - PISOS |  | m² | 1 |  | 161.48 | 161.48
Composição Auxiliar | 88309 | SINAPI | PEDREIRO COM ENCARGOS COMPLEMENTARES | SEDI - SERVIÇOS DIVERSOS |  | H | 0.6 | 0 | 36.91 | 22.14
Composição Auxiliar | 87373 | SINAPI | ARGAMASSA TRAÇO 1:4 (EM VOLUME DE CIMENTO E AREIA MÉDIA ÚMIDA) PARA CONTRAPISO, PREPARO MANUAL. AF_08/2019 | SEDI - SERVIÇOS DIVERSOS |  | m³ | 0.02 | 0 | 795.33 | 15.9
Composição Auxiliar | 88316 | SINAPI | SERVENTE COM ENCARGOS COMPLEMENTARES | SEDI - SERVIÇOS DIVERSOS |  | H | 0.3 | 0 | 28.71 | 8.61
Insumo | 00003671 | SINAPI | JUNTA PLASTICA DE DILATACAO PARA PISOS, COR CINZA, 17 X 3 MM (ALTURA X ESPESSURA) | Material |  | M | 1 | 0 | 1.33 | 1.33
Insumo | 00004786 | SINAPI | PISO EM GRANILITE, MARMORITE OU GRANITINA, AGREGADO COR PRETO, CINZA, PALHA OU BRANCO, E= *8* MM (INCLUSO EXECUCAO) | Material |  | M² | 1 | 0 | 113.5 | 113.5
[5 empty] | MO sem LS => | 26.72 | LS => | 0 | MO com LS => | 26.72
[5 empty] | Valor do BDI => | 0 |  | Valor com BDI => |  | 161.48
4.1.2 | Código | Banco | Descrição | Tipo |  | Und | Quant. | Porcent. | Valor Unit | Total
Composição | 210041 | SBC | POLIMENTO PISO MARMORITE/GRANITINA C/ESMERILHADEIRA ELETRICA | LIMPEZA |  | m² | 1 |  | 29.55 | 29.55
Insumo | 099910 | SBC | OPERADOR DE MAQUINAS E EQUIPAMENTOS | Mão de Obra |  | H | 0.024 | 0 | 27.0616 | 0.64
Insumo | 006758 | SBC | CERA EM PASTA PARA MARMORE E GRANITO BELLINZONI 350GR | Material |  | UN | 0.2 | 0 | 59 | 11.8
Insumo | 070581 | SBC | FERRAMENTA - ESMERILHADEIRA ANGULAR 4.1/2" BOSCH 850W 127V COM 3 DISCOS GWS850 | Material |  | UN | 0.025 | 0 | 349.9 | 8.74
Insumo | 006401 | SBC | SOLVENTE (AGUARAS MINERAL) | Material |  | L | 0.369 | 0 | 22.7 | 8.37
[5 empty] | MO sem LS => | 0.64 | LS => | 0 | MO com LS => | 0.64
[5 empty] | Valor do BDI => | 0 |  | Valor com BDI => |  | 29.55
4.1.3 | Código | Banco | Descrição | Tipo |  | Und | Quant. | Porcent. | Valor Unit | Total
Composição | 171350 | SBC | REGULARIZACAO PISO ARGAMASSA PREFABRICADA QUALIMASSA 3,0cm | PAVIMENTACOES EXTERNAS |  | m² | 1 |  | 36.82 | 36.82
Composição Auxiliar | 88309 | SINAPI | PEDREIRO COM ENCARGOS COMPLEMENTARES | SEDI - SERVIÇOS DIVERSOS |  | H | 0.238 | 0 | 36.91 | 8.78
Composição Auxiliar | 88316 | SINAPI | SERVENTE COM ENCARGOS COMPLEMENTARES | SEDI - SERVIÇOS DIVERSOS |  | H | 0.308 | 0 | 28.71 | 8.84
Insumo | 087021 | SBC | ARGAMASSA PREFABRICADA PARA CONTRAPISO MATRIX VOTORANTIN (12,80 kg/m2xcm) | Material |  | KG | 38.4 | 0 | 0.5 | 19.2
[5 empty] | MO sem LS => | 12.58 | LS => | 0 | MO com LS => | 12.58
[5 empty] | Valor do BDI => | 0 |  | Valor com BDI => |  | 36.82
4.1.4 | Código | Banco | Descrição | Tipo |  | Und | Quant. | Porcent. | Valor Unit | Total
Composição | 104598 | SINAPI | REVESTIMENTO CERÂMICO PARA PISO COM PLACAS TIPO PORCELANATO DE DIMENSÕES 80X80 CM APLICADA EM AMBIENTES DE ÁREA MAIOR QUE 10 M². AF_02/2023_PE | PISO - PISOS |  | m² | 1 |  | 121.67 | 121.67
Composição Auxiliar | 88256 | SINAPI | AZULEJISTA OU LADRILHISTA COM ENCARGOS COMPLEMENTARES | SEDI - SERVIÇOS DIVERSOS |  | H | 0.5348 | 0 | 36.73 | 19.64
Composição Auxiliar | 88316 | SINAPI | SERVENTE COM ENCARGOS COMPLEMENTARES | SEDI - SERVIÇOS DIVERSOS |  | H | 0.1694 | 0 | 28.71 | 4.86
Insumo | 00045190 | SINAPI | PISO EM PORCELANATO, RETIFICADO, LISO, MONOCOLOR, ACETINADO OU POLIDO, FORMATO MAIOR QUE 2500 ATE 6400 CM2 | Material |  | m² | 1.0728 | 0 | 70.59 | 75.72
Insumo | 00034357 | SINAPI | REJUNTE CIMENTICIO, QUALQUER COR | Material |  | KG | 0.106 | 0 | 4.4 | 0.46
Insumo | 00037595 | SINAPI | ARGAMASSA COLANTE TIPO AC III | Material |  | KG | 9.13 | 0 | 2.3 | 20.99
[5 empty] | MO sem LS => | 17.98 | LS => | 0 | MO com LS => | 17.98
[5 empty] | Valor do BDI => | 0 |  | Valor com BDI => |  | 121.67
4.1.5 | Código | Banco | Descrição | Tipo |  | Und | Quant. | Porcent. | Valor Unit | Total
Composição | 104619 | SINAPI | RODAPÉ CERÂMICO DE 7CM DE ALTURA COM PLACAS TIPO ESMALTADA DE DIMENSÕES 80X80CM. AF_02/2023 | REVE - REVESTIMENTO E TRATAMENTO DE SUPERFÍCIES |  | M | 1 |  | 15.36 | 15.36
Composição Auxiliar | 88316 | SINAPI | SERVENTE COM ENCARGOS COMPLEMENTARES | SEDI - SERVIÇOS DIVERSOS |  | H | 0.0343 | 0 | 28.71 | 0.98
Composição Auxiliar | 88256 | SINAPI | AZULEJISTA OU LADRILHISTA COM ENCARGOS COMPLEMENTARES | SEDI - SERVIÇOS DIVERSOS |  | H | 0.0934 | 0 | 36.73 | 3.43
Insumo | 00001292 | SINAPI | PISO EM CERAMICA ESMALTADA, COR LISA, PEI MAIOR OU IGUAL A 4, FORMATO MAIOR QUE 2025 CM2 | Material |  | M² | 0.2363 | 0 | 42.75 | 10.1
Insumo | 00001381 | SINAPI | ARGAMASSA COLANTE AC I PARA CERAMICAS | Material |  | KG | 0.6392 | 0 | 0.75 | 0.47
Insumo | 00034357 | SINAPI | REJUNTE CIMENTICIO, QUALQUER COR | Material |  | KG | 0.0878 | 0 | 4.4 | 0.38
[5 empty] | MO sem LS => | 3.22 | LS => | 0 | MO com LS => | 3.22
[5 empty] | Valor do BDI => | 0 |  | Valor com BDI => |  | 15.36
4.1.6 | Código | Banco | Descrição | Tipo |  | Und | Quant. | Porcent. | Valor Unit | Total
Composição | 160193 | SBC | IMPERMEABILIZACAO DE PISO DE SUB-SOLO EM PRESENCA DE UMIDADE | TRATAMENTOS E IMPERMEABILIZACOES |  | m² | 1 |  | 168.02 | 168.02
Composição Auxiliar | 88270 | SINAPI | IMPERMEABILIZADOR COM ENCARGOS COMPLEMENTARES | SEDI - SERVIÇOS DIVERSOS |  | H | 1.587 | 0 | 36.91 | 58.57
Insumo | 099618 | SBC | AJUDANTE ESPECIALIZADO - IMPERMEABILIZADOR | Mão de Obra |  | H | 1.785 | 0 | 20.7235 | 36.99
Insumo | 000050 | SBC | CIMENTO PORTLAND CP III 32RS NBR 11578 (quilo) | Material |  | KG | 6.86 | 0 | 0.69 | 4.73
Insumo | 052110 | SBC | EMULSAO KZ ADESIVA A BASE DE ACRILICO VIAPOL | Material |  | KG | 0.15 | 0 | 16.03 | 2.4
Insumo | 000098 | SBC | AREIA MEDIA LAVADA | Material |  | m³ | 0.032 | 0 | 119.08 | 3.81
Insumo | 052105 | SBC | EMULSAO BASE ACRILICO IMPERMEABILIZANTE HEY'DI CRYL CRISTALIZANTE ULTRA RAPIDO PO 2 | Material |  | KG | 0.7 | 0 | 15.51 | 10.85
Insumo | 008671 | SBC | IMPERMEABILIZANTE VIAPOL SECA PO 2 INSTANTANEO (ANTIGO PO 2) | Material |  | KG | 1.6 | 0 | 18.51 | 29.61
Insumo | 052102 | SBC | IMPERMEABILIZANTE PO 1 + PO 2 VIAPOL | Material |  | KG | 1.5 | 0 | 14.04 | 21.06
[5 empty] | MO sem LS => | 80.83 | LS => | 0 | MO com LS => | 80.83
[5 empty] | Valor do BDI => | 0 |  | Valor com BDI => |  | 168.02
4.1.7 | Código | Banco | Descrição | Tipo |  | Und | Quant. | Porcent. | Valor Unit | Total
Composição | TJPR.CAMS.92 | Próprio | PISO TATIL OU ALERTA DIRECIONAL EM BORRACHA COR 25x25cm | PISO - PISOS |  | m² | 1 |  | 303.75 | 303.75
Composição Auxiliar | 88309 | SINAPI | PEDREIRO COM ENCARGOS COMPLEMENTARES | SEDI - SERVIÇOS DIVERSOS |  | H | 0.965 | 0 | 36.91 | 35.61
Insumo | 00038181 | SINAPI | PISO TATIL ALERTA OU DIRECIONAL, DE BORRACHA, COLORIDO, 25 X 25 CM, E = 5 MM, PARA COLA | Material |  | m² | 1.05 | 0 | 231.87 | 243.46
Insumo | 025824 | SBC | COLA DE CONTATO EXTRA 2,8 KG CASCOLA | Material |  | UN | 0.13 | 0 | 189.9 | 24.68
[5 empty] | MO sem LS => | 26.66 | LS => | 0 | MO com LS => | 26.66
[5 empty] | Valor do BDI => | 0 |  | Valor com BDI => |  | 303.75
Observação
Copia da SBC (202303) - PISO TATIL OU ALERTA DIRECIONAL EM BORRACHA COR 25x25cm considerando os coeficientes. Alterado o insumo e a mão de obra para sinapi.
4.1.8 | Código | Banco | Descrição | Tipo |  | Und | Quant. | Porcent. | Valor Unit | Total
Composição | TJPR.CAMS.92 | Próprio | PISO TATIL OU ALERTA DIRECIONAL EM BORRACHA COR 25x25cm | PISO - PISOS |  | m² | 1 |  | 303.75 | 303.75
Composição Auxiliar | 88309 | SINAPI | PEDREIRO COM ENCARGOS COMPLEMENTARES | SEDI - SERVIÇOS DIVERSOS |  | H | 0.965 | 0 | 36.91 | 35.61
Insumo | 00038181 | SINAPI | PISO TATIL ALERTA OU DIRECIONAL, DE BORRACHA, COLORIDO, 25 X 25 CM, E = 5 MM, PARA COLA | Material |  | m² | 1.05 | 0 | 231.87 | 243.46
Insumo | 025824 | SBC | COLA DE CONTATO EXTRA 2,8 KG CASCOLA | Material |  | UN | 0.13 | 0 | 189.9 | 24.68
[5 empty] | MO sem LS => | 26.66 | LS => | 0 | MO com LS => | 26.66
[5 empty] | Valor do BDI => | 0 |  | Valor com BDI => |  | 303.75
Observação
Copia da SBC (202303) - PISO TATIL OU ALERTA DIRECIONAL EM BORRACHA COR 25x25cm considerando os coeficientes. Alterado o insumo e a mão de obra para sinapi.
4.1.9 | Código | Banco | Descrição | Tipo |  | Und | Quant. | Porcent. | Valor Unit | Total
Composição | 98689 | SINAPI | SOLEIRA EM GRANITO, LARGURA 15 CM, ESPESSURA 2,0 CM. AF_09/2020 | PISO - PISOS |  | M | 1 |  | 127.73 | 127.73
Composição Auxiliar | 88316 | SINAPI | SERVENTE COM ENCARGOS COMPLEMENTARES | SEDI - SERVIÇOS DIVERSOS |  | H | 0.273 | 0 | 28.71 | 7.83
Composição Auxiliar | 88274 | SINAPI | MARMORISTA/GRANITEIRO COM ENCARGOS COMPLEMENTARES | SEDI - SERVIÇOS DIVERSOS |  | H | 0.547 | 0 | 40.47 | 22.13
Insumo | 00020232 | SINAPI | SOLEIRA EM GRANITO, POLIDO, TIPO ANDORINHA/ QUARTZ/ CASTELO/ CORUMBA OU OUTROS EQUIVALENTES DA REGIAO, L= *15* CM, E= *2,0* CM | Material |  | M | 1 | 0 | 94.81 | 94.81
Insumo | 00037595 | SINAPI | ARGAMASSA COLANTE TIPO AC III | Material |  | KG | 1.29 | 0 | 2.3 | 2.96
[5 empty] | MO sem LS => | 22.38 | LS => | 0 | MO com LS => | 22.38
[5 empty] | Valor do BDI => | 0 |  | Valor com BDI => |  | 127.73
4.1.10 | Código | Banco | Descrição | Tipo |  | Und | Quant. | Porcent. | Valor Unit | Total
Composição | 05.041.0875-0 | EMOP | RASPAGEM,CALAFETACAO E APLICACAO DE TRES DEMAOS DE RESINA LI QUIDA A BASE DE UREIA-FORMOL,EM TACOS OU SOALHO DE MADEIRA S, APOS RASPAGENS E CALAFETAGEM | 5 |  | m² | 1 |  | 60 | 60
Insumo | 04770 | EMOP | RESINA LIQUIDA A BASE DE UREIA E FORMOL, APLICADA EM 3 DEMAOS, APOS RASPAGENS E CALAFETAGEM | Material |  | m² | 1 | 0 | 60 | 60
[5 empty] | MO sem LS => | 0 | LS => | 0 | MO com LS => | 0
[5 empty] | Valor do BDI => | 0 |  | Valor com BDI => |  | 60
4.1.11 | Código | Banco | Descrição | Tipo |  | Und | Quant. | Porcent. | Valor Unit | Total
Composição | 101751 | SINAPI | PISO EM TACO DE MADEIRA 7X21CM, FIXADO COM COLA BASE DE PVA. AF_09/2020 | PISO - PISOS |  | m² | 1 |  | 206.79 | 206.79
Composição Auxiliar | 88262 | SINAPI | CARPINTEIRO DE FORMAS COM ENCARGOS COMPLEMENTARES | SEDI - SERVIÇOS DIVERSOS |  | H | 0.5759 | 0 | 36.43 | 20.98
Composição Auxiliar | 88316 | SINAPI | SERVENTE COM ENCARGOS COMPLEMENTARES | SEDI - SERVIÇOS DIVERSOS |  | H | 0.2399 | 0 | 28.71 | 6.88
Insumo | 00006214 | SINAPI | TACO DE MADEIRA PARA PISO, IPE (CERNE) OU EQUIVALENTE DA REGIAO, 7 X 42 CM, E = 2 CM | Material |  | M² | 1.05 | 0 | 152.06 | 159.66
Insumo | 00044396 | SINAPI | COLA BRANCA BASE PVA | Material |  | KG | 0.575 | 0 | 33.53 | 19.27
[5 empty] | MO sem LS => | 20.44 | LS => | 0 | MO com LS => | 20.44
[5 empty] | Valor do BDI => | 0 |  | Valor com BDI => |  | 206.79
4.1.12 | Código | Banco | Descrição | Tipo |  | Und | Quant. | Porcent. | Valor Unit | Total
Composição | 20.10.040 | CPOS/CDHU | RODAPÉ DE MADEIRA DE 7 X 1,5 CM | 20.1 |  | m | 1 |  | 49.04 | 49.04
Composição Auxiliar | 88239 | SINAPI | AJUDANTE DE CARPINTEIRO COM ENCARGOS COMPLEMENTARES | SEDI - SERVIÇOS DIVERSOS |  | H | 0.2 | 0 | 30.08 | 6.01
Composição Auxiliar | 88309 | SINAPI | PEDREIRO COM ENCARGOS COMPLEMENTARES | SEDI - SERVIÇOS DIVERSOS |  | H | 0.15 | 0 | 36.91 | 5.53
Insumo | S.03.000.036002 | CPOS/CDHU | Rodapé de madeira ipê/jatobá de 7 x 1,5 cm | Material |  | M | 1.03 | 0 | 27 | 27.81
Insumo | D.02.000.021014 | CPOS/CDHU | Sarrafo de cedrinho 2,5 x 5 cm | Material |  | M | 0.2 | 0 | 4.73 | 0.94
Insumo | E.02.000.026760 | CPOS/CDHU | Prego diversas bitolas (referência 18 x 27) | Material |  | KG | 0.04 | 0 | 11.7 | 0.46
Insumo | B.01.000.010111 | CPOS/CDHU | CARPINTEIRO | Mão de Obra |  | h | 0.3 | 0 | 27.64 | 8.29
[5 empty] | MO sem LS => | 16.63 | LS => | 0 | MO com LS => | 16.63
[5 empty] | Valor do BDI => | 0 |  | Valor com BDI => |  | 49.04
4.1.13 | Código | Banco | Descrição | Tipo |  | Und | Quant. | Porcent. | Valor Unit | Total
Composição | TJPR.CAMS.96 | Próprio | RODAPE PRE-MOLDADO DE GRANILITE, MARMORITE OU GRANITINA L=10 CM, ASSENTADA COM ARGAMASSA DE CIMENTO E AREIA TRACO 1:4 - FORNECIMENTO E INSTALACAO | PISO - PISOS |  | M | 1 |  | 88.64 | 88.64
Composição Auxiliar | 88274 | SINAPI | MARMORISTA/GRANITEIRO COM ENCARGOS COMPLEMENTARES | SEDI - SERVIÇOS DIVERSOS |  | H | 0.8 | 0 | 40.47 | 32.37
Composição Auxiliar | 87373 | SINAPI | ARGAMASSA TRAÇO 1:4 (EM VOLUME DE CIMENTO E AREIA MÉDIA ÚMIDA) PARA CONTRAPISO, PREPARO MANUAL. AF_08/2019 | SEDI - SERVIÇOS DIVERSOS |  | m³ | 0.002 | 0 | 795.33 | 1.59
Composição Auxiliar | 88316 | SINAPI | SERVENTE COM ENCARGOS COMPLEMENTARES | SEDI - SERVIÇOS DIVERSOS |  | H | 0.53 | 0 | 28.71 | 15.21
Insumo | 00034680 | SINAPI | RODAPE PRE-MOLDADO DE GRANILITE, MARMORITE OU GRANITINA L = 10 CM | Material |  | M | 1 | 0 | 39.47 | 39.47
[5 empty] | MO sem LS => | 35.72 | LS => | 0 | MO com LS => | 35.72
[5 empty] | Valor do BDI => | 0 |  | Valor com BDI => |  | 88.64
Observação
Referência AGESUL 1701000124
4.2.1 | Código | Banco | Descrição | Tipo |  | Und | Quant. | Porcent. | Valor Unit | Total
Composição | 88485 | SINAPI | FUNDO SELADOR ACRÍLICO, APLICAÇÃO MANUAL EM PAREDE, UMA DEMÃO. AF_04/2023 | PINT - PINTURAS |  | m² | 1 |  | 4.62 | 4.62
Composição Auxiliar | 88316 | SINAPI | SERVENTE COM ENCARGOS COMPLEMENTARES | SEDI - SERVIÇOS DIVERSOS |  | H | 0.0222 | 0 | 28.71 | 0.63
Composição Auxiliar | 88310 | SINAPI | PINTOR COM ENCARGOS COMPLEMENTARES | SEDI - SERVIÇOS DIVERSOS |  | H | 0.0666 | 0 | 38.54 | 2.56
Insumo | 00006085 | SINAPI | SELADOR ACRILICO OPACO PREMIUM INTERIOR/EXTERIOR | Material |  | L | 0.1666 | 0 | 8.61 | 1.43
[5 empty] | MO sem LS => | 2.25 | LS => | 0 | MO com LS => | 2.25
[5 empty] | Valor do BDI => | 0 |  | Valor com BDI => |  | 4.62
4.2.2 | Código | Banco | Descrição | Tipo |  | Und | Quant. | Porcent. | Valor Unit | Total
Composição | 88489 | SINAPI | PINTURA LÁTEX ACRÍLICA PREMIUM, APLICAÇÃO MANUAL EM PAREDES, DUAS DEMÃOS. AF_04/2023 | PINT - PINTURAS |  | m² | 1 |  | 14.22 | 14.22
Composição Auxiliar | 88316 | SINAPI | SERVENTE COM ENCARGOS COMPLEMENTARES | SEDI - SERVIÇOS DIVERSOS |  | H | 0.0544 | 0 | 28.71 | 1.56
Composição Auxiliar | 88310 | SINAPI | PINTOR COM ENCARGOS COMPLEMENTARES | SEDI - SERVIÇOS DIVERSOS |  | H | 0.1631 | 0 | 38.54 | 6.28
Insumo | 00007356 | SINAPI | TINTA LATEX ACRILICA PREMIUM, COR BRANCO FOSCO | Material |  | L | 0.2285 | 0 | 27.93 | 6.38
[5 empty] | MO sem LS => | 5.53 | LS => | 0 | MO com LS => | 5.53
[5 empty] | Valor do BDI => | 0 |  | Valor com BDI => |  | 14.22
4.2.3 | Código | Banco | Descrição | Tipo |  | Und | Quant. | Porcent. | Valor Unit | Total
Composição | 96369 | SINAPI | PAREDE COM SISTEMA EM CHAPAS DE GESSO PARA DRYWALL, USO INTERNO, COM DUAS FACES DUPLAS E ESTRUTURA METÁLICA COM GUIAS DUPLAS PARA PAREDES COM ÁREA LÍQUIDA MAIOR OU IGUAL A 6 M2, COM VÃOS. AF_07/2023_PS | PARE - PAREDES/PAINEIS |  | m² | 1 |  | 208.3 | 208.3
Composição Auxiliar | 88278 | SINAPI | MONTADOR DE ESTRUTURA METÁLICA COM ENCARGOS COMPLEMENTARES | SEDI - SERVIÇOS DIVERSOS |  | H | 0.948 | 0 | 32.22 | 30.54
Composição Auxiliar | 88316 | SINAPI | SERVENTE COM ENCARGOS COMPLEMENTARES | SEDI - SERVIÇOS DIVERSOS |  | H | 0.31 | 0 | 28.71 | 8.9
Insumo | 00039413 | SINAPI | PLACA / CHAPA DE GESSO ACARTONADO, STANDARD (ST), COR BRANCA, E = 12,5 MM, 1200 X 2400 MM (L X C) | Material |  | m² | 4.212 | 0 | 20.55 | 86.55
Insumo | 00039431 | SINAPI | FITA DE PAPEL MICROPERFURADO, 50 X 150 MM, PARA TRATAMENTO DE JUNTAS DE CHAPA DE GESSO PARA DRYWALL | Material |  | M | 2.5027 | 0 | 0.32 | 0.8
Insumo | 00039422 | SINAPI | PERFIL MONTANTE, FORMATO C, EM ACO ZINCADO, PARA ESTRUTURA PAREDE DRYWALL, E = 0,5 MM, 70 X 3000 MM (L X C) | Material |  | M | 5.8278 | 0 | 8.62 | 50.23
Insumo | 00039434 | SINAPI | MASSA DE REJUNTE EM PO PARA DRYWALL, A BASE DE GESSO, SECAGEM RAPIDA, PARA TRATAMENTO DE JUNTAS DE CHAPA DE GESSO (NECESSITA ADICAO DE AGUA) | Equipamento |  | KG | 1.0978 | 0 | 3.56 | 3.9
Insumo | 00039419 | SINAPI | PERFIL GUIA, FORMATO U, EM ACO ZINCADO, PARA ESTRUTURA PAREDE DRYWALL, E = 0,5 MM, 70 X 3000 MM (L X C) | Material |  | M | 1.8234 | 0 | 7.6 | 13.85
Insumo | 00039443 | SINAPI | PARAFUSO DRY WALL, EM ACO ZINCADO, CABECA LENTILHA E PONTA BROCA (LB), LARGURA 4,2 MM, COMPRIMENTO 13 MM | Material |  | UN | 0.5441 | 0 | 0.21 | 0.11
Insumo | 00039437 | SINAPI | PARAFUSO DRY WALL, EM ACO FOSFATIZADO, CABECA TROMBETA E PONTA AGULHA (TA), COMPRIMENTO 45 MM | Material |  | UN | 20.1868 | 0 | 0.2 | 4.03
Insumo | 00039435 | SINAPI | PARAFUSO DRY WALL, EM ACO FOSFATIZADO, CABECA TROMBETA E PONTA AGULHA (TA), COMPRIMENTO 25 MM | Material |  | UN | 20.1868 | 0 | 0.09 | 1.81
Insumo | 00037586 | SINAPI | PINO DE ACO COM ARRUELA CONICA, DIAMETRO ARRUELA = *23* MM E COMP HASTE = *27* MM (ACAO INDIRETA) | Material |  | CENTO | 0.0592 | 0 | 52.19 | 3.08
Insumo | 00039432 | SINAPI | FITA DE PAPEL REFORCADA COM LAMINA DE METAL PARA REFORCO DE CANTOS DE CHAPA DE GESSO PARA DRYWALL | Material |  | M | 1.5851 | 0 | 2.84 | 4.5
[5 empty] | MO sem LS => | 28.92 | LS => | 0 | MO com LS => | 28.92
[5 empty] | Valor do BDI => | 0 |  | Valor com BDI => |  | 208.3
4.2.4 | Código | Banco | Descrição | Tipo |  | Und | Quant. | Porcent. | Valor Unit | Total
Composição | 96371 | SINAPI | PAREDE COM SISTEMA EM CHAPAS DE GESSO PARA DRYWALL, USO INTERNO, COM UMA FACE SIMPLES E ESTRUTURA METÁLICA COM GUIAS SIMPLES PARA PAREDES COM ÁREA LÍQUIDA MAIOR OU IGUAL A 6 M2, COM VÃOS. AF_07/2023_PS | PARE - PAREDES/PAINEIS |  | m² | 1 |  | 77.36 | 77.36
Composição Auxiliar | 88316 | SINAPI | SERVENTE COM ENCARGOS COMPLEMENTARES | SEDI - SERVIÇOS DIVERSOS |  | H | 0.13 | 0 | 28.71 | 3.73
Composição Auxiliar | 88278 | SINAPI | MONTADOR DE ESTRUTURA METÁLICA COM ENCARGOS COMPLEMENTARES | SEDI - SERVIÇOS DIVERSOS |  | H | 0.398 | 0 | 32.22 | 12.82
Insumo | 00037586 | SINAPI | PINO DE ACO COM ARRUELA CONICA, DIAMETRO ARRUELA = *23* MM E COMP HASTE = *27* MM (ACAO INDIRETA) | Material |  | CENTO | 0.0296 | 0 | 52.19 | 1.54
Insumo | 00039443 | SINAPI | PARAFUSO DRY WALL, EM ACO ZINCADO, CABECA LENTILHA E PONTA BROCA (LB), LARGURA 4,2 MM, COMPRIMENTO 13 MM | Material |  | UN | 0.5441 | 0 | 0.21 | 0.11
Insumo | 00039435 | SINAPI | PARAFUSO DRY WALL, EM ACO FOSFATIZADO, CABECA TROMBETA E PONTA AGULHA (TA), COMPRIMENTO 25 MM | Material |  | UN | 10.0934 | 0 | 0.09 | 0.9
Insumo | 00039419 | SINAPI | PERFIL GUIA, FORMATO U, EM ACO ZINCADO, PARA ESTRUTURA PAREDE DRYWALL, E = 0,5 MM, 70 X 3000 MM (L X C) | Material |  | M | 0.9117 | 0 | 7.6 | 6.92
Insumo | 00039434 | SINAPI | MASSA DE REJUNTE EM PO PARA DRYWALL, A BASE DE GESSO, SECAGEM RAPIDA, PARA TRATAMENTO DE JUNTAS DE CHAPA DE GESSO (NECESSITA ADICAO DE AGUA) | Equipamento |  | KG | 0.5489 | 0 | 3.56 | 1.95
Insumo | 00039422 | SINAPI | PERFIL MONTANTE, FORMATO C, EM ACO ZINCADO, PARA ESTRUTURA PAREDE DRYWALL, E = 0,5 MM, 70 X 3000 MM (L X C) | Material |  | M | 2.9139 | 0 | 8.62 | 25.11
Insumo | 00039413 | SINAPI | PLACA / CHAPA DE GESSO ACARTONADO, STANDARD (ST), COR BRANCA, E = 12,5 MM, 1200 X 2400 MM (L X C) | Material |  | m² | 1.053 | 0 | 20.55 | 21.63
Insumo | 00039432 | SINAPI | FITA DE PAPEL REFORCADA COM LAMINA DE METAL PARA REFORCO DE CANTOS DE CHAPA DE GESSO PARA DRYWALL | Material |  | M | 0.7925 | 0 | 2.84 | 2.25
Insumo | 00039431 | SINAPI | FITA DE PAPEL MICROPERFURADO, 50 X 150 MM, PARA TRATAMENTO DE JUNTAS DE CHAPA DE GESSO PARA DRYWALL | Material |  | M | 1.2513 | 0 | 0.32 | 0.4
[5 empty] | MO sem LS => | 12.13 | LS => | 0 | MO com LS => | 12.13
[5 empty] | Valor do BDI => | 0 |  | Valor com BDI => |  | 77.36
4.2.5 | Código | Banco | Descrição | Tipo |  | Und | Quant. | Porcent. | Valor Unit | Total
Composição | 103330 | SINAPI | ALVENARIA DE VEDAÇÃO DE BLOCOS CERÂMICOS FURADOS NA HORIZONTAL DE 11,5X19X19 CM (ESPESSURA 11,5 CM) E ARGAMASSA DE ASSENTAMENTO COM PREPARO EM BETONEIRA. AF_12/2021 | PARE - PAREDES/PAINEIS |  | m² | 1 |  | 94.68 | 94.68
Composição Auxiliar | 88316 | SINAPI | SERVENTE COM ENCARGOS COMPLEMENTARES | SEDI - SERVIÇOS DIVERSOS |  | H | 0.6 | 0 | 28.71 | 17.22
Composição Auxiliar | 88309 | SINAPI | PEDREIRO COM ENCARGOS COMPLEMENTARES | SEDI - SERVIÇOS DIVERSOS |  | H | 1.2 | 0 | 36.91 | 44.29
Composição Auxiliar | 87292 | SINAPI | ARGAMASSA TRAÇO 1:2:8 (EM VOLUME DE CIMENTO, CAL E AREIA MÉDIA ÚMIDA) PARA EMBOÇO/MASSA ÚNICA/ASSENTAMENTO DE ALVENARIA DE VEDAÇÃO, PREPARO MECÂNICO COM BETONEIRA 400 L. AF_08/2019 | SEDI - SERVIÇOS DIVERSOS |  | m³ | 0.0098 | 0 | 571.56 | 5.6
Insumo | 00037395 | SINAPI | PINO DE ACO COM FURO, HASTE = 27 MM (ACAO DIRETA) | Material |  | CENTO | 0.01 | 0 | 44.88 | 0.44
Insumo | 00034558 | SINAPI | TELA DE ACO SOLDADA GALVANIZADA/ZINCADA PARA ALVENARIA, FIO D = *1,20 A 1,70* MM, MALHA 15 X 15 MM, (C X L) *50 X 10,5* CM | Material |  | M | 0.42 | 0 | 3.27 | 1.37
Insumo | 00038783 | SINAPI | BLOCO CERAMICO / TIJOLO VAZADO PARA ALVENARIA DE VEDACAO, FUROS NA HORIZONTAL DE 11,5 X 19 X 19 CM (L X A X C) | Material |  | UN | 28.31 | 0 | 0.91 | 25.76
[5 empty] | MO sem LS => | 45.96 | LS => | 0 | MO com LS => | 45.96
[5 empty] | Valor do BDI => | 0 |  | Valor com BDI => |  | 94.68
4.2.6 | Código | Banco | Descrição | Tipo |  | Und | Quant. | Porcent. | Valor Unit | Total
Composição | 87894 | SINAPI | CHAPISCO APLICADO EM ALVENARIA (SEM PRESENÇA DE VÃOS) E ESTRUTURAS DE CONCRETO DE FACHADA, COM COLHER DE PEDREIRO. ARGAMASSA TRAÇO 1:3 COM PREPARO EM BETONEIRA 400L. AF_10/2022 | REVE - REVESTIMENTO E TRATAMENTO DE SUPERFÍCIES |  | m² | 1 |  | 8.53 | 8.53
Composição Auxiliar | 87313 | SINAPI | ARGAMASSA TRAÇO 1:3 (EM VOLUME DE CIMENTO E AREIA GROSSA ÚMIDA) PARA CHAPISCO CONVENCIONAL, PREPARO MECÂNICO COM BETONEIRA 400 L. AF_08/2019 | SEDI - SERVIÇOS DIVERSOS |  | m³ | 0.0037 | 0 | 558.88 | 2.06
Composição Auxiliar | 88316 | SINAPI | SERVENTE COM ENCARGOS COMPLEMENTARES | SEDI - SERVIÇOS DIVERSOS |  | H | 0.0465 | 0 | 28.71 | 1.33
Composição Auxiliar | 88309 | SINAPI | PEDREIRO COM ENCARGOS COMPLEMENTARES | SEDI - SERVIÇOS DIVERSOS |  | H | 0.1394 | 0 | 36.91 | 5.14
[5 empty] | MO sem LS => | 5.14 | LS => | 0 | MO com LS => | 5.14
[5 empty] | Valor do BDI => | 0 |  | Valor com BDI => |  | 8.53
4.2.7 | Código | Banco | Descrição | Tipo |  | Und | Quant. | Porcent. | Valor Unit | Total
Composição | 87778 | SINAPI | EMBOÇO OU MASSA ÚNICA EM ARGAMASSA INDUSTRIALIZADA, PREPARO MECÂNICO E APLICAÇÃO COM EQUIPAMENTO DE MISTURA E PROJEÇÃO DE 1,5 M3/H DE ARGAMASSA EM PANOS DE FACHADA COM PRESENÇA DE VÃOS, ESPESSURA DE 25 MM. AF_08/2022 | REVE - REVESTIMENTO E TRATAMENTO DE SUPERFÍCIES |  | m² | 1 |  | 95.7 | 95.7
Composição Auxiliar | 87407 | SINAPI | ARGAMASSA INDUSTRIALIZADA PARA REVESTIMENTOS, MISTURA E PROJEÇÃO DE 1,5 M³/H DE ARGAMASSA. AF_08/2019 | SEDI - SERVIÇOS DIVERSOS |  | m³ | 0.0314 | 0 | 1676.72 | 52.64
Composição Auxiliar | 88309 | SINAPI | PEDREIRO COM ENCARGOS COMPLEMENTARES | SEDI - SERVIÇOS DIVERSOS |  | H | 0.617 | 0 | 36.91 | 22.77
Composição Auxiliar | 88316 | SINAPI | SERVENTE COM ENCARGOS COMPLEMENTARES | SEDI - SERVIÇOS DIVERSOS |  | H | 0.617 | 0 | 28.71 | 17.71
Insumo | 00037411 | SINAPI | TELA DE ACO SOLDADA GALVANIZADA/ZINCADA PARA ALVENARIA, FIO D = *1,24 MM, MALHA 25 X 25 MM | Material |  | M² | 0.1388 | 0 | 18.62 | 2.58
[5 empty] | MO sem LS => | 32.4 | LS => | 0 | MO com LS => | 32.4
[5 empty] | Valor do BDI => | 0 |  | Valor com BDI => |  | 95.7
4.2.8 | Código | Banco | Descrição | Tipo |  | Und | Quant. | Porcent. | Valor Unit | Total
Composição | 88495 | SINAPI | EMASSAMENTO COM MASSA LÁTEX, APLICAÇÃO EM PAREDE, UMA DEMÃO, LIXAMENTO MANUAL. AF_04/2023 | PINT - PINTURAS |  | m² | 1 |  | 15.22 | 15.22
Composição Auxiliar | 88310 | SINAPI | PINTOR COM ENCARGOS COMPLEMENTARES | SEDI - SERVIÇOS DIVERSOS |  | H | 0.2459 | 0 | 38.54 | 9.47
Composição Auxiliar | 88316 | SINAPI | SERVENTE COM ENCARGOS COMPLEMENTARES | SEDI - SERVIÇOS DIVERSOS |  | H | 0.082 | 0 | 28.71 | 2.35
Insumo | 00043626 | SINAPI | MASSA CORRIDA PARA SUPERFICIES DE AMBIENTES INTERNOS | Material |  | KG | 0.7288 | 0 | 4.59 | 3.34
Insumo | 00003767 | SINAPI | LIXA EM FOLHA PARA PAREDE OU MADEIRA, NUMERO 120, COR VERMELHA | Material |  | UN | 0.0401 | 0 | 1.55 | 0.06
[5 empty] | MO sem LS => | 8.34 | LS => | 0 | MO com LS => | 8.34
[5 empty] | Valor do BDI => | 0 |  | Valor com BDI => |  | 15.22
4.2.9 | Código | Banco | Descrição | Tipo |  | Und | Quant. | Porcent. | Valor Unit | Total
Composição | 14.31.030 | CPOS/CDHU | FECHAMENTO EM PLACA CIMENTÍCIA COM ESPESSURA DE 12 MM | 14.31 |  | m² | 1 |  | 244.65 | 244.65
Insumo | B.01.000.010144 | CPOS/CDHU | SERRALHEIRO | Mão de Obra |  | h | 2 | 0 | 36.06 | 72.12
Insumo | B.01.000.010111 | CPOS/CDHU | CARPINTEIRO | Mão de Obra |  | h | 1 | 0 | 27.64 | 27.64
Insumo | F.08.000.024103 | CPOS/CDHU | Mastique silicone Silix 567; referência comercial Rhodia / Dow Corning 791 ou equivalente | Material |  | bg | 0.18 | 0 | 47.89 | 8.62
Insumo | B.01.000.010101 | CPOS/CDHU | AJUDANTE GERAL | Mão de Obra |  | h | 2 | 0 | 22.71 | 45.42
Insumo | E.05.000.026678 | CPOS/CDHU | Ferro cantoneira abas iguais em aço carbono, de 1´ x 1´ x 1/8´ | Material |  | KG | 2 | 0 | 8.57 | 17.14
Insumo | I.05.000.021057 | CPOS/CDHU | Placa cimentícia impermeabilizada com espessura de 12mm, placa de 1,20 x 2,40m; ref. Brasilit ou equivalente | Material |  | m² | 1.1 | 0 | 66.5 | 73.15
Insumo | F.08.000.062026 | CPOS/CDHU | Guia de polietileno Tarucel, diâmetro de 15 mm | Material |  | M | 1 | 0 | 0.56 | 0.56
[5 empty] | MO sem LS => | 145.18 | LS => | 0 | MO com LS => | 145.18
[5 empty] | Valor do BDI => | 0 |  | Valor com BDI => |  | 244.65
4.2.10 | Código | Banco | Descrição | Tipo |  | Und | Quant. | Porcent. | Valor Unit | Total
Composição | 150066 | SBC | VIDRO LAMINADO INCOLOR 12mm COM ARMACAO ALUMINIO/FERRO | VIDROS |  | m² | 1 |  | 2058.91 | 2058.91
Composição Auxiliar | 88325 | SINAPI | VIDRACEIRO COM ENCARGOS COMPLEMENTARES | SEDI - SERVIÇOS DIVERSOS |  | H | 0.695 | 0 | 37.15 | 25.81
Composição Auxiliar | 88243 | SINAPI | AJUDANTE ESPECIALIZADO COM ENCARGOS COMPLEMENTARES | SEDI - SERVIÇOS DIVERSOS |  | H | 0.794 | 0 | 29.78 | 23.64
Insumo | 068102 | SBC | VIDRO LAMINADO INCOLOR 12mm (3 x 4mm) | Material |  | m² | 1.1 | 0 | 1782.08 | 1960.28
Insumo | 008428 | SBC | FERRAGEM - SUPORTE 1203 COM BANDEIRA BRANCO | Material |  | UN | 1 | 0 | 36.09 | 36.09
Insumo | 068122 | SBC | FERRAGEM PARA VIDRO TEMPERADO SUPORTE TIPO 1230 PARA BASCULA | Material |  | UN | 1.1 | 0 | 11.9 | 13.09
[5 empty] | MO sem LS => | 35.7 | LS => | 0 | MO com LS => | 35.7
[5 empty] | Valor do BDI => | 0 |  | Valor com BDI => |  | 2058.91
4.2.11 | Código | Banco | Descrição | Tipo |  | Und | Quant. | Porcent. | Valor Unit | Total
Composição | 88489 | SINAPI | PINTURA LÁTEX ACRÍLICA PREMIUM, APLICAÇÃO MANUAL EM PAREDES, DUAS DEMÃOS. AF_04/2023 | PINT - PINTURAS |  | m² | 1 |  | 14.22 | 14.22
Composição Auxiliar | 88316 | SINAPI | SERVENTE COM ENCARGOS COMPLEMENTARES | SEDI - SERVIÇOS DIVERSOS |  | H | 0.0544 | 0 | 28.71 | 1.56
Composição Auxiliar | 88310 | SINAPI | PINTOR COM ENCARGOS COMPLEMENTARES | SEDI - SERVIÇOS DIVERSOS |  | H | 0.1631 | 0 | 38.54 | 6.28
Insumo | 00007356 | SINAPI | TINTA LATEX ACRILICA PREMIUM, COR BRANCO FOSCO | Material |  | L | 0.2285 | 0 | 27.93 | 6.38
[5 empty] | MO sem LS => | 5.53 | LS => | 0 | MO com LS => | 5.53
[5 empty] | Valor do BDI => | 0 |  | Valor com BDI => |  | 14.22
4.2.12 | Código | Banco | Descrição | Tipo |  | Und | Quant. | Porcent. | Valor Unit | Total
Composição | 102253 | SINAPI | DIVISORIA SANITÁRIA, TIPO CABINE, EM GRANITO CINZA POLIDO, ESP = 3CM, ASSENTADO COM ARGAMASSA COLANTE AC III-E, EXCLUSIVE FERRAGENS. AF_01/2021 | PARE - PAREDES/PAINEIS |  | m² | 1 |  | 941.55 | 941.55
Composição Auxiliar | 88316 | SINAPI | SERVENTE COM ENCARGOS COMPLEMENTARES | SEDI - SERVIÇOS DIVERSOS |  | H | 0.702 | 0 | 28.71 | 20.15
Composição Auxiliar | 91693 | SINAPI | SERRA CIRCULAR DE BANCADA COM MOTOR ELÉTRICO POTÊNCIA DE 5HP, COM COIFA PARA DISCO 10" - CHI DIURNO. AF_08/2015 | CHOR - CUSTOS HORÁRIOS DE MÁQUINAS E EQUIPAMENTOS |  | CHI | 1.316 | 0 | 35.13 | 46.23
Composição Auxiliar | 88274 | SINAPI | MARMORISTA/GRANITEIRO COM ENCARGOS COMPLEMENTARES | SEDI - SERVIÇOS DIVERSOS |  | H | 1.405 | 0 | 40.47 | 56.86
Composição Auxiliar | 91692 | SINAPI | SERRA CIRCULAR DE BANCADA COM MOTOR ELÉTRICO POTÊNCIA DE 5HP, COM COIFA PARA DISCO 10" - CHP DIURNO. AF_08/2015 | CHOR - CUSTOS HORÁRIOS DE MÁQUINAS E EQUIPAMENTOS |  | CHP | 0.089 | 0 | 36.18 | 3.22
Insumo | 00000131 | SINAPI | ADESIVO ESTRUTURAL A BASE DE RESINA EPOXI, BICOMPONENTE, PASTOSO (TIXOTROPICO) | Material |  | KG | 0.53 | 0 | 41.64 | 22.06
Insumo | 00044476 | SINAPI | DIVISORIA EM GRANITO, COM DUAS FACES POLIDAS, TIPO ANDORINHA/ QUARTZ/ CASTELO/ CORUMBA OU OUTROS EQUIVALENTES DA REGIAO, E= *3,0* CM | Material |  | m² | 1.05 | 0 | 752.83 | 790.47
Insumo | 00037596 | SINAPI | ARGAMASSA COLANTE TIPO AC III E | Material |  | KG | 0.97 | 0 | 2.64 | 2.56
[5 empty] | MO sem LS => | 95.32 | LS => | 0 | MO com LS => | 95.32
[5 empty] | Valor do BDI => | 0 |  | Valor com BDI => |  | 941.55
4.2.13 | Código | Banco | Descrição | Tipo |  | Und | Quant. | Porcent. | Valor Unit | Total
Composição | 87256 | SINAPI | REVESTIMENTO CERÂMICO PARA PISO COM PLACAS TIPO ESMALTADA DE DIMENSÕES 60X60 CM APLICADA EM AMBIENTES DE ÁREA ENTRE 5 M2 E 10 M2. AF_02/2023_PE | PISO - PISOS |  | m² | 1 |  | 79.94 | 79.94
Composição Auxiliar | 88256 | SINAPI | AZULEJISTA OU LADRILHISTA COM ENCARGOS COMPLEMENTARES | SEDI - SERVIÇOS DIVERSOS |  | H | 0.5726 | 0 | 36.73 | 21.03
Composição Auxiliar | 88316 | SINAPI | SERVENTE COM ENCARGOS COMPLEMENTARES | SEDI - SERVIÇOS DIVERSOS |  | H | 0.1746 | 0 | 28.71 | 5.01
Insumo | 00001292 | SINAPI | PISO EM CERAMICA ESMALTADA, COR LISA, PEI MAIOR OU IGUAL A 4, FORMATO MAIOR QUE 2025 CM2 | Material |  | M² | 1.0864 | 0 | 42.75 | 46.44
Insumo | 00001381 | SINAPI | ARGAMASSA COLANTE AC I PARA CERAMICAS | Material |  | KG | 9.13 | 0 | 0.75 | 6.84
Insumo | 00034357 | SINAPI | REJUNTE CIMENTICIO, QUALQUER COR | Material |  | KG | 0.141 | 0 | 4.4 | 0.62
[5 empty] | MO sem LS => | 19.11 | LS => | 0 | MO com LS => | 19.11
[5 empty] | Valor do BDI => | 0 |  | Valor com BDI => |  | 79.94
4.2.14 | Código | Banco | Descrição | Tipo |  | Und | Quant. | Porcent. | Valor Unit | Total
Composição | 32.06.030 | CPOS/CDHU | LÃ DE VIDRO E/OU LÃ DE ROCHA COM ESPESSURA DE 2´ | 32.06 |  | m² | 1 |  | 36.93 | 36.93
Composição Auxiliar | 88316 | SINAPI | SERVENTE COM ENCARGOS COMPLEMENTARES | SEDI - SERVIÇOS DIVERSOS |  | H | 0.2 | 0 | 28.71 | 5.74
Insumo | F.07.000.024075 | CPOS/CDHU | Manta de lã de vidro e/ou lã de rocha de 2´ | Material |  | m² | 1 | 0 | 31.19 | 31.19
[5 empty] | MO sem LS => | 3.9 | LS => | 0 | MO com LS => | 3.9
[5 empty] | Valor do BDI => | 0 |  | Valor com BDI => |  | 36.93
4.2.15 | Código | Banco | Descrição | Tipo |  | Und | Quant. | Porcent. | Valor Unit | Total
Composição | 190429 | SBC | BANCADA EM GRANITO CINZA ANDORINHA | APARELHOS SANITARIOS |  | m² | 1 |  | 515.77 | 515.77
Composição Auxiliar | 88243 | SINAPI | AJUDANTE ESPECIALIZADO COM ENCARGOS COMPLEMENTARES | SEDI - SERVIÇOS DIVERSOS |  | H | 0.77 | 0 | 29.78 | 22.93
Composição Auxiliar | 88274 | SINAPI | MARMORISTA/GRANITEIRO COM ENCARGOS COMPLEMENTARES | SEDI - SERVIÇOS DIVERSOS |  | H | 0.77 | 0 | 40.47 | 31.16
Insumo | 000050 | SBC | CIMENTO PORTLAND CP III 32RS NBR 11578 (quilo) | Material |  | KG | 4.6 | 0 | 0.69 | 3.17
Insumo | 001100 | SBC | CIMENTO DIRECIONAL BRANCO | Material |  | KG | 1.82 | 0 | 4.61 | 8.39
Insumo | 000100 | SBC | AREIA GROSSA LAVADA | Material |  | m³ | 0.001 | 0 | 120.63 | 0.12
Insumo | 004612 | SBC | APOIO EM MAO FRANCESA EM ACO INOXIDAVEL 304 40cm | Material |  | UN | 2 | 0 | 120 | 240
Insumo | 010414 | SBC | GRANITO CINZA ANDORINHA 2cm | Material |  | m² | 1.05 | 0 | 200 | 210
[5 empty] | MO sem LS => | 39.86 | LS => | 0 | MO com LS => | 39.86
[5 empty] | Valor do BDI => | 0 |  | Valor com BDI => |  | 515.77
4.2.16 | Código | Banco | Descrição | Tipo |  | Und | Quant. | Porcent. | Valor Unit | Total
Composição | TJPR.CAMS.55 | Próprio | DIVISÓRIA PREMIUM (ALTO PADRÃO) COM ISOLAMENTO ACÚSTICO E FECHAMENTO EM AMBAS AS FACES EM PAINEL ÚNICO EM MDF OU MDP C/ ACABAMENTO EM BP COR L119 DA FÓRMICA ESPESSURA MÍNIMA DO SISTEMA 85 MM- MONTANTES DE LARGURA MÍNIMA DE 50MM EM ALUMÍNIMO ANODIZADO NATURAL ACETINADO - ESPESSURA MÍNIMA DO PAINEL 15 MM E ALTURA DAS DIVISÓRIAS 2700 MM EM PAINEL ÚNICO SEM BANDEIRA - MODULAÇÃO 900 MM - TRATAMENTO ACÚSTICO (LÃ DE ROCHA, LÃ DE VIDRO OU LÃ DE PET) COM ESPESSURA MÍNIMA 65MM (SENDO 15MM A MAIS QUE AS GUIAS E MONTANTES) - COM BANDA ACÚSTICA EM TODO O PERÍMETRO - GUIAS DE PISO COM ALTURA MÍNIMA DE 50 MM - PÉ DIREITO TOTAL VARIÁVEL CONFORME PROJETO , INCLUSIVE SEPTO SOBRE O FORRO COM MESMAS ESPECIFICAÇÕES, DEVERÁ ATENDER A TABELA DE CLASSIFICAÇÃO DOS MATERIAIS III-A (NPT-010) - INCLUSO O PROJETO DE FABRICAÇÃO E DETALHAMENTO DAS DIVISÓRIAS E COM LAUDO DE ATENUAÇÃO DO SISTEMA DE 42 DB - FORNECIMENTO E INSTALAÇÃO | PARE - PAREDES/PAINEIS |  | m² | 1 |  | 1271.9 | 1271.9
Insumo | CAMS.53 | Próprio | DIVISÓRIA PREMIUM (ALTO PADRÃO) COM ISOLAMENTO ACÚSTICO E FECHAMENTO EM AMBAS AS FACES EM PAINEL ÚNICO EM MDF OU MDP C/ ACABAMENTO EM BP COR L119 DA FÓRMICA ESPESSURA MÍNIMA DO SISTEMA 85 MM- MONTANTES DE LARGURA MÍNIMA DE 50MM EM ALUMÍNIMO ANODIZADO NATURAL ACETINADO - ESPESSURA MÍNIMA DO PAINEL 15 MM E ALTURA DAS DIVISÓRIAS 2700 MM EM PAINEL ÚNICO SEM BANDEIRA - MODULAÇÃO 900 MM - TRATAMENTO ACÚSTICO (LÃ DE ROCHA, LÃ DE VIDRO OU LÃ DE PET) COM ESPESSURA MÍNIMA 65MM (SENDO 15MM A MAIS QUE AS GUIAS E MONTANTES) - COM BANDA ACÚSTICA EM TODO O PERÍMETRO - GUIAS DE PISO COM ALTURA MÍNIMA DE 50 MM - PÉ DIREITO TOTAL VARIÁVEL CONFORME PROJETO , INCLUSIVE SEPTO SOBRE O FORRO COM MESMAS ESPECIFICAÇÕES, DEVERÁ ATENDER A TABELA DE CLASSIFICAÇÃO DOS MATERIAIS III-A (NPT-010) - INCLUSO O PROJETO DE FABRICAÇÃO E DETALHAMENTO DAS DIVISÓRIAS E COM LAUDO DE ATENUAÇÃO DO SISTEMA DE 42 DB - FORNECIMENTO E INSTALAÇÃO | Outros |  | m² | 1 | 0 | 1271.9 | 1271.9
[5 empty] | MO sem LS => | 0 | LS => | 0 | MO com LS => | 0
[5 empty] | Valor do BDI => | 0 |  | Valor com BDI => |  | 1271.9
Observação
Cotações: 04/04/2024 BENEDETTI (Benedetti Soluções Corporativas. (41) 3353-3633.) ATUALLE (41 3029-8888 ¦ www.atualle.com.br) MOBILLI (comercial@mobilidivisorias.com.br)
4.3.1 | Código | Banco | Descrição | Tipo |  | Und | Quant. | Porcent. | Valor Unit | Total
Composição | 99857 | SINAPI | CORRIMÃO SIMPLES, DIÂMETRO EXTERNO = 1 1/2", EM ALUMÍNIO. AF_04/2019_PS | ESQV - ESQUADRIAS/FERRAGENS/VIDROS |  | M | 1 |  | 115.41 | 115.41
Composição Auxiliar | 88315 | SINAPI | SERRALHEIRO COM ENCARGOS COMPLEMENTARES | SEDI - SERVIÇOS DIVERSOS |  | H | 1.33 | 0 | 36.65 | 48.74
Composição Auxiliar | 88251 | SINAPI | AUXILIAR DE SERRALHEIRO COM ENCARGOS COMPLEMENTARES | SEDI - SERVIÇOS DIVERSOS |  | H | 1.093 | 0 | 30.23 | 33.04
Insumo | 00007568 | SINAPI | BUCHA DE NYLON SEM ABA S10, COM PARAFUSO DE 6,10 X 65 MM EM ACO ZINCADO COM ROSCA SOBERBA, CABECA CHATA E FENDA PHILLIPS | Material |  | UN | 2.182 | 0 | 0.55 | 1.2
Insumo | 00005104 | SINAPI | REBITE DE REPUXO EM ALUMINIO VAZADO, DIAMETRO 3,2 X 8 MM DE COMPRIMENTO (1KG = 1025 UNIDADES) | Material |  | KG | 0.002 | 0 | 91.71 | 0.18
Insumo | 00034360 | SINAPI | PERFIL DE ALUMINIO ANODIZADO | Material |  | KG | 0.477 | 0 | 56.25 | 26.83
Insumo | 00011033 | SINAPI | SUPORTE PARA CALHA DE 150 MM EM ACO GALVANIZADO | Material |  | UN | 1.091 | 0 | 4.97 | 5.42
[5 empty] | MO sem LS => | 59.29 | LS => | 0 | MO com LS => | 59.29
[5 empty] | Valor do BDI => | 0 |  | Valor com BDI => |  | 115.41
4.3.2 | Código | Banco | Descrição | Tipo |  | Und | Quant. | Porcent. | Valor Unit | Total
Composição | 91306 | SINAPI | FECHADURA DE EMBUTIR PARA PORTAS INTERNAS, COMPLETA, ACABAMENTO PADRÃO MÉDIO, COM EXECUÇÃO DE FURO - FORNECIMENTO E INSTALAÇÃO. AF_12/2019 | ESQV - ESQUADRIAS/FERRAGENS/VIDROS |  | UN | 1 |  | 159.95 | 159.95
Composição Auxiliar | 88316 | SINAPI | SERVENTE COM ENCARGOS COMPLEMENTARES | SEDI - SERVIÇOS DIVERSOS |  | H | 0.384 | 0 | 28.71 | 11.02
Composição Auxiliar | 88261 | SINAPI | CARPINTEIRO DE ESQUADRIA COM ENCARGOS COMPLEMENTARES | SEDI - SERVIÇOS DIVERSOS |  | H | 0.767 | 0 | 34.91 | 26.77
Insumo | 00003093 | SINAPI | FECHADURA ROSETA REDONDA PARA PORTA INTERNA, EM ACO INOX (MAQUINA, TESTA E CONTRA-TESTA) E EM ZAMAC (MACANETA, LINGUETA E TRINCOS) COM ACABAMENTO CROMADO, MAQUINA DE 55 MM, INCLUINDO CHAVE TIPO INTERNA | Material |  | CJ | 1 | 0 | 122.16 | 122.16
[5 empty] | MO sem LS => | 27.31 | LS => | 0 | MO com LS => | 27.31
[5 empty] | Valor do BDI => | 0 |  | Valor com BDI => |  | 159.95
4.3.3 | Código | Banco | Descrição | Tipo |  | Und | Quant. | Porcent. | Valor Unit | Total
Composição | 100689 | SINAPI | KIT DE PORTA DE MADEIRA FRISADA, SEMI-OCA (LEVE OU MÉDIA), PADRÃO MÉDIO, 80X210CM, ESPESSURA DE 3,5CM, ITENS INCLUSOS: DOBRADIÇAS, MONTAGEM E INSTALAÇÃO DE BATENTE, FECHADURA COM EXECUÇÃO DO FURO - FORNECIMENTO E INSTALAÇÃO. AF_12/2019 | ESQV - ESQUADRIAS/FERRAGENS/VIDROS |  | UN | 1 |  | 1383.3 | 1383.3
Composição Auxiliar | 91297 | SINAPI | PORTA DE MADEIRA FRISADA, SEMI-OCA (LEVE OU MÉDIA), 80X210CM, ESPESSURA DE 3,5CM, INCLUSO DOBRADIÇAS - FORNECIMENTO E INSTALAÇÃO. AF_12/2019 | ESQV - ESQUADRIAS/FERRAGENS/VIDROS |  | UN | 1 | 0 | 480.32 | 480.32
Composição Auxiliar | 100659 | SINAPI | ALIZAR DE 5X1,5CM PARA PORTA FIXADO COM PREGOS, PADRÃO MÉDIO - FORNECIMENTO E INSTALAÇÃO. AF_12/2019 | ESQV - ESQUADRIAS/FERRAGENS/VIDROS |  | M | 10 | 0 | 16.25 | 162.5
Composição Auxiliar | 90830 | SINAPI | FECHADURA DE EMBUTIR COM CILINDRO, EXTERNA, COMPLETA, ACABAMENTO PADRÃO MÉDIO, INCLUSO EXECUÇÃO DE FURO - FORNECIMENTO E INSTALAÇÃO. AF_12/2019 | ESQV - ESQUADRIAS/FERRAGENS/VIDROS |  | UN | 1 | 0 | 184.16 | 184.16
Composição Auxiliar | 90806 | SINAPI | BATENTE PARA PORTA DE MADEIRA, FIXAÇÃO COM ARGAMASSA, PADRÃO MÉDIO - FORNECIMENTO E INSTALAÇÃO. AF_12/2019 | ESQV - ESQUADRIAS/FERRAGENS/VIDROS |  | UN | 1 | 0 | 556.32 | 556.32
[5 empty] | MO sem LS => | 286.44 | LS => | 0 | MO com LS => | 286.44
[5 empty] | Valor do BDI => | 0 |  | Valor com BDI => |  | 1383.3
4.3.4 | Código | Banco | Descrição | Tipo |  | Und | Quant. | Porcent. | Valor Unit | Total
Composição | 90844 | SINAPI | KIT DE PORTA DE MADEIRA PARA PINTURA, SEMI-OCA (LEVE OU MÉDIA), PADRÃO MÉDIO, 90X210CM, ESPESSURA DE 3,5CM, ITENS INCLUSOS: DOBRADIÇAS, MONTAGEM E INSTALAÇÃO DO BATENTE, FECHADURA COM EXECUÇÃO DO FURO - FORNECIMENTO E INSTALAÇÃO. AF_12/2019 | ESQV - ESQUADRIAS/FERRAGENS/VIDROS |  | UN | 1 |  | 1419.03 | 1419.03
Composição Auxiliar | 90806 | SINAPI | BATENTE PARA PORTA DE MADEIRA, FIXAÇÃO COM ARGAMASSA, PADRÃO MÉDIO - FORNECIMENTO E INSTALAÇÃO. AF_12/2019 | ESQV - ESQUADRIAS/FERRAGENS/VIDROS |  | UN | 1 | 0 | 556.32 | 556.32
Composição Auxiliar | 90823 | SINAPI | PORTA DE MADEIRA PARA PINTURA, SEMI-OCA (LEVE OU MÉDIA), 90X210CM, ESPESSURA DE 3,5CM, INCLUSO DOBRADIÇAS - FORNECIMENTO E INSTALAÇÃO. AF_12/2019 | ESQV - ESQUADRIAS/FERRAGENS/VIDROS |  | UN | 1 | 0 | 512.8 | 512.8
Composição Auxiliar | 100659 | SINAPI | ALIZAR DE 5X1,5CM PARA PORTA FIXADO COM PREGOS, PADRÃO MÉDIO - FORNECIMENTO E INSTALAÇÃO. AF_12/2019 | ESQV - ESQUADRIAS/FERRAGENS/VIDROS |  | M | 10.2 | 0 | 16.25 | 165.75
Composição Auxiliar | 90830 | SINAPI | FECHADURA DE EMBUTIR COM CILINDRO, EXTERNA, COMPLETA, ACABAMENTO PADRÃO MÉDIO, INCLUSO EXECUÇÃO DE FURO - FORNECIMENTO E INSTALAÇÃO. AF_12/2019 | ESQV - ESQUADRIAS/FERRAGENS/VIDROS |  | UN | 1 | 0 | 184.16 | 184.16
[5 empty] | MO sem LS => | 291.62 | LS => | 0 | MO com LS => | 291.62
[5 empty] | Valor do BDI => | 0 |  | Valor com BDI => |  | 1419.03
4.3.5 | Código | Banco | Descrição | Tipo |  | Und | Quant. | Porcent. | Valor Unit | Total
Composição | 100687 | SINAPI | KIT DE PORTA DE MADEIRA FRISADA, SEMI-OCA (LEVE OU MÉDIA), PADRÃO MÉDIO, 60X210CM, ESPESSURA DE 3,5CM, ITENS INCLUSOS: DOBRADIÇAS, MONTAGEM E INSTALAÇÃO DE BATENTE, FECHADURA COM EXECUÇÃO DO FURO - FORNECIMENTO E INSTALAÇÃO. AF_12/2019 | ESQV - ESQUADRIAS/FERRAGENS/VIDROS |  | UN | 1 |  | 1280.76 | 1280.76
Composição Auxiliar | 90831 | SINAPI | FECHADURA DE EMBUTIR PARA PORTA DE BANHEIRO, COMPLETA, ACABAMENTO PADRÃO MÉDIO, INCLUSO EXECUÇÃO DE FURO - FORNECIMENTO E INSTALAÇÃO. AF_12/2019 | ESQV - ESQUADRIAS/FERRAGENS/VIDROS |  | UN | 1 | 0 | 159.95 | 159.95
Composição Auxiliar | 90806 | SINAPI | BATENTE PARA PORTA DE MADEIRA, FIXAÇÃO COM ARGAMASSA, PADRÃO MÉDIO - FORNECIMENTO E INSTALAÇÃO. AF_12/2019 | ESQV - ESQUADRIAS/FERRAGENS/VIDROS |  | UN | 1 | 0 | 556.32 | 556.32
Composição Auxiliar | 100659 | SINAPI | ALIZAR DE 5X1,5CM PARA PORTA FIXADO COM PREGOS, PADRÃO MÉDIO - FORNECIMENTO E INSTALAÇÃO. AF_12/2019 | ESQV - ESQUADRIAS/FERRAGENS/VIDROS |  | M | 9.6 | 0 | 16.25 | 156
Composição Auxiliar | 91295 | SINAPI | PORTA DE MADEIRA FRISADA, SEMI-OCA (LEVE OU MÉDIA), 60X210CM, ESPESSURA DE 3CM, INCLUSO DOBRADIÇAS - FORNECIMENTO E INSTALAÇÃO. AF_12/2019 | ESQV - ESQUADRIAS/FERRAGENS/VIDROS |  | UN | 1 | 0 | 408.49 | 408.49
[5 empty] | MO sem LS => | 267.71 | LS => | 0 | MO com LS => | 267.71
[5 empty] | Valor do BDI => | 0 |  | Valor com BDI => |  | 1280.76
4.3.6 | Código | Banco | Descrição | Tipo |  | Und | Quant. | Porcent. | Valor Unit | Total
Composição | 100874 | SINAPI | PUXADOR PARA PCD, FIXADO NA PORTA - FORNECIMENTO E INSTALAÇÃO. AF_01/2020 | INHI - INSTALAÇÕES HIDROS SANITÁRIAS |  | UN | 1 |  | 236.66 | 236.66
Composição Auxiliar | 88267 | SINAPI | ENCANADOR OU BOMBEIRO HIDRÁULICO COM ENCARGOS COMPLEMENTARES | SEDI - SERVIÇOS DIVERSOS |  | H | 0.9485 | 0 | 36.17 | 34.3
Composição Auxiliar | 88316 | SINAPI | SERVENTE COM ENCARGOS COMPLEMENTARES | SEDI - SERVIÇOS DIVERSOS |  | H | 0.2988 | 0 | 28.71 | 8.57
Insumo | 00004351 | SINAPI | PARAFUSO NIQUELADO 3 1/2" COM ACABAMENTO CROMADO PARA FIXAR PECA SANITARIA, INCLUI PORCA CEGA, ARRUELA E BUCHA DE NYLON TAMANHO S-8 | Material |  | UN | 6 | 0 | 15.02 | 90.12
Insumo | 00036204 | SINAPI | BARRA DE APOIO RETA, EM ACO INOX POLIDO, COMPRIMENTO 60CM, DIAMETRO MINIMO 3 CM | Material |  | UN | 1 | 0 | 103.67 | 103.67
[5 empty] | MO sem LS => | 31.95 | LS => | 0 | MO com LS => | 31.95
[5 empty] | Valor do BDI => | 0 |  | Valor com BDI => |  | 236.66
4.3.7 | Código | Banco | Descrição | Tipo |  | Und | Quant. | Porcent. | Valor Unit | Total
Composição | 102214 | SINAPI | PINTURA VERNIZ (INCOLOR) ALQUÍDICO EM MADEIRA, USO INTERNO, 2 DEMÃOS. AF_01/2021 | PINT - PINTURAS |  | m² | 1 |  | 25.37 | 25.37
Composição Auxiliar | 88310 | SINAPI | PINTOR COM ENCARGOS COMPLEMENTARES | SEDI - SERVIÇOS DIVERSOS |  | H | 0.4718 | 0 | 38.54 | 18.18
Insumo | 00010475 | SINAPI | VERNIZ TIPO COPAL PARA MADEIRA, BRILHANTE, USO INTERNO | Material |  | L | 0.203 | 0 | 32.27 | 6.55
Insumo | 00005318 | SINAPI | DILUENTE AGUARRAS | Material |  | L | 0.0304 | 0 | 21.18 | 0.64
[5 empty] | MO sem LS => | 12.95 | LS => | 0 | MO com LS => | 12.95
[5 empty] | Valor do BDI => | 0 |  | Valor com BDI => |  | 25.37
4.3.8 | Código | Banco | Descrição | Tipo |  | Und | Quant. | Porcent. | Valor Unit | Total
Composição | 102197 | SINAPI | PINTURA FUNDO NIVELADOR ALQUÍDICO BRANCO EM MADEIRA. AF_01/2021 | PINT - PINTURAS |  | m² | 1 |  | 34.4 | 34.4
Composição Auxiliar | 88310 | SINAPI | PINTOR COM ENCARGOS COMPLEMENTARES | SEDI - SERVIÇOS DIVERSOS |  | H | 0.2806 | 0 | 38.54 | 10.81
Insumo | 00043653 | SINAPI | FUNDO SINTETICO NIVELADOR BRANCO FOSCO PARA MADEIRA | Material |  | L | 0.49608 | 0 | 45.15 | 22.39
Insumo | 00003767 | SINAPI | LIXA EM FOLHA PARA PAREDE OU MADEIRA, NUMERO 120, COR VERMELHA | Material |  | UN | 0.4 | 0 | 1.55 | 0.62
Insumo | 00005318 | SINAPI | DILUENTE AGUARRAS | Material |  | L | 0.0276 | 0 | 21.18 | 0.58
[5 empty] | MO sem LS => | 7.7 | LS => | 0 | MO com LS => | 7.7
[5 empty] | Valor do BDI => | 0 |  | Valor com BDI => |  | 34.4
4.3.9 | Código | Banco | Descrição | Tipo |  | Und | Quant. | Porcent. | Valor Unit | Total
Composição | 102218 | SINAPI | PINTURA TINTA DE ACABAMENTO (PIGMENTADA) ESMALTE SINTÉTICO FOSCO EM MADEIRA, 2 DEMÃOS. AF_01/2021 | PINT - PINTURAS |  | m² | 1 |  | 20.16 | 20.16
Composição Auxiliar | 88310 | SINAPI | PINTOR COM ENCARGOS COMPLEMENTARES | SEDI - SERVIÇOS DIVERSOS |  | H | 0.3805 | 0 | 38.54 | 14.66
Insumo | 00005318 | SINAPI | DILUENTE AGUARRAS | Material |  | L | 0.013 | 0 | 21.18 | 0.27
Insumo | 00007288 | SINAPI | TINTA ESMALTE SINTETICO PREMIUM FOSCO | Material |  | L | 0.13 | 0 | 40.24 | 5.23
[5 empty] | MO sem LS => | 10.44 | LS => | 0 | MO com LS => | 10.44
[5 empty] | Valor do BDI => | 0 |  | Valor com BDI => |  | 20.16
4.3.10 | Código | Banco | Descrição | Tipo |  | Und | Quant. | Porcent. | Valor Unit | Total
Composição | TJPR.CAMS.8 | Próprio | PORTA DE GIRO (80X210CM - BANDEIRA COM 115CM) COMPLETA PARA DIVISÓRIA DE ALTO PADRÃO, E EM SEU INTERIOR TRATAMENTO ACÚSTICO DE 25MM (LÃ DE ROCHA, LÃ DE VIDRO OU LÃ DE PET) COM REQUADRO E BATENTES EM ALUMÍNIO, FECHADURA E DOBRADIÇA - FORNECIMENTO E INSTALAÇÃO | PARE - PAREDES/PAINEIS |  | UN | 1 |  | 6050 | 6050
Insumo | CAMS.1 | Próprio | PORTA DE GIRO (80X210CM - BANDEIRA COM 115CM) COMPLETA PARA DIVISÓRIA DE ALTO PADRÃO, E EM SEU INTERIOR TRATAMENTO ACÚSTICO DE 25MM (LÃ DE ROCHA, LÃ DE VIDRO OU LÃ DE PET) COM REQUADRO E BATENTES EM ALUMÍNIO, FECHADURA E DOBRADIÇA - FORNECIMENTO E INSTALAÇÃO | Equipamento |  | un | 1 | 0 | 6050 | 6050
[5 empty] | MO sem LS => | 0 | LS => | 0 | MO com LS => | 0
[5 empty] | Valor do BDI => | 0 |  | Valor com BDI => |  | 6050
Observação
Cotação:05/06/2024 BENEDETTI (Benedetti Soluções Corporativas. (41) 3353-3633. MOBILLI; orçamento n° 1346; (projetos01@mobillidivisorias.com.br); ATUALLE (41 3029-8888 ¦ www.atualle.com.br)
4.3.11 | Código | Banco | Descrição | Tipo |  | Und | Quant. | Porcent. | Valor Unit | Total
Composição | TJPR.CAMS.124 | Próprio | Porta em madeira de lei, de correr, lisa, semi-ôca 0,90x2,10m, inclusive batentes e ferragens - Rev 02 | ESQV - ESQUADRIAS/FERRAGENS/VIDROS |  | UN | 1 |  | 1682.69 | 1682.69
Composição Auxiliar | 88261 | SINAPI | CARPINTEIRO DE ESQUADRIA COM ENCARGOS COMPLEMENTARES | SEDI - SERVIÇOS DIVERSOS |  | H | 5 | 0 | 34.91 | 174.55
Composição Auxiliar | 88309 | SINAPI | PEDREIRO COM ENCARGOS COMPLEMENTARES | SEDI - SERVIÇOS DIVERSOS |  | H | 2 | 0 | 36.91 | 73.82
Composição Auxiliar | 1770 | ORSE | Batente em madeira de lei l = 0,14 m (caixão), incluindo 02 jogos de alizar | Esquadrias de Madeira |  | m | 5.1 | 0 | 91.52 | 466.75
Composição Auxiliar | 88316 | SINAPI | SERVENTE COM ENCARGOS COMPLEMENTARES | SEDI - SERVIÇOS DIVERSOS |  | H | 7 | 0 | 28.71 | 200.97
Insumo | 1808 | ORSE | Porta em madeira compensada canela, lisa, semi-oca - 90 x (180 a 210) x 3,5cm | Material |  | un | 1 | 0 | 316.9 | 316.9
Insumo | 2869 | ORSE | Espuma de poliuretano expansiva - 500ml (470g), Sika Boom ou similar | Material |  | l | 0.05 | 0 | 32.9 | 1.64
Insumo | 13419 | ORSE | Fechadura tipo bico de papagaio, para porta de correr, inclusive concha em latão, da IMAB, ref.: FA1352I310S00 ou similar) | Material |  | un | 1 | 0 | 271.9 | 271.9
Insumo | 1993 | ORSE | Roldana para porta correr (superior) | Material |  | un | 2 | 0 | 26.99 | 53.98
Insumo | 00011581 | SINAPI | TRILHO PANTOGRAFICO CONCAVO, TIPO U, EM ALUMINIO, COM DIMENSOES DE APROX *35 X 35* MM, PARA ROLDANA DE PORTA DE CORRER | Material |  | M | 1.8 | 0 | 20.06 | 36.1
Insumo | 00001379 | SINAPI | CIMENTO PORTLAND COMPOSTO CP II-32 | Material |  | KG | 3.3 | 0 | 0.7 | 2.31
Insumo | 00000370 | SINAPI | AREIA MEDIA - POSTO JAZIDA/FORNECEDOR (RETIRADO NA JAZIDA, SEM TRANSPORTE) | Material |  | M³ | 0.021 | 0 | 119.08 | 2.5
Insumo | 00005075 | SINAPI | PREGO DE ACO POLIDO COM CABECA 18 X 30 (2 3/4 X 10) | Material |  | KG | 0.05 | 0 | 16.03 | 0.8
Insumo | 2277 | ORSE | Perfil Alumínio, U, usado como trilho superior em porta de correr | Material |  | m | 1.8 | 0 | 44.71 | 80.47
[5 empty] | MO sem LS => | 430.8 | LS => | 0 | MO com LS => | 430.8
[5 empty] | Valor do BDI => | 0 |  | Valor com BDI => |  | 1682.69
Observação
Baseado na composição ORSE 8204
4.3.12 | Código | Banco | Descrição | Tipo |  | Und | Quant. | Porcent. | Valor Unit | Total
Composição | TJPR.CAMS.56 | Próprio | DUAS PORTAS DE CORRER 210CM COMPLETA PARA DIVISÓRIA PREMIUM (ALTO PADRÃO), SENDO UMA PORTA DE CORRER (90x325CM - BANDEIRA COM 115CM) E OUTRA (90x240CM - BANDEIRA COM 30CM))​, COM 42MM DE ESPESSURA TOTAL, FORMADA POR MDF DUPLO, E EM SEU INTERIOR TRATAMENTO ACÚSTICO DE 25MM (LÃ DE ROCHA, LÃ DE VIDRO OU LÃ DE PET) COM REQUADRO E BATENTES EM ALUMÍNIO, PUXADOR E TRILHO SUPERIOR INVISÍVEL, COM FECHADURA. BATEDOR DE PISO E VEDA PORTA - FORNECIMENTO E INSTALAÇÃO | ESQV - ESQUADRIAS/FERRAGENS/VIDROS |  | UN | 1 |  | 14850 | 14850
Insumo | CAMS.49 | Próprio | DUAS PORTAS DE CORRER 210CM COMPLETA PARA DIVISÓRIA PREMIUM (ALTO PADRÃO), SENDO UMA PORTA DE CORRER (90x325CM - BANDEIRA COM 115CM) E OUTRA (90x240CM - BANDEIRA COM 30CM))​, COM 42MM DE ESPESSURA TOTAL, FORMADA POR MDF DUPLO, E EM SEU INTERIOR TRATAMENTO ACÚSTICO DE 25MM (LÃ DE ROCHA, LÃ DE VIDRO OU LÃ DE PET) COM REQUADRO E BATENTES EM ALUMÍNIO, PUXADOR E TRILHO SUPERIOR INVISÍVEL, COM FECHADURA. BATEDOR DE PISO E VEDA PORTA - FORNECIMENTO E INSTALAÇÃO | Outros |  | UN | 1 | 0 | 14850 | 14850
[5 empty] | MO sem LS => | 0 | LS => | 0 | MO com LS => | 0
[5 empty] | Valor do BDI => | 0 |  | Valor com BDI => |  | 14850
Observação
Cotação: 05/06/2024 BENEDETTI (Benedetti Soluções Corporativas. (41) 3353-3633. FORMI DIVISÓRIAS; (comercial@cadiv.com.br); Eng André Bastos MOBILLI; orçamento n° 1346; (projetos01@mobillidivisorias.com.br); ATUALLE (41 3029-8888 ¦ www.atualle.com.br)
4.4.1 | Código | Banco | Descrição | Tipo |  | Und | Quant. | Porcent. | Valor Unit | Total
Composição | 13.196.0103-0 | EMOP | FORRO REMOVIVEL COMPOSTO DE FIBRA MINERAL,COM PLACA DE BORDA QUADRADA DE 625X625MM,ESP.APROXIMADA 15,0MM,C/INDICE DE ABS ORCAO ACUSTICA,ESTRUTURADO EM PERFIS TIPO "T" DE ACO GALVANI ZADO,ALUMINIO OU DE LIGAS DE ALUMINIO,ESP.MINIMA DE 0,5MM,C/ PINTURA ELETROSTATICA,SUSPENSO POR MEIO DE PENDURAIS EM ACO GALVANIZADO,FIXADOS EM ESTRUTURA SUPERIOR.FORN. E COLOCACAO , INCLUSIVE ENCARGOS SOCIAIS GOS SOCIAIS L, ESP=0,5MM, 25X30X3000MM (LXC) RIMENTO DE HASTE=27MM (ACAO INDIRETA) )MM, ESPESSURA APROX, 15MM COM INDICE DE ABSORCAO ACUSTICA | 13 |  | m² | 1 |  | 116.65 | 116.65
Composição Auxiliar | 88316 | SINAPI | SERVENTE COM ENCARGOS COMPLEMENTARES | SEDI - SERVIÇOS DIVERSOS |  | H | 0.4566 | 3 | 28.71 | 13.5
Insumo | 14660 | EMOP | PINO DE ACO COM ARRUELA CONICA, DIAMETRO ARRUELA=23MM E COMPRIMENTO DE HASTE=27M M (ACAO INDIRETA) | Material |  | UN | 1.28 | 0 | 0.42 | 0.53
Insumo | 01975 | EMOP | MAO-DE-OBRA DE MONTADOR A (MONTAGEM DE E STRUTURAS METALICAS), INCLUSIVE ENCARGOS SOCIAIS | Mão de Obra |  | H | 0.4566 | 3 | 30.07 | 14.14
Insumo | 14649 | EMOP | PERFIL L 25X30, EM ACO ZINCADO, PARA EST RUTURA PAREDE DRYWALL, ESP=0,5MM, 25X30X 3000MM (LXC) | Material |  | M | 0.8 | 0 | 2.4 | 1.92
Insumo | 14851 | EMOP | FORRO REMOVIVEL FIBRA MINERAL, PLACA BOR DA QUADRADA (625X625)MM, ESPESSURA APROX , 15MM COM INDICE DE ABSORCAO ACUSTICA | Material |  | m² | 1.2466 | 0 | 56.77 | 70.76
Insumo | 14644 | EMOP | PERFIL ACO CLICADO T, 625MM | Material |  | M | 1.4 | 0 | 4.34 | 6.07
Insumo | 14659 | EMOP | PINO CLIP DE 1/4"X22MM | Material |  | UN | 1.12 | 0 | 0.49 | 0.54
Insumo | 14654 | EMOP | ARAME GALVANIZADO 10BWG, 3,40MM (0,0713K G/M) | Material |  | KG | 0.022639 | 0 | 14.58 | 0.33
Insumo | 14661 | EMOP | REGULADOR DE PERFIL CLICADO | Material |  | UN | 1.12 | 0 | 1.4 | 1.56
Insumo | 14643 | EMOP | PERFIL ACO CLICADO T, 3750MM | Material |  | M | 1.4 | 0 | 5.22 | 7.3
[5 empty] | MO sem LS => | 23.32 | LS => | 0 | MO com LS => | 23.32
[5 empty] | Valor do BDI => | 0 |  | Valor com BDI => |  | 116.65
4.5.1 | Código | Banco | Descrição | Tipo |  | Und | Quant. | Porcent. | Valor Unit | Total
Composição | 103268 | SINAPI | AR CONDICIONADO SPLIT ON/OFF, CASSETE (TETO), 18000 BTU/H, CICLO QUENTE/FRIO - FORNECIMENTO E INSTALAÇÃO. AF_11/2021_PE | INES - INSTALAÇÕES ESPECIAIS |  | UN | 1 |  | 8036.96 | 8036.96
Composição Auxiliar | 88243 | SINAPI | AJUDANTE ESPECIALIZADO COM ENCARGOS COMPLEMENTARES | SEDI - SERVIÇOS DIVERSOS |  | H | 3.9711 | 0 | 29.78 | 118.25
Composição Auxiliar | 100308 | SINAPI | MECÂNICO DE REFRIGERAÇÃO COM ENCARGOS COMPLEMENTARES | SEDI - SERVIÇOS DIVERSOS |  | H | 3.9711 | 0 | 40.19 | 159.59
Insumo | 00001570 | SINAPI | TERMINAL A COMPRESSAO EM COBRE ESTANHADO PARA CABO 2,5 MM2, 1 FURO E 1 COMPRESSAO, PARA PARAFUSO DE FIXACAO M5 | Material |  | UN | 10 | 0 | 1.12 | 11.2
Insumo | 00013348 | SINAPI | ARRUELA EM ACO GALVANIZADO, DIAMETRO EXTERNO = 35MM, ESPESSURA = 3MM, DIAMETRO DO FURO= 18MM | Material |  | UN | 4 | 0 | 1.63 | 6.52
Insumo | 00011976 | SINAPI | CHUMBADOR DE ACO ZINCADO, DIAMETRO 1/4" COM PARAFUSO 1/4" X 40 MM | Material |  | UN | 10 | 0 | 1.08 | 10.8
Insumo | 00013246 | SINAPI | PARAFUSO DE ACO ZINCADO, SEXTAVADO, COM ROSCA INTEIRA, DIAMETRO 5/16", COMPRIMENTO 3/4", COM PORCA E ARRUELA LISA LEVE | Material |  | UN | 4 | 0 | 0.4 | 1.6
Insumo | 00039997 | SINAPI | PORCA ZINCADA, SEXTAVADA, DIAMETRO 1/4" | Material |  | UN | 8 | 0 | 0.27 | 2.16
Insumo | 00039996 | SINAPI | VERGALHAO ZINCADO ROSCA TOTAL, 1/4" (6,3 MM) | Material |  | M | 1.28 | 0 | 4.4 | 5.63
Insumo | 00037591 | SINAPI | SUPORTE MAO-FRANCESA EM ACO, ABAS IGUAIS 40 CM, CAPACIDADE MINIMA 70 KG, BRANCO | Material |  | UN | 2 | 0 | 20.27 | 40.54
Insumo | 00039556 | SINAPI | AR CONDICIONADO SPLIT ON/OFF, CASSETE (TETO), 18000 BTUS/H, CICLO QUENTE/FRIO, 60 HZ, CLASSIFICACAO ENERGETICA C - SELO PROCEL, GAS HFC, CONTROLE S/ FIO | Equipamento para Aquisição Permanente |  | UN | 1 | 0 | 7680.67 | 7680.67
[5 empty] | MO sem LS => | 204.38 | LS => | 0 | MO com LS => | 204.38
[5 empty] | Valor do BDI => | 0 |  | Valor com BDI => |  | 8036.96
4.5.2 | Código | Banco | Descrição | Tipo |  | Und | Quant. | Porcent. | Valor Unit | Total
Composição | 15.005.0215-A | EMOP | ASSENTAMENTO DE AR CONDICIONADO SPLIT DE 9000 A 30000 BTU/H, COM 1 CONDENSADOR E 1 EVAPORADOR,CONFORME ABNT NBR 16655,(VI DE FORNECIMENTO DO APARELHO NA FAMILIA 18.030) INCLUSIVE ACE SSORIOS DE FIXACAO,EXCLUSIVE ALIMENTACAO ELETRICA E INTERLIG ACAO AO CONDENSADOR/EVAPORADOR (VIDE ITEM 15.005.0240) DE 6,00M, DE 020MM X33)CM,COM CAPACIDADE DE PESO MAXIMO APROXIMADO DE 110KG SOCIAIS DESONERADOS GOS SOCIAIS DESONERADOS | 15 |  | UN | 1 |  | 313.35 | 313.35
Insumo | 11276 | EMOP | BARRA CHATA DE ACO, DE 1.1/2"X1/4" | Material |  | KG | 2.2645 | 0 | 8.47 | 19.18
Insumo | 05883 | EMOP | BUCHA DE NYLON, TIPO S-08 | Material |  | UN | 7 | 0 | 0.03 | 0.21
Insumo | 02339 | EMOP | ADESIVO PLASTICO PARA PVC RIGIDO, EM BIS NAGA DE 75G | Material |  | UN | 0.0586 | 0 | 4.9 | 0.28
Insumo | 05270 | EMOP | ABRACADEIRA TIPO COPO, DE 1" | Material |  | UN | 3 | 0 | 3.5 | 10.5
Insumo | 20132 | EMOP | MAO-DE-OBRA DE SERVENTE DA CONSTRUCAO CI VIL, INCLUSIVE ENCARGOS SOCIAIS DESONERA DOS | Mão de Obra |  | H | 3.952 | 3 | 18.17 | 73.96
Insumo | 20097 | EMOP | MAO-DE-OBRA DE MECANICO DE REFRIGERACAO, INCLUSIVE ENCARGOS SOCIAIS DESONERADOS | Mão de Obra |  | H | 3.952 | 3 | 24.37 | 99.19
Insumo | 05374 | EMOP | FITA ISOLANTE DE AUTO FUSAO | Material |  | M | 1.2 | 0 | 2.47 | 2.96
Insumo | 14820 | EMOP | SUPORTE TIPO MAO FRANCESA DE ALTA RESIST ENCIA,EM ACO,ABAS(50X33)CM,COM CAPACIDAD E DE PESO MAXIMO APROXIMADO DE 110KG | Material |  | UN | 2 | 0 | 30.8 | 61.6
Insumo | 13409 | EMOP | BARRA ROSQUEADA EM ACO INOX, 1,00MX1/2" | Material |  | UN | 1 | 0 | 14.28 | 14.28
Insumo | 11504 | EMOP | ARRUELA LISA DE ACO GALVANIZADO, DE 5/8" | Material |  | UN | 8 | 0 | 0.4 | 3.2
Insumo | 12982 | EMOP | CURVA 90° DE PVC, SOLDAVEL, DE 20MM | Material |  | UN | 1 | 0 | 2.32 | 2.32
Insumo | 13413 | EMOP | PORCA SEXTAVADA DE ACO INOX, DE 1/2" | Material |  | UN | 8 | 0 | 2.08 | 16.64
Insumo | 05909 | EMOP | PARAFUSO FERRO, ROSCA SOBERBA, CABECA CH ATA, DE (5,5X50)MM | Material |  | UN | 7 | 0 | 0.3 | 2.1
Insumo | 05030 | EMOP | TUBO DE PVC RIGIDO SOLDAVEL, PONTA/BOLSA C/VIROLA, EM BARRAS DE 6,00M, DE 020MM | Material |  | UN | 0.4488 | 0 | 15.46 | 6.93
[5 empty] | MO sem LS => | 173.15 | LS => | 0 | MO com LS => | 173.15
[5 empty] | Valor do BDI => | 0 |  | Valor com BDI => |  | 313.35
4.5.3 | Código | Banco | Descrição | Tipo |  | Und | Quant. | Porcent. | Valor Unit | Total
Composição | 103270 | SINAPI | AR CONDICIONADO SPLIT ON/OFF, CASSETE (TETO), 24000 BTU/H, CICLO QUENTE/FRIO - FORNECIMENTO E INSTALAÇÃO. AF_11/2021_PE | INES - INSTALAÇÕES ESPECIAIS |  | UN | 1 |  | 8637.71 | 8637.71
Composição Auxiliar | 88243 | SINAPI | AJUDANTE ESPECIALIZADO COM ENCARGOS COMPLEMENTARES | SEDI - SERVIÇOS DIVERSOS |  | H | 4.1286 | 0 | 29.78 | 122.94
Composição Auxiliar | 100308 | SINAPI | MECÂNICO DE REFRIGERAÇÃO COM ENCARGOS COMPLEMENTARES | SEDI - SERVIÇOS DIVERSOS |  | H | 4.1286 | 0 | 40.19 | 165.92
Insumo | 00011976 | SINAPI | CHUMBADOR DE ACO ZINCADO, DIAMETRO 1/4" COM PARAFUSO 1/4" X 40 MM | Material |  | UN | 10 | 0 | 1.08 | 10.8
Insumo | 00039557 | SINAPI | AR CONDICIONADO SPLIT ON/OFF, CASSETE (TETO), 24000 BTUS/H, CICLO QUENTE/FRIO, 60 HZ, CLASSIFICACAO ENERGETICA C - SELO PROCEL, GAS HFC, CONTROLE S/ FIO | Equipamento para Aquisição Permanente |  | UN | 1 | 0 | 8270.4 | 8270.4
Insumo | 00037591 | SINAPI | SUPORTE MAO-FRANCESA EM ACO, ABAS IGUAIS 40 CM, CAPACIDADE MINIMA 70 KG, BRANCO | Material |  | UN | 2 | 0 | 20.27 | 40.54
Insumo | 00001570 | SINAPI | TERMINAL A COMPRESSAO EM COBRE ESTANHADO PARA CABO 2,5 MM2, 1 FURO E 1 COMPRESSAO, PARA PARAFUSO DE FIXACAO M5 | Material |  | UN | 10 | 0 | 1.12 | 11.2
Insumo | 00039996 | SINAPI | VERGALHAO ZINCADO ROSCA TOTAL, 1/4" (6,3 MM) | Material |  | M | 1.28 | 0 | 4.4 | 5.63
Insumo | 00013246 | SINAPI | PARAFUSO DE ACO ZINCADO, SEXTAVADO, COM ROSCA INTEIRA, DIAMETRO 5/16", COMPRIMENTO 3/4", COM PORCA E ARRUELA LISA LEVE | Material |  | UN | 4 | 0 | 0.4 | 1.6
Insumo | 00013348 | SINAPI | ARRUELA EM ACO GALVANIZADO, DIAMETRO EXTERNO = 35MM, ESPESSURA = 3MM, DIAMETRO DO FURO= 18MM | Material |  | UN | 4 | 0 | 1.63 | 6.52
Insumo | 00039997 | SINAPI | PORCA ZINCADA, SEXTAVADA, DIAMETRO 1/4" | Material |  | UN | 8 | 0 | 0.27 | 2.16
[5 empty] | MO sem LS => | 212.49 | LS => | 0 | MO com LS => | 212.49
[5 empty] | Valor do BDI => | 0 |  | Valor com BDI => |  | 8637.71
4.5.4 | Código | Banco | Descrição | Tipo |  | Und | Quant. | Porcent. | Valor Unit | Total
Composição | 103289 | SINAPI | TUBO EM COBRE FLEXÍVEL, DN 1/4", COM ISOLAMENTO, INSTALADO EM FORRO, PARA RAMAL DE ALIMENTAÇÃO DE AR CONDICIONADO, INCLUSO FIXADOR. AF_11/2021 | INES - INSTALAÇÕES ESPECIAIS |  | M | 1 |  | 33.33 | 33.33
Composição Auxiliar | 97331 | SINAPI | TUBO EM COBRE FLEXÍVEL, DN 1/4", COM ISOLAMENTO, INSTALADO EM RAMAL DE ALIMENTAÇÃO DE AR CONDICIONADO COM CONDENSADORA CENTRAL - FORNECIMENTO E INSTALAÇÃO. AF_12/2015 | INHI - INSTALAÇÕES HIDROS SANITÁRIAS |  | M | 1 | 0 | 28.73 | 28.73
Composição Auxiliar | 91166 | SINAPI | FIXAÇÃO DE TUBOS HORIZONTAIS DE PEX OU MULTICAMADAS, DIÂMETROS IGUAIS OU INFERIORES A 40 MM, COM ABRAÇADEIRA PLÁSTICA FIXADA EM LAJE. AF_09/2023_PE | INHI - INSTALAÇÕES HIDROS SANITÁRIAS |  | M | 1 | 0 | 4.6 | 4.6
[5 empty] | MO sem LS => | 4.69 | LS => | 0 | MO com LS => | 4.69
[5 empty] | Valor do BDI => | 0 |  | Valor com BDI => |  | 33.33
4.5.5 | Código | Banco | Descrição | Tipo |  | Und | Quant. | Porcent. | Valor Unit | Total
Composição | 97327 | SINAPI | TUBO EM COBRE FLEXÍVEL, DN 1/4", COM ISOLAMENTO, INSTALADO EM RAMAL DE ALIMENTAÇÃO DE AR CONDICIONADO COM CONDENSADORA INDIVIDUAL FORNECIMENTO E INSTALAÇÃO. AF_12/2015 | INHI - INSTALAÇÕES HIDROS SANITÁRIAS |  | M | 1 |  | 28.27 | 28.27
Composição Auxiliar | 88267 | SINAPI | ENCANADOR OU BOMBEIRO HIDRÁULICO COM ENCARGOS COMPLEMENTARES | SEDI - SERVIÇOS DIVERSOS |  | H | 0.052 | 0 | 36.17 | 1.88
Composição Auxiliar | 88248 | SINAPI | AUXILIAR DE ENCANADOR OU BOMBEIRO HIDRÁULICO COM ENCARGOS COMPLEMENTARES | SEDI - SERVIÇOS DIVERSOS |  | H | 0.052 | 0 | 29.72 | 1.54
Insumo | 00039662 | SINAPI | TUBO DE COBRE FLEXIVEL, D = 1/4 ", E = 0,79 MM, PARA AR-CONDICIONADO/ INSTALACOES GAS RESIDENCIAIS E COMERCIAIS | Material |  | M | 1.0211 | 0 | 20.61 | 21.04
Insumo | 00039738 | SINAPI | TUBO DE BORRACHA ELASTOMERICA FLEXIVEL, PRETA, PARA ISOLAMENTO TERMICO DE TUBULACAO, DN 1/4" (6 MM), E= 9 MM, COEFICIENTE DE CONDUTIVIDADE TERMICA 0,036W/MK, VAPOR DE AGUA MAIOR OU IGUAL A 10.000 | Material |  | M | 1.0211 | 0 | 3.74 | 3.81
[5 empty] | MO sem LS => | 2.52 | LS => | 0 | MO com LS => | 2.52
[5 empty] | Valor do BDI => | 0 |  | Valor com BDI => |  | 28.27
4.5.6 | Código | Banco | Descrição | Tipo |  | Und | Quant. | Porcent. | Valor Unit | Total
Composição | 103291 | SINAPI | TUBO EM COBRE FLEXÍVEL, DN 1/2", COM ISOLAMENTO, INSTALADO EM FORRO, PARA RAMAL DE ALIMENTAÇÃO DE AR CONDICIONADO, INCLUSO FIXADOR. AF_11/2021 | INES - INSTALAÇÕES ESPECIAIS |  | M | 1 |  | 63.72 | 63.72
Composição Auxiliar | 91166 | SINAPI | FIXAÇÃO DE TUBOS HORIZONTAIS DE PEX OU MULTICAMADAS, DIÂMETROS IGUAIS OU INFERIORES A 40 MM, COM ABRAÇADEIRA PLÁSTICA FIXADA EM LAJE. AF_09/2023_PE | INHI - INSTALAÇÕES HIDROS SANITÁRIAS |  | M | 1 | 0 | 4.6 | 4.6
Composição Auxiliar | 97333 | SINAPI | TUBO EM COBRE FLEXÍVEL, DN 1/2", COM ISOLAMENTO, INSTALADO EM RAMAL DE ALIMENTAÇÃO DE AR CONDICIONADO COM CONDENSADORA CENTRAL - FORNECIMENTO E INSTALAÇÃO. AF_12/2015 | INHI - INSTALAÇÕES HIDROS SANITÁRIAS |  | M | 1 | 0 | 59.12 | 59.12
[5 empty] | MO sem LS => | 5.27 | LS => | 0 | MO com LS => | 5.27
[5 empty] | Valor do BDI => | 0 |  | Valor com BDI => |  | 63.72
4.5.7 | Código | Banco | Descrição | Tipo |  | Und | Quant. | Porcent. | Valor Unit | Total
Composição | 97329 | SINAPI | TUBO EM COBRE FLEXÍVEL, DN 1/2", COM ISOLAMENTO, INSTALADO EM RAMAL DE ALIMENTAÇÃO DE AR CONDICIONADO COM CONDENSADORA INDIVIDUAL - FORNECIMENTO E INSTALAÇÃO. AF_12/2015 | INHI - INSTALAÇÕES HIDROS SANITÁRIAS |  | M | 1 |  | 58.46 | 58.46
Composição Auxiliar | 88248 | SINAPI | AUXILIAR DE ENCANADOR OU BOMBEIRO HIDRÁULICO COM ENCARGOS COMPLEMENTARES | SEDI - SERVIÇOS DIVERSOS |  | H | 0.061 | 0 | 29.72 | 1.81
Composição Auxiliar | 88267 | SINAPI | ENCANADOR OU BOMBEIRO HIDRÁULICO COM ENCARGOS COMPLEMENTARES | SEDI - SERVIÇOS DIVERSOS |  | H | 0.061 | 0 | 36.17 | 2.2
Insumo | 00039737 | SINAPI | TUBO DE BORRACHA ELASTOMERICA FLEXIVEL, PRETA, PARA ISOLAMENTO TERMICO DE TUBULACAO, DN 1/2" (12 MM), E= 19 MM, COEFICIENTE DE CONDUTIVIDADE TERMICA 0,036W/MK, VAPOR DE AGUA MAIOR OU IGUAL A 10.000 | Material |  | M | 1.0211 | 0 | 10.34 | 10.55
Insumo | 00039660 | SINAPI | TUBO DE COBRE FLEXIVEL, D = 1/2 ", E = 0,79 MM, PARA AR-CONDICIONADO/ INSTALACOES GAS RESIDENCIAIS E COMERCIAIS | Material |  | M | 1.0211 | 0 | 43 | 43.9
[5 empty] | MO sem LS => | 2.95 | LS => | 0 | MO com LS => | 2.95
[5 empty] | Valor do BDI => | 0 |  | Valor com BDI => |  | 58.46
4.5.8 | Código | Banco | Descrição | Tipo |  | Und | Quant. | Porcent. | Valor Unit | Total
Composição | 103290 | SINAPI | TUBO EM COBRE FLEXÍVEL, DN 3/8", COM ISOLAMENTO, INSTALADO EM FORRO, PARA RAMAL DE ALIMENTAÇÃO DE AR CONDICIONADO, INCLUSO FIXADOR. AF_11/2021 | INES - INSTALAÇÕES ESPECIAIS |  | M | 1 |  | 50.83 | 50.83
Composição Auxiliar | 97332 | SINAPI | TUBO EM COBRE FLEXÍVEL, DN 3/8", COM ISOLAMENTO, INSTALADO EM RAMAL DE ALIMENTAÇÃO DE AR CONDICIONADO COM CONDENSADORA CENTRAL - FORNECIMENTO E INSTALAÇÃO. AF_12/2015 | INHI - INSTALAÇÕES HIDROS SANITÁRIAS |  | M | 1 | 0 | 46.23 | 46.23
Composição Auxiliar | 91166 | SINAPI | FIXAÇÃO DE TUBOS HORIZONTAIS DE PEX OU MULTICAMADAS, DIÂMETROS IGUAIS OU INFERIORES A 40 MM, COM ABRAÇADEIRA PLÁSTICA FIXADA EM LAJE. AF_09/2023_PE | INHI - INSTALAÇÕES HIDROS SANITÁRIAS |  | M | 1 | 0 | 4.6 | 4.6
[5 empty] | MO sem LS => | 4.99 | LS => | 0 | MO com LS => | 4.99
[5 empty] | Valor do BDI => | 0 |  | Valor com BDI => |  | 50.83
4.5.9 | Código | Banco | Descrição | Tipo |  | Und | Quant. | Porcent. | Valor Unit | Total
Composição | 97328 | SINAPI | TUBO EM COBRE FLEXÍVEL, DN 3/8", COM ISOLAMENTO, INSTALADO EM RAMAL DE ALIMENTAÇÃO DE AR CONDICIONADO COM CONDENSADORA INDIVIDUAL - FORNECIMENTO E INSTALAÇÃO. AF_12/2015 | INHI - INSTALAÇÕES HIDROS SANITÁRIAS |  | M | 1 |  | 45.7 | 45.7
Composição Auxiliar | 88248 | SINAPI | AUXILIAR DE ENCANADOR OU BOMBEIRO HIDRÁULICO COM ENCARGOS COMPLEMENTARES | SEDI - SERVIÇOS DIVERSOS |  | H | 0.057 | 0 | 29.72 | 1.69
Composição Auxiliar | 88267 | SINAPI | ENCANADOR OU BOMBEIRO HIDRÁULICO COM ENCARGOS COMPLEMENTARES | SEDI - SERVIÇOS DIVERSOS |  | H | 0.057 | 0 | 36.17 | 2.06
Insumo | 00039741 | SINAPI | TUBO DE BORRACHA ELASTOMERICA FLEXIVEL, PRETA, PARA ISOLAMENTO TERMICO DE TUBULACAO, DN 3/8" (10 MM), E= 19 MM, COEFICIENTE DE CONDUTIVIDADE TERMICA 0,036W/MK, VAPOR DE AGUA MAIOR OU IGUAL A 10.000 | Material |  | M | 1.0211 | 0 | 9.4 | 9.59
Insumo | 00039664 | SINAPI | TUBO DE COBRE FLEXIVEL, D = 3/8 ", E = 0,79 MM, PARA AR-CONDICIONADO/ INSTALACOES GAS RESIDENCIAIS E COMERCIAIS | Material |  | M | 1.0211 | 0 | 31.7 | 32.36
[5 empty] | MO sem LS => | 2.76 | LS => | 0 | MO com LS => | 2.76
[5 empty] | Valor do BDI => | 0 |  | Valor com BDI => |  | 45.7
4.5.10 | Código | Banco | Descrição | Tipo |  | Und | Quant. | Porcent. | Valor Unit | Total
Composição | 103292 | SINAPI | TUBO EM COBRE FLEXÍVEL, DN 5/8", COM ISOLAMENTO, INSTALADO EM FORRO, PARA RAMAL DE ALIMENTAÇÃO DE AR CONDICIONADO, INCLUSO FIXADOR. AF_11/2021 | INES - INSTALAÇÕES ESPECIAIS |  | M | 1 |  | 76.75 | 76.75
Composição Auxiliar | 91166 | SINAPI | FIXAÇÃO DE TUBOS HORIZONTAIS DE PEX OU MULTICAMADAS, DIÂMETROS IGUAIS OU INFERIORES A 40 MM, COM ABRAÇADEIRA PLÁSTICA FIXADA EM LAJE. AF_09/2023_PE | INHI - INSTALAÇÕES HIDROS SANITÁRIAS |  | M | 1 | 0 | 4.6 | 4.6
Composição Auxiliar | 97334 | SINAPI | TUBO EM COBRE FLEXÍVEL, DN 5/8", COM ISOLAMENTO, INSTALADO EM RAMAL DE ALIMENTAÇÃO DE AR CONDICIONADO COM CONDENSADORA CENTRAL FORNECIMENTO E INSTALAÇÃO. AF_12/2015 | INHI - INSTALAÇÕES HIDROS SANITÁRIAS |  | M | 1 | 0 | 72.15 | 72.15
[5 empty] | MO sem LS => | 5.47 | LS => | 0 | MO com LS => | 5.47
[5 empty] | Valor do BDI => | 0 |  | Valor com BDI => |  | 76.75
4.5.11 | Código | Banco | Descrição | Tipo |  | Und | Quant. | Porcent. | Valor Unit | Total
Composição | 97330 | SINAPI | TUBO EM COBRE FLEXÍVEL, DN 5/8", COM ISOLAMENTO, INSTALADO EM RAMAL DE ALIMENTAÇÃO DE AR CONDICIONADO COM CONDENSADORA INDIVIDUAL - FORNECIMENTO E INSTALAÇÃO. AF_12/2015 | INHI - INSTALAÇÕES HIDROS SANITÁRIAS |  | M | 1 |  | 71.43 | 71.43
Composição Auxiliar | 88248 | SINAPI | AUXILIAR DE ENCANADOR OU BOMBEIRO HIDRÁULICO COM ENCARGOS COMPLEMENTARES | SEDI - SERVIÇOS DIVERSOS |  | H | 0.064 | 0 | 29.72 | 1.9
Composição Auxiliar | 88267 | SINAPI | ENCANADOR OU BOMBEIRO HIDRÁULICO COM ENCARGOS COMPLEMENTARES | SEDI - SERVIÇOS DIVERSOS |  | H | 0.064 | 0 | 36.17 | 2.31
Insumo | 00039665 | SINAPI | TUBO DE COBRE FLEXIVEL, D = 5/8 ", E = 0,79 MM, PARA AR-CONDICIONADO/ INSTALACOES GAS RESIDENCIAIS E COMERCIAIS | Material |  | M | 1.0211 | 0 | 53.49 | 54.61
Insumo | 00039853 | SINAPI | TUBO DE BORRACHA ELASTOMERICA FLEXIVEL, PRETA, PARA ISOLAMENTO TERMICO DE TUBULACAO, DN 5/8" (15 MM), E= 19 MM, COEFICIENTE DE CONDUTIVIDADE TERMICA 0,036W/MK, VAPOR DE AGUA MAIOR OU IGUAL A 10.000 | Material |  | M | 1.0211 | 0 | 12.35 | 12.61
[5 empty] | MO sem LS => | 3.1 | LS => | 0 | MO com LS => | 3.1
[5 empty] | Valor do BDI => | 0 |  | Valor com BDI => |  | 71.43
4.5.12 | Código | Banco | Descrição | Tipo |  | Und | Quant. | Porcent. | Valor Unit | Total
Composição | 89865 | SINAPI | TUBO, PVC, SOLDÁVEL, DE 25MM, INSTALADO EM DRENO DE AR-CONDICIONADO - FORNECIMENTO E INSTALAÇÃO. AF_08/2022 | INHI - INSTALAÇÕES HIDROS SANITÁRIAS |  | M | 1 |  | 20.9 | 20.9
Composição Auxiliar | 88267 | SINAPI | ENCANADOR OU BOMBEIRO HIDRÁULICO COM ENCARGOS COMPLEMENTARES | SEDI - SERVIÇOS DIVERSOS |  | H | 0.2552 | 0 | 36.17 | 9.23
Composição Auxiliar | 88248 | SINAPI | AUXILIAR DE ENCANADOR OU BOMBEIRO HIDRÁULICO COM ENCARGOS COMPLEMENTARES | SEDI - SERVIÇOS DIVERSOS |  | H | 0.2552 | 0 | 29.72 | 7.58
Insumo | 00009868 | SINAPI | TUBO PVC, SOLDAVEL, DE 25 MM, AGUA FRIA (NBR-5648) | Material |  | M | 1.0549 | 0 | 3.85 | 4.06
Insumo | 00038383 | SINAPI | LIXA D'AGUA EM FOLHA, COR PRETA, GRAO 100 | Material |  | UN | 0.0142 | 0 | 2.35 | 0.03
[5 empty] | MO sem LS => | 12.4 | LS => | 0 | MO com LS => | 12.4
[5 empty] | Valor do BDI => | 0 |  | Valor com BDI => |  | 20.9
4.5.13 | Código | Banco | Descrição | Tipo |  | Und | Quant. | Porcent. | Valor Unit | Total
Composição | 104316 | SINAPI | TUBO, PVC, SOLDÁVEL, DE 32MM, INSTALADO EM DRENO DE AR CONDICIONADO - FORNECIMENTO E INSTALAÇÃO. AF_08/2022 | INHI - INSTALAÇÕES HIDROS SANITÁRIAS |  | M | 1 |  | 26.75 | 26.75
Composição Auxiliar | 88267 | SINAPI | ENCANADOR OU BOMBEIRO HIDRÁULICO COM ENCARGOS COMPLEMENTARES | SEDI - SERVIÇOS DIVERSOS |  | H | 0.2728 | 0 | 36.17 | 9.86
Composição Auxiliar | 88248 | SINAPI | AUXILIAR DE ENCANADOR OU BOMBEIRO HIDRÁULICO COM ENCARGOS COMPLEMENTARES | SEDI - SERVIÇOS DIVERSOS |  | H | 0.2728 | 0 | 29.72 | 8.1
Insumo | 00009869 | SINAPI | TUBO PVC, SOLDAVEL, DE 32 MM, AGUA FRIA (NBR-5648) | Material |  | M | 1.0549 | 0 | 8.31 | 8.76
Insumo | 00038383 | SINAPI | LIXA D'AGUA EM FOLHA, COR PRETA, GRAO 100 | Material |  | UN | 0.0152 | 0 | 2.35 | 0.03
[5 empty] | MO sem LS => | 13.26 | LS => | 0 | MO com LS => | 13.26
[5 empty] | Valor do BDI => | 0 |  | Valor com BDI => |  | 26.75
4.6.1.1 | Código | Banco | Descrição | Tipo |  | Und | Quant. | Porcent. | Valor Unit | Total
Composição | 89449 | SINAPI | TUBO, PVC, SOLDÁVEL, DE 50MM, INSTALADO EM PRUMADA DE ÁGUA - FORNECIMENTO E INSTALAÇÃO. AF_06/2022 | INHI - INSTALAÇÕES HIDROS SANITÁRIAS |  | M | 1 |  | 17.26 | 17.26
Composição Auxiliar | 88267 | SINAPI | ENCANADOR OU BOMBEIRO HIDRÁULICO COM ENCARGOS COMPLEMENTARES | SEDI - SERVIÇOS DIVERSOS |  | H | 0.0341 | 0 | 36.17 | 1.23
Composição Auxiliar | 88248 | SINAPI | AUXILIAR DE ENCANADOR OU BOMBEIRO HIDRÁULICO COM ENCARGOS COMPLEMENTARES | SEDI - SERVIÇOS DIVERSOS |  | H | 0.0341 | 0 | 29.72 | 1.01
Insumo | 00038383 | SINAPI | LIXA D'AGUA EM FOLHA, COR PRETA, GRAO 100 | Material |  | UN | 0.008 | 0 | 2.35 | 0.01
Insumo | 00009875 | SINAPI | TUBO PVC, SOLDAVEL, DE 50 MM, AGUA FRIA (NBR-5648) | Material |  | M | 1.0493 | 0 | 14.31 | 15.01
[5 empty] | MO sem LS => | 1.64 | LS => | 0 | MO com LS => | 1.64
[5 empty] | Valor do BDI => | 0 |  | Valor com BDI => |  | 17.26
4.6.1.2 | Código | Banco | Descrição | Tipo |  | Und | Quant. | Porcent. | Valor Unit | Total
Composição | 103979 | SINAPI | TUBO, PVC, SOLDÁVEL, DE 50MM, INSTALADO EM RAMAL DE DISTRIBUIÇÃO DE ÁGUA - FORNECIMENTO E INSTALAÇÃO. AF_06/2022 | INHI - INSTALAÇÕES HIDROS SANITÁRIAS |  | M | 1 |  | 32.71 | 32.71
Composição Auxiliar | 88248 | SINAPI | AUXILIAR DE ENCANADOR OU BOMBEIRO HIDRÁULICO COM ENCARGOS COMPLEMENTARES | SEDI - SERVIÇOS DIVERSOS |  | H | 0.2677 | 0 | 29.72 | 7.95
Composição Auxiliar | 88267 | SINAPI | ENCANADOR OU BOMBEIRO HIDRÁULICO COM ENCARGOS COMPLEMENTARES | SEDI - SERVIÇOS DIVERSOS |  | H | 0.2677 | 0 | 36.17 | 9.68
Insumo | 00009875 | SINAPI | TUBO PVC, SOLDAVEL, DE 50 MM, AGUA FRIA (NBR-5648) | Material |  | M | 1.0493 | 0 | 14.31 | 15.01
Insumo | 00038383 | SINAPI | LIXA D'AGUA EM FOLHA, COR PRETA, GRAO 100 | Material |  | UN | 0.0312 | 0 | 2.35 | 0.07
[5 empty] | MO sem LS => | 13.01 | LS => | 0 | MO com LS => | 13.01
[5 empty] | Valor do BDI => | 0 |  | Valor com BDI => |  | 32.71
4.6.1.3 | Código | Banco | Descrição | Tipo |  | Und | Quant. | Porcent. | Valor Unit | Total
Composição | 90373 | SINAPI | JOELHO 90 GRAUS COM BUCHA DE LATÃO, PVC, SOLDÁVEL, DN 25MM, X 1/2 INSTALADO EM RAMAL OU SUB-RAMAL DE ÁGUA - FORNECIMENTO E INSTALAÇÃO. AF_06/2022 | INHI - INSTALAÇÕES HIDROS SANITÁRIAS |  | UN | 1 |  | 14.67 | 14.67
Composição Auxiliar | 88248 | SINAPI | AUXILIAR DE ENCANADOR OU BOMBEIRO HIDRÁULICO COM ENCARGOS COMPLEMENTARES | SEDI - SERVIÇOS DIVERSOS |  | H | 0.1312 | 0 | 29.72 | 3.89
Composição Auxiliar | 88267 | SINAPI | ENCANADOR OU BOMBEIRO HIDRÁULICO COM ENCARGOS COMPLEMENTARES | SEDI - SERVIÇOS DIVERSOS |  | H | 0.1312 | 0 | 36.17 | 4.74
Insumo | 00038383 | SINAPI | LIXA D'AGUA EM FOLHA, COR PRETA, GRAO 100 | Material |  | UN | 0.0315 | 0 | 2.35 | 0.07
Insumo | 00020083 | SINAPI | SOLUCAO PREPARADORA / LIMPADORA PARA PVC, FRASCO COM 1000 CM3 | Material |  | UN | 0.007 | 0 | 83.25 | 0.58
Insumo | 00020147 | SINAPI | JOELHO PVC, SOLDAVEL, COM BUCHA DE LATAO, 90 GRAUS, 25 MM X 1/2", PARA AGUA FRIA PREDIAL | Material |  | UN | 1 | 0 | 4.96 | 4.96
Insumo | 00000122 | SINAPI | ADESIVO PLASTICO PARA PVC, FRASCO COM *850* GR | Material |  | UN | 0.0059 | 0 | 73.48 | 0.43
[5 empty] | MO sem LS => | 6.37 | LS => | 0 | MO com LS => | 6.37
[5 empty] | Valor do BDI => | 0 |  | Valor com BDI => |  | 14.67
4.6.1.4 | Código | Banco | Descrição | Tipo |  | Und | Quant. | Porcent. | Valor Unit | Total
Composição | 89502 | SINAPI | JOELHO 45 GRAUS, PVC, SOLDÁVEL, DN 50MM, INSTALADO EM PRUMADA DE ÁGUA - FORNECIMENTO E INSTALAÇÃO. AF_06/2022 | INHI - INSTALAÇÕES HIDROS SANITÁRIAS |  | UN | 1 |  | 18.38 | 18.38
Composição Auxiliar | 88248 | SINAPI | AUXILIAR DE ENCANADOR OU BOMBEIRO HIDRÁULICO COM ENCARGOS COMPLEMENTARES | SEDI - SERVIÇOS DIVERSOS |  | H | 0.1271 | 0 | 29.72 | 3.77
Composição Auxiliar | 88267 | SINAPI | ENCANADOR OU BOMBEIRO HIDRÁULICO COM ENCARGOS COMPLEMENTARES | SEDI - SERVIÇOS DIVERSOS |  | H | 0.1271 | 0 | 36.17 | 4.59
Insumo | 00000122 | SINAPI | ADESIVO PLASTICO PARA PVC, FRASCO COM *850* GR | Material |  | UN | 0.0165 | 0 | 73.48 | 1.21
Insumo | 00020083 | SINAPI | SOLUCAO PREPARADORA / LIMPADORA PARA PVC, FRASCO COM 1000 CM3 | Material |  | UN | 0.022 | 0 | 83.25 | 1.83
Insumo | 00038383 | SINAPI | LIXA D'AGUA EM FOLHA, COR PRETA, GRAO 100 | Material |  | UN | 0.019 | 0 | 2.35 | 0.04
Insumo | 00003503 | SINAPI | JOELHO, PVC SOLDAVEL, 45 GRAUS, 50 MM, COR MARROM, PARA AGUA FRIA PREDIAL | Material |  | UN | 1 | 0 | 6.94 | 6.94
[5 empty] | MO sem LS => | 6.18 | LS => | 0 | MO com LS => | 6.18
[5 empty] | Valor do BDI => | 0 |  | Valor com BDI => |  | 18.38
4.6.1.5 | Código | Banco | Descrição | Tipo |  | Und | Quant. | Porcent. | Valor Unit | Total
Composição | 94492 | SINAPI | REGISTRO DE ESFERA, PVC, SOLDÁVEL, COM VOLANTE, DN 50 MM - FORNECIMENTO E INSTALAÇÃO. AF_08/2021 | INHI - INSTALAÇÕES HIDROS SANITÁRIAS |  | UN | 1 |  | 67.98 | 67.98
Composição Auxiliar | 88248 | SINAPI | AUXILIAR DE ENCANADOR OU BOMBEIRO HIDRÁULICO COM ENCARGOS COMPLEMENTARES | SEDI - SERVIÇOS DIVERSOS |  | H | 0.1133 | 0 | 29.72 | 3.36
Composição Auxiliar | 88267 | SINAPI | ENCANADOR OU BOMBEIRO HIDRÁULICO COM ENCARGOS COMPLEMENTARES | SEDI - SERVIÇOS DIVERSOS |  | H | 0.1133 | 0 | 36.17 | 4.09
Insumo | 00038383 | SINAPI | LIXA D'AGUA EM FOLHA, COR PRETA, GRAO 100 | Material |  | UN | 0.0114 | 0 | 2.35 | 0.02
Insumo | 00011677 | SINAPI | REGISTRO DE ESFERA, PVC, COM VOLANTE, VS, SOLDAVEL, DN 50 MM, COM CORPO DIVIDIDO | Material |  | UN | 1 | 0 | 57.31 | 57.31
Insumo | 00020083 | SINAPI | SOLUCAO PREPARADORA / LIMPADORA PARA PVC, FRASCO COM 1000 CM3 | Material |  | UN | 0.018 | 0 | 83.25 | 1.49
Insumo | 00020080 | SINAPI | ADESIVO PLASTICO PARA PVC, FRASCO COM 175 GR | Material |  | UN | 0.0714 | 0 | 23.98 | 1.71
[5 empty] | MO sem LS => | 5.5 | LS => | 0 | MO com LS => | 5.5
[5 empty] | Valor do BDI => | 0 |  | Valor com BDI => |  | 67.98
4.6.1.6 | Código | Banco | Descrição | Tipo |  | Und | Quant. | Porcent. | Valor Unit | Total
Composição | 104007 | SINAPI | TE DE REDUÇÃO, 90 GRAUS, PVC, SOLDÁVEL, DN 50 MM X 20 MM, INSTALADO EM RAMAL DE DISTRIBUIÇÃO DE ÁGUA - FORNECIMENTO E INSTALAÇÃO. AF_06/2022 | INHI - INSTALAÇÕES HIDROS SANITÁRIAS |  | UN | 1 |  | 24.55 | 24.55
Composição Auxiliar | 88267 | SINAPI | ENCANADOR OU BOMBEIRO HIDRÁULICO COM ENCARGOS COMPLEMENTARES | SEDI - SERVIÇOS DIVERSOS |  | H | 0.2046 | 0 | 36.17 | 7.4
Composição Auxiliar | 88248 | SINAPI | AUXILIAR DE ENCANADOR OU BOMBEIRO HIDRÁULICO COM ENCARGOS COMPLEMENTARES | SEDI - SERVIÇOS DIVERSOS |  | H | 0.2046 | 0 | 29.72 | 6.08
Insumo | 00007108 | SINAPI | TE DE REDUCAO, PVC, SOLDAVEL, 90 GRAUS, 50 MM X 20 MM, PARA AGUA FRIA PREDIAL | Material |  | UN | 1 | 0 | 8.02 | 8.02
Insumo | 00038383 | SINAPI | LIXA D'AGUA EM FOLHA, COR PRETA, GRAO 100 | Material |  | UN | 0.064 | 0 | 2.35 | 0.15
Insumo | 00000122 | SINAPI | ADESIVO PLASTICO PARA PVC, FRASCO COM *850* GR | Material |  | UN | 0.0159 | 0 | 73.48 | 1.16
Insumo | 00020083 | SINAPI | SOLUCAO PREPARADORA / LIMPADORA PARA PVC, FRASCO COM 1000 CM3 | Material |  | UN | 0.021 | 0 | 83.25 | 1.74
[5 empty] | MO sem LS => | 9.94 | LS => | 0 | MO com LS => | 9.94
[5 empty] | Valor do BDI => | 0 |  | Valor com BDI => |  | 24.55
4.6.1.7 | Código | Banco | Descrição | Tipo |  | Und | Quant. | Porcent. | Valor Unit | Total
Composição | 99635 | SINAPI | VÁLVULA DE DESCARGA METÁLICA, BASE 1 1/2", ACABAMENTO METALICO CROMADO - FORNECIMENTO E INSTALAÇÃO. AF_08/2021 | INHI - INSTALAÇÕES HIDROS SANITÁRIAS |  | UN | 1 |  | 386.23 | 386.23
Composição Auxiliar | 88267 | SINAPI | ENCANADOR OU BOMBEIRO HIDRÁULICO COM ENCARGOS COMPLEMENTARES | SEDI - SERVIÇOS DIVERSOS |  | H | 0.9249 | 0 | 36.17 | 33.45
Composição Auxiliar | 88248 | SINAPI | AUXILIAR DE ENCANADOR OU BOMBEIRO HIDRÁULICO COM ENCARGOS COMPLEMENTARES | SEDI - SERVIÇOS DIVERSOS |  | H | 0.9249 | 0 | 29.72 | 27.48
Insumo | 00003148 | SINAPI | FITA VEDA ROSCA, EM PTFE, ROLO DE 18 MM X 50 M (L X C) | Material |  | UN | 0.0192 | 0 | 18.44 | 0.35
Insumo | 00010228 | SINAPI | VALVULA DE DESCARGA METALICA, BASE 1 1/2" E ACABAMENTO METALICO CROMADO | Material |  | UN | 1 | 0 | 324.95 | 324.95
[5 empty] | MO sem LS => | 44.97 | LS => | 0 | MO com LS => | 44.97
[5 empty] | Valor do BDI => | 0 |  | Valor com BDI => |  | 386.23
4.6.1.8 | Código | Banco | Descrição | Tipo |  | Und | Quant. | Porcent. | Valor Unit | Total
Composição | 89579 | SINAPI | LUVA DE REDUÇÃO, PVC, SOLDÁVEL, DN 50MM X 25MM, INSTALADO EM PRUMADA DE ÁGUA FORNECIMENTO E INSTALAÇÃO. AF_06/2022 | INHI - INSTALAÇÕES HIDROS SANITÁRIAS |  | UN | 1 |  | 12.23 | 12.23
Composição Auxiliar | 88267 | SINAPI | ENCANADOR OU BOMBEIRO HIDRÁULICO COM ENCARGOS COMPLEMENTARES | SEDI - SERVIÇOS DIVERSOS |  | H | 0.0659 | 0 | 36.17 | 2.38
Composição Auxiliar | 88248 | SINAPI | AUXILIAR DE ENCANADOR OU BOMBEIRO HIDRÁULICO COM ENCARGOS COMPLEMENTARES | SEDI - SERVIÇOS DIVERSOS |  | H | 0.0659 | 0 | 29.72 | 1.95
Insumo | 00038023 | SINAPI | LUVA DE REDUCAO, SOLDAVEL, PVC, 50 X 25 MM, PARA AGUA FRIA PREDIAL | Material |  | UN | 1 | 0 | 5.77 | 5.77
Insumo | 00020083 | SINAPI | SOLUCAO PREPARADORA / LIMPADORA PARA PVC, FRASCO COM 1000 CM3 | Material |  | UN | 0.015 | 0 | 83.25 | 1.24
Insumo | 00000122 | SINAPI | ADESIVO PLASTICO PARA PVC, FRASCO COM *850* GR | Material |  | UN | 0.0118 | 0 | 73.48 | 0.86
Insumo | 00038383 | SINAPI | LIXA D'AGUA EM FOLHA, COR PRETA, GRAO 100 | Material |  | UN | 0.0149 | 0 | 2.35 | 0.03
[5 empty] | MO sem LS => | 3.19 | LS => | 0 | MO com LS => | 3.19
[5 empty] | Valor do BDI => | 0 |  | Valor com BDI => |  | 12.23
4.6.1.9 | Código | Banco | Descrição | Tipo |  | Und | Quant. | Porcent. | Valor Unit | Total
Composição | 94653 | SINAPI | TUBO, PVC, SOLDÁVEL, DE 75MM, INSTALADO EM RESERVAÇÃO PREDIAL DE ÁGUA - FORNECIMENTO E INSTALAÇÃO. AF_04/2024 | INHI - INSTALAÇÕES HIDROS SANITÁRIAS |  | M | 1 |  | 55.7 | 55.7
Composição Auxiliar | 88248 | SINAPI | AUXILIAR DE ENCANADOR OU BOMBEIRO HIDRÁULICO COM ENCARGOS COMPLEMENTARES | SEDI - SERVIÇOS DIVERSOS |  | H | 0.2235 | 0 | 29.72 | 6.64
Composição Auxiliar | 88267 | SINAPI | ENCANADOR OU BOMBEIRO HIDRÁULICO COM ENCARGOS COMPLEMENTARES | SEDI - SERVIÇOS DIVERSOS |  | H | 0.2235 | 0 | 36.17 | 8.08
Insumo | 00009871 | SINAPI | TUBO PVC, SOLDAVEL, DE 75 MM, AGUA FRIA (NBR-5648) | Material |  | M | 1.0493 | 0 | 39.01 | 40.93
Insumo | 00038383 | SINAPI | LIXA D'AGUA EM FOLHA, COR PRETA, GRAO 100 | Material |  | UN | 0.0248 | 0 | 2.35 | 0.05
[5 empty] | MO sem LS => | 10.86 | LS => | 0 | MO com LS => | 10.86
[5 empty] | Valor do BDI => | 0 |  | Valor com BDI => |  | 55.7
4.6.1.10 | Código | Banco | Descrição | Tipo |  | Und | Quant. | Porcent. | Valor Unit | Total
Composição | 89805 | SINAPI | JOELHO 90 GRAUS, PVC, SERIE NORMAL, ESGOTO PREDIAL, DN 75 MM, JUNTA ELÁSTICA, FORNECIDO E INSTALADO EM PRUMADA DE ESGOTO SANITÁRIO OU VENTILAÇÃO. AF_08/2022 | INHI - INSTALAÇÕES HIDROS SANITÁRIAS |  | UN | 1 |  | 22.08 | 22.08
Composição Auxiliar | 88248 | SINAPI | AUXILIAR DE ENCANADOR OU BOMBEIRO HIDRÁULICO COM ENCARGOS COMPLEMENTARES | SEDI - SERVIÇOS DIVERSOS |  | H | 0.1257 | 0 | 29.72 | 3.73
Composição Auxiliar | 88267 | SINAPI | ENCANADOR OU BOMBEIRO HIDRÁULICO COM ENCARGOS COMPLEMENTARES | SEDI - SERVIÇOS DIVERSOS |  | H | 0.1257 | 0 | 36.17 | 4.54
Insumo | 00003509 | SINAPI | JOELHO PVC, SOLDAVEL, PB, 90 GRAUS, DN 75 MM, PARA ESGOTO PREDIAL | Material |  | UN | 1 | 0 | 6.7 | 6.7
Insumo | 00020078 | SINAPI | PASTA LUBRIFICANTE PARA TUBOS E CONEXOES COM JUNTA ELASTICA, EMBALAGEM DE *400* GR (USO EM PVC, ACO, POLIETILENO E OUTROS) | Material |  | UN | 0.075 | 0 | 30.32 | 2.27
Insumo | 00000297 | SINAPI | ANEL BORRACHA PARA TUBO ESGOTO PREDIAL, DN 75 MM (NBR 5688) | Material |  | UN | 2 | 0 | 2.42 | 4.84
[5 empty] | MO sem LS => | 6.11 | LS => | 0 | MO com LS => | 6.11
[5 empty] | Valor do BDI => | 0 |  | Valor com BDI => |  | 22.08
4.6.1.11 | Código | Banco | Descrição | Tipo |  | Und | Quant. | Porcent. | Valor Unit | Total
Composição | 89829 | SINAPI | TE, PVC, SERIE NORMAL, ESGOTO PREDIAL, DN 75 X 75 MM, JUNTA ELÁSTICA, FORNECIDO E INSTALADO EM PRUMADA DE ESGOTO SANITÁRIO OU VENTILAÇÃO. AF_08/2022 | INHI - INSTALAÇÕES HIDROS SANITÁRIAS |  | UN | 1 |  | 37.72 | 37.72
Composição Auxiliar | 88267 | SINAPI | ENCANADOR OU BOMBEIRO HIDRÁULICO COM ENCARGOS COMPLEMENTARES | SEDI - SERVIÇOS DIVERSOS |  | H | 0.1676 | 0 | 36.17 | 6.06
Composição Auxiliar | 88248 | SINAPI | AUXILIAR DE ENCANADOR OU BOMBEIRO HIDRÁULICO COM ENCARGOS COMPLEMENTARES | SEDI - SERVIÇOS DIVERSOS |  | H | 0.1676 | 0 | 29.72 | 4.98
Insumo | 00000297 | SINAPI | ANEL BORRACHA PARA TUBO ESGOTO PREDIAL, DN 75 MM (NBR 5688) | Material |  | UN | 3 | 0 | 2.42 | 7.26
Insumo | 00020078 | SINAPI | PASTA LUBRIFICANTE PARA TUBOS E CONEXOES COM JUNTA ELASTICA, EMBALAGEM DE *400* GR (USO EM PVC, ACO, POLIETILENO E OUTROS) | Material |  | UN | 0.1125 | 0 | 30.32 | 3.41
Insumo | 00011658 | SINAPI | TE SANITARIO, PVC, DN 75 X 75 MM, SERIE NORMAL PARA ESGOTO PREDIAL | Material |  | UN | 1 | 0 | 16.01 | 16.01
[5 empty] | MO sem LS => | 8.14 | LS => | 0 | MO com LS => | 8.14
[5 empty] | Valor do BDI => | 0 |  | Valor com BDI => |  | 37.72
4.6.1.12 | Código | Banco | Descrição | Tipo |  | Und | Quant. | Porcent. | Valor Unit | Total
Composição | 89355 | SINAPI | TUBO, PVC, SOLDÁVEL, DE 20MM, INSTALADO EM RAMAL OU SUB-RAMAL DE ÁGUA - FORNECIMENTO E INSTALAÇÃO. AF_06/2022 | INHI - INSTALAÇÕES HIDROS SANITÁRIAS |  | M | 1 |  | 25.34 | 25.34
Composição Auxiliar | 88267 | SINAPI | ENCANADOR OU BOMBEIRO HIDRÁULICO COM ENCARGOS COMPLEMENTARES | SEDI - SERVIÇOS DIVERSOS |  | H | 0.3279 | 0 | 36.17 | 11.86
Composição Auxiliar | 88248 | SINAPI | AUXILIAR DE ENCANADOR OU BOMBEIRO HIDRÁULICO COM ENCARGOS COMPLEMENTARES | SEDI - SERVIÇOS DIVERSOS |  | H | 0.3279 | 0 | 29.72 | 9.74
Insumo | 00038383 | SINAPI | LIXA D'AGUA EM FOLHA, COR PRETA, GRAO 100 | Material |  | UN | 0.0765 | 0 | 2.35 | 0.17
Insumo | 00009867 | SINAPI | TUBO PVC, SOLDAVEL, DE 20 MM, AGUA FRIA (NBR-5648) | Material |  | M | 1.0493 | 0 | 3.41 | 3.57
[5 empty] | MO sem LS => | 15.94 | LS => | 0 | MO com LS => | 15.94
[5 empty] | Valor do BDI => | 0 |  | Valor com BDI => |  | 25.34
4.6.1.13 | Código | Banco | Descrição | Tipo |  | Und | Quant. | Porcent. | Valor Unit | Total
Composição | 89358 | SINAPI | JOELHO 90 GRAUS, PVC, SOLDÁVEL, DN 20MM, INSTALADO EM RAMAL OU SUB-RAMAL DE ÁGUA - FORNECIMENTO E INSTALAÇÃO. AF_06/2022 | INHI - INSTALAÇÕES HIDROS SANITÁRIAS |  | UN | 1 |  | 10.07 | 10.07
Composição Auxiliar | 88267 | SINAPI | ENCANADOR OU BOMBEIRO HIDRÁULICO COM ENCARGOS COMPLEMENTARES | SEDI - SERVIÇOS DIVERSOS |  | H | 0.1311 | 0 | 36.17 | 4.74
Composição Auxiliar | 88248 | SINAPI | AUXILIAR DE ENCANADOR OU BOMBEIRO HIDRÁULICO COM ENCARGOS COMPLEMENTARES | SEDI - SERVIÇOS DIVERSOS |  | H | 0.1311 | 0 | 29.72 | 3.89
Insumo | 00038383 | SINAPI | LIXA D'AGUA EM FOLHA, COR PRETA, GRAO 100 | Material |  | UN | 0.0291 | 0 | 2.35 | 0.06
Insumo | 00020083 | SINAPI | SOLUCAO PREPARADORA / LIMPADORA PARA PVC, FRASCO COM 1000 CM3 | Material |  | UN | 0.006 | 0 | 83.25 | 0.49
Insumo | 00003542 | SINAPI | JOELHO PVC, SOLDAVEL, 90 GRAUS, 20 MM, COR MARROM, PARA AGUA FRIA PREDIAL | Material |  | UN | 1 | 0 | 0.55 | 0.55
Insumo | 00000122 | SINAPI | ADESIVO PLASTICO PARA PVC, FRASCO COM *850* GR | Material |  | UN | 0.0047 | 0 | 73.48 | 0.34
[5 empty] | MO sem LS => | 6.37 | LS => | 0 | MO com LS => | 6.37
[5 empty] | Valor do BDI => | 0 |  | Valor com BDI => |  | 10.07
4.6.1.14 | Código | Banco | Descrição | Tipo |  | Und | Quant. | Porcent. | Valor Unit | Total
Composição | 053042 | SBC | ABERTURA E FECHAMENTO DE RASGOS EM ALVENARIA | INSTALACOES HIDRAULICAS - ESGOTO |  | M | 1 |  | 31.6 | 31.6
Composição Auxiliar | 88309 | SINAPI | PEDREIRO COM ENCARGOS COMPLEMENTARES | SEDI - SERVIÇOS DIVERSOS |  | H | 0.198 | 0 | 36.91 | 7.3
Composição Auxiliar | 88316 | SINAPI | SERVENTE COM ENCARGOS COMPLEMENTARES | SEDI - SERVIÇOS DIVERSOS |  | H | 0.794 | 0 | 28.71 | 22.79
Insumo | 000050 | SBC | CIMENTO PORTLAND CP III 32RS NBR 11578 (quilo) | Material |  | KG | 1.85 | 0 | 0.69 | 1.27
Insumo | 000100 | SBC | AREIA GROSSA LAVADA | Material |  | m³ | 0.002 | 0 | 120.63 | 0.24
[5 empty] | MO sem LS => | 20.96 | LS => | 0 | MO com LS => | 20.96
[5 empty] | Valor do BDI => | 0 |  | Valor com BDI => |  | 31.6
4.6.1.15 | Código | Banco | Descrição | Tipo |  | Und | Quant. | Porcent. | Valor Unit | Total
Composição | 170303 | SBC | ABERTURA E FECHAMENTO DE RASGOS EM PISOS/CONTRAPISOS | PAVIMENTACOES INTERNAS |  | M | 1 |  | 46.21 | 46.21
Composição Auxiliar | 88316 | SINAPI | SERVENTE COM ENCARGOS COMPLEMENTARES | SEDI - SERVIÇOS DIVERSOS |  | H | 0.795 | 0 | 28.71 | 22.82
Composição Auxiliar | 88309 | SINAPI | PEDREIRO COM ENCARGOS COMPLEMENTARES | SEDI - SERVIÇOS DIVERSOS |  | H | 0.596 | 0 | 36.91 | 21.99
Insumo | 000100 | SBC | AREIA GROSSA LAVADA | Material |  | m³ | 0.001 | 0 | 120.63 | 0.12
Insumo | 000050 | SBC | CIMENTO PORTLAND CP III 32RS NBR 11578 (quilo) | Material |  | KG | 1.86 | 0 | 0.69 | 1.28
[5 empty] | MO sem LS => | 31.97 | LS => | 0 | MO com LS => | 31.97
[5 empty] | Valor do BDI => | 0 |  | Valor com BDI => |  | 46.21
4.6.1.16 | Código | Banco | Descrição | Tipo |  | Und | Quant. | Porcent. | Valor Unit | Total
Composição | TJPR.CAMS.125 | Próprio | PONTO HIDRÁULICO, MATERIAL E EXECUÇÃO | INHI - INSTALAÇÕES HIDROS SANITÁRIAS |  | PT | 1 |  | 256.34 | 256.34
Composição Auxiliar | 88248 | SINAPI | AUXILIAR DE ENCANADOR OU BOMBEIRO HIDRÁULICO COM ENCARGOS COMPLEMENTARES | SEDI - SERVIÇOS DIVERSOS |  | H | 3 | 0 | 29.72 | 89.16
Composição Auxiliar | 88316 | SINAPI | SERVENTE COM ENCARGOS COMPLEMENTARES | SEDI - SERVIÇOS DIVERSOS |  | H | 2.5 | 0 | 28.71 | 71.77
Insumo | I1973 | SEINFRA | TE PVC SOLDAVEL 32MM | Material |  | UN | 4.12 | 0 | 4.12 | 16.97
Insumo | I0108 | SEINFRA | AREIA GROSSA | Material |  | m³ | 0.0035 | 0 | 119.58 | 0.41
Insumo | I1412 | SEINFRA | LUVA PVC SOLDAVEL DE 32MM | Material |  | UN | 2 | 0 | 2.18 | 4.36
Insumo | I1293 | SEINFRA | JOELHO PVC ROSCAVEL DE 1" | Material |  | UN | 1 | 0 | 5.94 | 5.94
Insumo | I0885 | SEINFRA | COTOVELO PVC SOLDAVEL DE 32MM | Material |  | UN | 4 | 0 | 2.65 | 10.6
Insumo | I0805 | SEINFRA | CIMENTO PORTLAND | Material |  | KG | 2.5 | 0 | 0.71 | 1.77
Insumo | I0884 | SEINFRA | COTOVELO PVC SOLDAVEL DE 25MM | Material |  | UN | 2 | 0 | 0.79 | 1.58
Insumo | I2200 | SEINFRA | TUBO PVC SOLDÁVEL DE 25MM (3/4') | Material |  | M | 1.2 | 0 | 4.33 | 5.19
Insumo | I1426 | SEINFRA | LUVA REDUÇÃO PVC SOLDAVEL DE 32X25MM | Material |  | UN | 1 | 0 | 3.39 | 3.39
Insumo | I0441 | SEINFRA | CAL HIDRATADA | Material |  | KG | 2.5 | 0 | 0.96 | 2.4
Insumo | I2201 | SEINFRA | TUBO PVC SOLDÁVEL DE 32MM (1') | Material |  | M | 5 | 0 | 8.56 | 42.8
[5 empty] | MO sem LS => | 112.07 | LS => | 0 | MO com LS => | 112.07
[5 empty] | Valor do BDI => | 0 |  | Valor com BDI => |  | 256.34
Observação
SEINFRA C1948
4.6.2.1 | Código | Banco | Descrição | Tipo |  | Und | Quant. | Porcent. | Valor Unit | Total
Composição | 93358 | SINAPI | ESCAVAÇÃO MANUAL DE VALA. AF_09/2024 | MOVT - MOVIMENTO DE TERRA |  | m³ | 1 |  | 113.57 | 113.57
Composição Auxiliar | 88316 | SINAPI | SERVENTE COM ENCARGOS COMPLEMENTARES | SEDI - SERVIÇOS DIVERSOS |  | H | 3.9558 | 0 | 28.71 | 113.57
[5 empty] | MO sem LS => | 77.21 | LS => | 0 | MO com LS => | 77.21
[5 empty] | Valor do BDI => | 0 |  | Valor com BDI => |  | 113.57
4.6.2.2 | Código | Banco | Descrição | Tipo |  | Und | Quant. | Porcent. | Valor Unit | Total
Composição | 90694 | SINAPI | TUBO DE PVC PARA REDE COLETORA DE ESGOTO DE PAREDE MACIÇA, DN 100 MM, JUNTA ELÁSTICA - FORNECIMENTO E ASSENTAMENTO. AF_01/2021 | ASTU - ASSENTAMENTO DE TUBOS E PECAS |  | M | 1 |  | 44.78 | 44.78
Composição Auxiliar | 88246 | SINAPI | ASSENTADOR DE TUBOS COM ENCARGOS COMPLEMENTARES | SEDI - SERVIÇOS DIVERSOS |  | H | 0.0753 | 0 | 22.35 | 1.68
Composição Auxiliar | 88316 | SINAPI | SERVENTE COM ENCARGOS COMPLEMENTARES | SEDI - SERVIÇOS DIVERSOS |  | H | 0.0753 | 0 | 28.71 | 2.16
Insumo | 00036365 | SINAPI | TUBO COLETOR DE ESGOTO PVC, JEI, DN 100 MM (NBR 7362) | Material |  | M | 1.05 | 0 | 38.7 | 40.63
Insumo | 00020078 | SINAPI | PASTA LUBRIFICANTE PARA TUBOS E CONEXOES COM JUNTA ELASTICA, EMBALAGEM DE *400* GR (USO EM PVC, ACO, POLIETILENO E OUTROS) | Material |  | UN | 0.0104 | 0 | 30.32 | 0.31
[5 empty] | MO sem LS => | 2.53 | LS => | 0 | MO com LS => | 2.53
[5 empty] | Valor do BDI => | 0 |  | Valor com BDI => |  | 44.78
4.6.2.3 | Código | Banco | Descrição | Tipo |  | Und | Quant. | Porcent. | Valor Unit | Total
Composição | 89809 | SINAPI | JOELHO 90 GRAUS, PVC, SERIE NORMAL, ESGOTO PREDIAL, DN 100 MM, JUNTA ELÁSTICA, FORNECIDO E INSTALADO EM PRUMADA DE ESGOTO SANITÁRIO OU VENTILAÇÃO. AF_08/2022 | INHI - INSTALAÇÕES HIDROS SANITÁRIAS |  | UN | 1 |  | 31.63 | 31.63
Composição Auxiliar | 88267 | SINAPI | ENCANADOR OU BOMBEIRO HIDRÁULICO COM ENCARGOS COMPLEMENTARES | SEDI - SERVIÇOS DIVERSOS |  | H | 0.2172 | 0 | 36.17 | 7.85
Composição Auxiliar | 88248 | SINAPI | AUXILIAR DE ENCANADOR OU BOMBEIRO HIDRÁULICO COM ENCARGOS COMPLEMENTARES | SEDI - SERVIÇOS DIVERSOS |  | H | 0.2172 | 0 | 29.72 | 6.45
Insumo | 00003520 | SINAPI | JOELHO PVC, SOLDAVEL, PB, 90 GRAUS, DN 100 MM, PARA ESGOTO PREDIAL | Material |  | UN | 1 | 0 | 8.01 | 8.01
Insumo | 00000301 | SINAPI | ANEL BORRACHA PARA TUBO ESGOTO PREDIAL, DN 100 MM (NBR 5688) | Material |  | UN | 2 | 0 | 2.92 | 5.84
Insumo | 00020078 | SINAPI | PASTA LUBRIFICANTE PARA TUBOS E CONEXOES COM JUNTA ELASTICA, EMBALAGEM DE *400* GR (USO EM PVC, ACO, POLIETILENO E OUTROS) | Material |  | UN | 0.115 | 0 | 30.32 | 3.48
[5 empty] | MO sem LS => | 10.56 | LS => | 0 | MO com LS => | 10.56
[5 empty] | Valor do BDI => | 0 |  | Valor com BDI => |  | 31.63
4.6.2.4 | Código | Banco | Descrição | Tipo |  | Und | Quant. | Porcent. | Valor Unit | Total
Composição | 89531 | SINAPI | JOELHO 45 GRAUS, PVC, SERIE R, ÁGUA PLUVIAL, DN 100 MM, JUNTA ELÁSTICA, FORNECIDO E INSTALADO EM RAMAL DE ENCAMINHAMENTO. AF_06/2022 | INHI - INSTALAÇÕES HIDROS SANITÁRIAS |  | UN | 1 |  | 38.49 | 38.49
Composição Auxiliar | 88248 | SINAPI | AUXILIAR DE ENCANADOR OU BOMBEIRO HIDRÁULICO COM ENCARGOS COMPLEMENTARES | SEDI - SERVIÇOS DIVERSOS |  | H | 0.1288 | 0 | 29.72 | 3.82
Composição Auxiliar | 88267 | SINAPI | ENCANADOR OU BOMBEIRO HIDRÁULICO COM ENCARGOS COMPLEMENTARES | SEDI - SERVIÇOS DIVERSOS |  | H | 0.1288 | 0 | 36.17 | 4.65
Insumo | 00000299 | SINAPI | ANEL BORRACHA, DN 100 MM, PARA TUBO SERIE REFORCADA ESGOTO PREDIAL | Material |  | UN | 2 | 0 | 3.42 | 6.84
Insumo | 00020151 | SINAPI | JOELHO, PVC SERIE R, 45 GRAUS, DN 100 MM, PARA ESGOTO PREDIAL | Material |  | UN | 1 | 0 | 19.7 | 19.7
Insumo | 00020078 | SINAPI | PASTA LUBRIFICANTE PARA TUBOS E CONEXOES COM JUNTA ELASTICA, EMBALAGEM DE *400* GR (USO EM PVC, ACO, POLIETILENO E OUTROS) | Material |  | UN | 0.115 | 0 | 30.32 | 3.48
[5 empty] | MO sem LS => | 6.25 | LS => | 0 | MO com LS => | 6.25
[5 empty] | Valor do BDI => | 0 |  | Valor com BDI => |  | 38.49
4.6.2.5 | Código | Banco | Descrição | Tipo |  | Und | Quant. | Porcent. | Valor Unit | Total
Composição | TJPR.CAMS.105 | Próprio | Junção simples em pvc rígido c/ anéis, para esgoto primário, diâm = 100 x 100mm | ASTU - ASSENTAMENTO DE TUBOS E PECAS |  | UN | 1 |  | 63.21 | 63.21
Composição Auxiliar | 88316 | SINAPI | SERVENTE COM ENCARGOS COMPLEMENTARES | SEDI - SERVIÇOS DIVERSOS |  | H | 0.46 | 0 | 28.71 | 13.2
Composição Auxiliar | 88267 | SINAPI | ENCANADOR OU BOMBEIRO HIDRÁULICO COM ENCARGOS COMPLEMENTARES | SEDI - SERVIÇOS DIVERSOS |  | H | 0.46 | 0 | 36.17 | 16.63
Insumo | 1703 | ORSE | Pasta lubrificante p/ pvc je | Material |  | kg | 0.069 | 0 | 63.5 | 4.38
Insumo | 00000301 | SINAPI | ANEL BORRACHA PARA TUBO ESGOTO PREDIAL, DN 100 MM (NBR 5688) | Material |  | UN | 2 | 0 | 2.92 | 5.84
Insumo | 00003670 | SINAPI | JUNCAO SIMPLES, PVC, 45 GRAUS, DN 100 X 100 MM, SERIE NORMAL PARA ESGOTO PREDIAL | Material |  | UN | 1 | 0 | 23.16 | 23.16
[5 empty] | MO sem LS => | 21.63 | LS => | 0 | MO com LS => | 21.63
[5 empty] | Valor do BDI => | 0 |  | Valor com BDI => |  | 63.21
Observação
Baseado na 1638 da ORSE
4.6.2.6 | Código | Banco | Descrição | Tipo |  | Und | Quant. | Porcent. | Valor Unit | Total
Composição | TJPR.CAMS.106 | Próprio | Junção invertida em pvc rígido c/ anéis, para esgoto primário, diâm =100 x 50mm | ASTU - ASSENTAMENTO DE TUBOS E PECAS |  | UN | 1 |  | 56.34 | 56.34
Composição Auxiliar | 88267 | SINAPI | ENCANADOR OU BOMBEIRO HIDRÁULICO COM ENCARGOS COMPLEMENTARES | SEDI - SERVIÇOS DIVERSOS |  | H | 0.46 | 0 | 36.17 | 16.63
Composição Auxiliar | 88316 | SINAPI | SERVENTE COM ENCARGOS COMPLEMENTARES | SEDI - SERVIÇOS DIVERSOS |  | H | 0.46 | 0 | 28.71 | 13.2
Insumo | 00000301 | SINAPI | ANEL BORRACHA PARA TUBO ESGOTO PREDIAL, DN 100 MM (NBR 5688) | Material |  | UN | 1 | 0 | 2.92 | 2.92
Insumo | 00010908 | SINAPI | JUNCAO DE REDUCAO INVERTIDA, PVC SOLDAVEL, 100 X 50 MM, SERIE NORMAL PARA ESGOTO PREDIAL | Material |  | UN | 1 | 0 | 18.39 | 18.39
Insumo | 00000296 | SINAPI | ANEL BORRACHA PARA TUBO ESGOTO PREDIAL, DN 50 MM (NBR 5688) | Material |  | UN | 1 | 0 | 1.65 | 1.65
Insumo | 1703 | ORSE | Pasta lubrificante p/ pvc je | Material |  | kg | 0.056 | 0 | 63.5 | 3.55
[5 empty] | MO sem LS => | 21.63 | LS => | 0 | MO com LS => | 21.63
[5 empty] | Valor do BDI => | 0 |  | Valor com BDI => |  | 56.34
Observação
Baseado na 1643 da ORSE
4.6.2.7 | Código | Banco | Descrição | Tipo |  | Und | Quant. | Porcent. | Valor Unit | Total
Composição | TJPR.CAMS.107 | Próprio | Tê sanitário em pvc rígido soldável, para esgoto primário, diâm = 100 x 50mm | ASTU - ASSENTAMENTO DE TUBOS E PECAS |  | UN | 1 |  | 46.82 | 46.82
Composição Auxiliar | 88267 | SINAPI | ENCANADOR OU BOMBEIRO HIDRÁULICO COM ENCARGOS COMPLEMENTARES | SEDI - SERVIÇOS DIVERSOS |  | H | 0.46 | 0 | 36.17 | 16.63
Insumo | 138 | ORSE | Adesivo pvc em frasco de 850 gramas | Material |  | kg | 0.075 | 0 | 72.41 | 5.43
Insumo | 00011655 | SINAPI | TE SANITARIO DE REDUCAO, PVC, DN 100 X 50 MM, SERIE NORMAL, PARA ESGOTO PREDIAL | Material |  | UN | 1 | 0 | 16.4 | 16.4
Insumo | 2036 | ORSE | Solucao limpadora pvc | Material |  | l | 0.12 | 0 | 69.74 | 8.36
[5 empty] | MO sem LS => | 12.66 | LS => | 0 | MO com LS => | 12.66
[5 empty] | Valor do BDI => | 0 |  | Valor com BDI => |  | 46.82
Observação
Baseado na 1588 ORSE
4.6.2.8 | Código | Banco | Descrição | Tipo |  | Und | Quant. | Porcent. | Valor Unit | Total
Composição | 89711 | SINAPI | TUBO PVC, SERIE NORMAL, ESGOTO PREDIAL, DN 40 MM, FORNECIDO E INSTALADO EM RAMAL DE DESCARGA OU RAMAL DE ESGOTO SANITÁRIO. AF_08/2022 | INHI - INSTALAÇÕES HIDROS SANITÁRIAS |  | M | 1 |  | 25.94 | 25.94
Composição Auxiliar | 88248 | SINAPI | AUXILIAR DE ENCANADOR OU BOMBEIRO HIDRÁULICO COM ENCARGOS COMPLEMENTARES | SEDI - SERVIÇOS DIVERSOS |  | H | 0.293 | 0 | 29.72 | 8.7
Composição Auxiliar | 88267 | SINAPI | ENCANADOR OU BOMBEIRO HIDRÁULICO COM ENCARGOS COMPLEMENTARES | SEDI - SERVIÇOS DIVERSOS |  | H | 0.293 | 0 | 36.17 | 10.59
Insumo | 00038383 | SINAPI | LIXA D'AGUA EM FOLHA, COR PRETA, GRAO 100 | Material |  | UN | 0.0163 | 0 | 2.35 | 0.03
Insumo | 00009835 | SINAPI | TUBO PVC SERIE NORMAL, DN 40 MM, PARA ESGOTO PREDIAL (NBR 5688) | Material |  | M | 1.0549 | 0 | 6.28 | 6.62
[5 empty] | MO sem LS => | 14.23 | LS => | 0 | MO com LS => | 14.23
[5 empty] | Valor do BDI => | 0 |  | Valor com BDI => |  | 25.94
4.6.2.9 | Código | Banco | Descrição | Tipo |  | Und | Quant. | Porcent. | Valor Unit | Total
Composição | 89724 | SINAPI | JOELHO 90 GRAUS, PVC, SERIE NORMAL, ESGOTO PREDIAL, DN 40 MM, JUNTA SOLDÁVEL, FORNECIDO E INSTALADO EM RAMAL DE DESCARGA OU RAMAL DE ESGOTO SANITÁRIO. AF_08/2022 | INHI - INSTALAÇÕES HIDROS SANITÁRIAS |  | UN | 1 |  | 12.37 | 12.37
Composição Auxiliar | 88248 | SINAPI | AUXILIAR DE ENCANADOR OU BOMBEIRO HIDRÁULICO COM ENCARGOS COMPLEMENTARES | SEDI - SERVIÇOS DIVERSOS |  | H | 0.127 | 0 | 29.72 | 3.77
Composição Auxiliar | 88267 | SINAPI | ENCANADOR OU BOMBEIRO HIDRÁULICO COM ENCARGOS COMPLEMENTARES | SEDI - SERVIÇOS DIVERSOS |  | H | 0.127 | 0 | 36.17 | 4.59
Insumo | 00000122 | SINAPI | ADESIVO PLASTICO PARA PVC, FRASCO COM *850* GR | Material |  | UN | 0.0099 | 0 | 73.48 | 0.72
Insumo | 00020083 | SINAPI | SOLUCAO PREPARADORA / LIMPADORA PARA PVC, FRASCO COM 1000 CM3 | Material |  | UN | 0.015 | 0 | 83.25 | 1.24
Insumo | 00003517 | SINAPI | JOELHO PVC, SOLDAVEL, BB, 90 GRAUS, SEM ANEL, DN 40 MM, PARA ESGOTO PREDIAL SECUNDARIO | Material |  | UN | 1 | 0 | 2.04 | 2.04
Insumo | 00038383 | SINAPI | LIXA D'AGUA EM FOLHA, COR PRETA, GRAO 100 | Material |  | UN | 0.0071 | 0 | 2.35 | 0.01
[5 empty] | MO sem LS => | 6.16 | LS => | 0 | MO com LS => | 6.16
[5 empty] | Valor do BDI => | 0 |  | Valor com BDI => |  | 12.37
4.6.2.10 | Código | Banco | Descrição | Tipo |  | Und | Quant. | Porcent. | Valor Unit | Total
Composição | 89516 | SINAPI | JOELHO 45 GRAUS, PVC, SERIE R, ÁGUA PLUVIAL, DN 40 MM, JUNTA SOLDÁVEL, FORNECIDO E INSTALADO EM RAMAL DE ENCAMINHAMENTO. AF_06/2022 | INHI - INSTALAÇÕES HIDROS SANITÁRIAS |  | UN | 1 |  | 9.01 | 9.01
Composição Auxiliar | 88248 | SINAPI | AUXILIAR DE ENCANADOR OU BOMBEIRO HIDRÁULICO COM ENCARGOS COMPLEMENTARES | SEDI - SERVIÇOS DIVERSOS |  | H | 0.0475 | 0 | 29.72 | 1.41
Composição Auxiliar | 88267 | SINAPI | ENCANADOR OU BOMBEIRO HIDRÁULICO COM ENCARGOS COMPLEMENTARES | SEDI - SERVIÇOS DIVERSOS |  | H | 0.0475 | 0 | 36.17 | 1.71
Insumo | 00038383 | SINAPI | LIXA D'AGUA EM FOLHA, COR PRETA, GRAO 100 | Material |  | UN | 0.026 | 0 | 2.35 | 0.06
Insumo | 00000122 | SINAPI | ADESIVO PLASTICO PARA PVC, FRASCO COM *850* GR | Material |  | UN | 0.0099 | 0 | 73.48 | 0.72
Insumo | 00020083 | SINAPI | SOLUCAO PREPARADORA / LIMPADORA PARA PVC, FRASCO COM 1000 CM3 | Material |  | UN | 0.015 | 0 | 83.25 | 1.24
Insumo | 00020148 | SINAPI | JOELHO, PVC SERIE R, 45 GRAUS, DN 40 MM, PARA ESGOTO PREDIAL | Material |  | UN | 1 | 0 | 3.87 | 3.87
[5 empty] | MO sem LS => | 2.3 | LS => | 0 | MO com LS => | 2.3
[5 empty] | Valor do BDI => | 0 |  | Valor com BDI => |  | 9.01
4.6.2.11 | Código | Banco | Descrição | Tipo |  | Und | Quant. | Porcent. | Valor Unit | Total
Composição | TJPR.CAMS.108 | Próprio | Ralo sifonado em pvc d = 100 mm, saída 40 mm, com grelha acabamento branco | INHI - INSTALAÇÕES HIDROS SANITÁRIAS |  | un | 1 |  | 56.95 | 56.95
Composição Auxiliar | 88267 | SINAPI | ENCANADOR OU BOMBEIRO HIDRÁULICO COM ENCARGOS COMPLEMENTARES | SEDI - SERVIÇOS DIVERSOS |  | H | 0.5 | 0 | 36.17 | 18.08
Composição Auxiliar | 88316 | SINAPI | SERVENTE COM ENCARGOS COMPLEMENTARES | SEDI - SERVIÇOS DIVERSOS |  | H | 0.5 | 0 | 28.71 | 14.35
Insumo | 1907 | ORSE | Ralo sifonado pvc, quadrado, d = 100 x 52 x 40mm, ref.nº20, acabamento alumínio, marca Akros ou similar | Material |  | un | 1 | 0 | 24.52 | 24.52
[5 empty] | MO sem LS => | 23.53 | LS => | 0 | MO com LS => | 23.53
[5 empty] | Valor do BDI => | 0 |  | Valor com BDI => |  | 56.95
Observação
Baseado na composição ORSE 1703
4.6.2.12 | Código | Banco | Descrição | Tipo |  | Und | Quant. | Porcent. | Valor Unit | Total
Composição | 89713 | SINAPI | TUBO PVC, SERIE NORMAL, ESGOTO PREDIAL, DN 75 MM, FORNECIDO E INSTALADO EM RAMAL DE DESCARGA OU RAMAL DE ESGOTO SANITÁRIO. AF_08/2022 | INHI - INSTALAÇÕES HIDROS SANITÁRIAS |  | M | 1 |  | 39.5 | 39.5
Composição Auxiliar | 88267 | SINAPI | ENCANADOR OU BOMBEIRO HIDRÁULICO COM ENCARGOS COMPLEMENTARES | SEDI - SERVIÇOS DIVERSOS |  | H | 0.3813 | 0 | 36.17 | 13.79
Composição Auxiliar | 88248 | SINAPI | AUXILIAR DE ENCANADOR OU BOMBEIRO HIDRÁULICO COM ENCARGOS COMPLEMENTARES | SEDI - SERVIÇOS DIVERSOS |  | H | 0.3813 | 0 | 29.72 | 11.33
Insumo | 00009837 | SINAPI | TUBO PVC SERIE NORMAL, DN 75 MM, PARA ESGOTO PREDIAL (NBR 5688) | Material |  | M | 1.0549 | 0 | 13.6 | 14.34
Insumo | 00038383 | SINAPI | LIXA D'AGUA EM FOLHA, COR PRETA, GRAO 100 | Material |  | UN | 0.0212 | 0 | 2.35 | 0.04
[5 empty] | MO sem LS => | 18.54 | LS => | 0 | MO com LS => | 18.54
[5 empty] | Valor do BDI => | 0 |  | Valor com BDI => |  | 39.5
4.6.2.13 | Código | Banco | Descrição | Tipo |  | Und | Quant. | Porcent. | Valor Unit | Total
Composição | 89805 | SINAPI | JOELHO 90 GRAUS, PVC, SERIE NORMAL, ESGOTO PREDIAL, DN 75 MM, JUNTA ELÁSTICA, FORNECIDO E INSTALADO EM PRUMADA DE ESGOTO SANITÁRIO OU VENTILAÇÃO. AF_08/2022 | INHI - INSTALAÇÕES HIDROS SANITÁRIAS |  | UN | 1 |  | 22.08 | 22.08
Composição Auxiliar | 88248 | SINAPI | AUXILIAR DE ENCANADOR OU BOMBEIRO HIDRÁULICO COM ENCARGOS COMPLEMENTARES | SEDI - SERVIÇOS DIVERSOS |  | H | 0.1257 | 0 | 29.72 | 3.73
Composição Auxiliar | 88267 | SINAPI | ENCANADOR OU BOMBEIRO HIDRÁULICO COM ENCARGOS COMPLEMENTARES | SEDI - SERVIÇOS DIVERSOS |  | H | 0.1257 | 0 | 36.17 | 4.54
Insumo | 00003509 | SINAPI | JOELHO PVC, SOLDAVEL, PB, 90 GRAUS, DN 75 MM, PARA ESGOTO PREDIAL | Material |  | UN | 1 | 0 | 6.7 | 6.7
Insumo | 00020078 | SINAPI | PASTA LUBRIFICANTE PARA TUBOS E CONEXOES COM JUNTA ELASTICA, EMBALAGEM DE *400* GR (USO EM PVC, ACO, POLIETILENO E OUTROS) | Material |  | UN | 0.075 | 0 | 30.32 | 2.27
Insumo | 00000297 | SINAPI | ANEL BORRACHA PARA TUBO ESGOTO PREDIAL, DN 75 MM (NBR 5688) | Material |  | UN | 2 | 0 | 2.42 | 4.84
[5 empty] | MO sem LS => | 6.11 | LS => | 0 | MO com LS => | 6.11
[5 empty] | Valor do BDI => | 0 |  | Valor com BDI => |  | 22.08
4.6.2.14 | Código | Banco | Descrição | Tipo |  | Und | Quant. | Porcent. | Valor Unit | Total
Composição | TJPR.CAMS.109 | Próprio | Junção simples em pvc rígido soldável, para esgoto primário, diâm = 100 x 75mm | INHI - INSTALAÇÕES HIDROS SANITÁRIAS |  | UN | 1 |  | 65.39 | 65.39
Composição Auxiliar | 88316 | SINAPI | SERVENTE COM ENCARGOS COMPLEMENTARES | SEDI - SERVIÇOS DIVERSOS |  | H | 0.46 | 0 | 28.71 | 13.2
Composição Auxiliar | 88267 | SINAPI | ENCANADOR OU BOMBEIRO HIDRÁULICO COM ENCARGOS COMPLEMENTARES | SEDI - SERVIÇOS DIVERSOS |  | H | 0.46 | 0 | 36.17 | 16.63
Insumo | 138 | ORSE | Adesivo pvc em frasco de 850 gramas | Material |  | kg | 0.067 | 0 | 72.41 | 4.85
Insumo | 2036 | ORSE | Solucao limpadora pvc | Material |  | l | 0.106 | 0 | 69.74 | 7.39
Insumo | 00003660 | SINAPI | JUNCAO SIMPLES DE REDUCAO, PVC, DN 100 X 75 MM, SERIE NORMAL PARA ESGOTO PREDIAL | Material |  | UN | 1 | 0 | 23.32 | 23.32
[5 empty] | MO sem LS => | 21.63 | LS => | 0 | MO com LS => | 21.63
[5 empty] | Valor do BDI => | 0 |  | Valor com BDI => |  | 65.39
Observação
Baseado na ORSE 1563
4.6.2.15 | Código | Banco | Descrição | Tipo |  | Und | Quant. | Porcent. | Valor Unit | Total
Composição | 053013 | SBC | CAIXA GORDURA SIMPLES EM PVC 18 lLITROS C/ TAMPA | INSTALACOES HIDRAULICAS - ESGOTO |  | UN | 1 |  | 281.74 | 281.74
Composição Auxiliar | 88267 | SINAPI | ENCANADOR OU BOMBEIRO HIDRÁULICO COM ENCARGOS COMPLEMENTARES | SEDI - SERVIÇOS DIVERSOS |  | H | 1.154 | 0 | 36.17 | 41.74
Composição Auxiliar | 88248 | SINAPI | AUXILIAR DE ENCANADOR OU BOMBEIRO HIDRÁULICO COM ENCARGOS COMPLEMENTARES | SEDI - SERVIÇOS DIVERSOS |  | H | 1.154 | 0 | 29.72 | 34.29
Insumo | 004952 | SBC | CAIXA DE GORDURA, SIMPLES, CONCRETO PRE MOLDADO, CIRCULAR 40x45cm | Material |  | UN | 1 | 0 | 205.71 | 205.71
[5 empty] | MO sem LS => | 56.11 | LS => | 0 | MO com LS => | 56.11
[5 empty] | Valor do BDI => | 0 |  | Valor com BDI => |  | 281.74
4.6.2.16 | Código | Banco | Descrição | Tipo |  | Und | Quant. | Porcent. | Valor Unit | Total
Composição | TJPR.CAMS.110 | Próprio | Luva de redução de pvc rígido soldável, marrom, diâm = 75 x 60mm | INHI - INSTALAÇÕES HIDROS SANITÁRIAS |  | UN | 1 |  | 44.33 | 44.33
Composição Auxiliar | 88267 | SINAPI | ENCANADOR OU BOMBEIRO HIDRÁULICO COM ENCARGOS COMPLEMENTARES | SEDI - SERVIÇOS DIVERSOS |  | H | 0.185 | 0 | 36.17 | 6.69
Composição Auxiliar | 88316 | SINAPI | SERVENTE COM ENCARGOS COMPLEMENTARES | SEDI - SERVIÇOS DIVERSOS |  | H | 0.185 | 0 | 28.71 | 5.31
Insumo | 2036 | ORSE | Solucao limpadora pvc | Material |  | l | 0.041 | 0 | 69.74 | 2.85
Insumo | 00000122 | SINAPI | ADESIVO PLASTICO PARA PVC, FRASCO COM *850* GR | Material |  | UN | 0.027 | 0 | 73.48 | 1.98
Insumo | 1547 | ORSE | Luva reducao pvc rigido soldavel, marrom, d= 75 x 60mm | Material |  | un | 1 | 0 | 27.5 | 27.5
[5 empty] | MO sem LS => | 8.7 | LS => | 0 | MO com LS => | 8.7
[5 empty] | Valor do BDI => | 0 |  | Valor com BDI => |  | 44.33
Observação
Baseado na 1162 ORSE
4.6.2.17 | Código | Banco | Descrição | Tipo |  | Und | Quant. | Porcent. | Valor Unit | Total
Composição | 89712 | SINAPI | TUBO PVC, SERIE NORMAL, ESGOTO PREDIAL, DN 50 MM, FORNECIDO E INSTALADO EM RAMAL DE DESCARGA OU RAMAL DE ESGOTO SANITÁRIO. AF_08/2022 | INHI - INSTALAÇÕES HIDROS SANITÁRIAS |  | M | 1 |  | 31.92 | 31.92
Composição Auxiliar | 88248 | SINAPI | AUXILIAR DE ENCANADOR OU BOMBEIRO HIDRÁULICO COM ENCARGOS COMPLEMENTARES | SEDI - SERVIÇOS DIVERSOS |  | H | 0.3182 | 0 | 29.72 | 9.45
Composição Auxiliar | 88267 | SINAPI | ENCANADOR OU BOMBEIRO HIDRÁULICO COM ENCARGOS COMPLEMENTARES | SEDI - SERVIÇOS DIVERSOS |  | H | 0.3182 | 0 | 36.17 | 11.5
Insumo | 00038383 | SINAPI | LIXA D'AGUA EM FOLHA, COR PRETA, GRAO 100 | Material |  | UN | 0.0177 | 0 | 2.35 | 0.04
Insumo | 00009838 | SINAPI | TUBO PVC SERIE NORMAL, DN 50 MM, PARA ESGOTO PREDIAL (NBR 5688) | Material |  | M | 1.0549 | 0 | 10.37 | 10.93
[5 empty] | MO sem LS => | 15.47 | LS => | 0 | MO com LS => | 15.47
[5 empty] | Valor do BDI => | 0 |  | Valor com BDI => |  | 31.92
4.6.2.18 | Código | Banco | Descrição | Tipo |  | Und | Quant. | Porcent. | Valor Unit | Total
Composição | 89798 | SINAPI | TUBO PVC, SERIE NORMAL, ESGOTO PREDIAL, DN 50 MM, FORNECIDO E INSTALADO EM PRUMADA DE ESGOTO SANITÁRIO OU VENTILAÇÃO. AF_08/2022 | INHI - INSTALAÇÕES HIDROS SANITÁRIAS |  | M | 1 |  | 13.71 | 13.71
Composição Auxiliar | 88267 | SINAPI | ENCANADOR OU BOMBEIRO HIDRÁULICO COM ENCARGOS COMPLEMENTARES | SEDI - SERVIÇOS DIVERSOS |  | H | 0.0415 | 0 | 36.17 | 1.5
Composição Auxiliar | 88248 | SINAPI | AUXILIAR DE ENCANADOR OU BOMBEIRO HIDRÁULICO COM ENCARGOS COMPLEMENTARES | SEDI - SERVIÇOS DIVERSOS |  | H | 0.0415 | 0 | 29.72 | 1.23
Insumo | 00009838 | SINAPI | TUBO PVC SERIE NORMAL, DN 50 MM, PARA ESGOTO PREDIAL (NBR 5688) | Material |  | M | 1.0549 | 0 | 10.37 | 10.93
Insumo | 00038383 | SINAPI | LIXA D'AGUA EM FOLHA, COR PRETA, GRAO 100 | Material |  | UN | 0.023 | 0 | 2.35 | 0.05
[5 empty] | MO sem LS => | 2.01 | LS => | 0 | MO com LS => | 2.01
[5 empty] | Valor do BDI => | 0 |  | Valor com BDI => |  | 13.71
4.6.2.19 | Código | Banco | Descrição | Tipo |  | Und | Quant. | Porcent. | Valor Unit | Total
Composição | 89518 | SINAPI | JOELHO 90 GRAUS, PVC, SERIE R, ÁGUA PLUVIAL, DN 50 MM, JUNTA ELÁSTICA, FORNECIDO E INSTALADO EM RAMAL DE ENCAMINHAMENTO. AF_06/2022 | INHI - INSTALAÇÕES HIDROS SANITÁRIAS |  | UN | 1 |  | 15.59 | 15.59
Composição Auxiliar | 88267 | SINAPI | ENCANADOR OU BOMBEIRO HIDRÁULICO COM ENCARGOS COMPLEMENTARES | SEDI - SERVIÇOS DIVERSOS |  | H | 0.0607 | 0 | 36.17 | 2.19
Composição Auxiliar | 88248 | SINAPI | AUXILIAR DE ENCANADOR OU BOMBEIRO HIDRÁULICO COM ENCARGOS COMPLEMENTARES | SEDI - SERVIÇOS DIVERSOS |  | H | 0.0607 | 0 | 29.72 | 1.8
Insumo | 00020078 | SINAPI | PASTA LUBRIFICANTE PARA TUBOS E CONEXOES COM JUNTA ELASTICA, EMBALAGEM DE *400* GR (USO EM PVC, ACO, POLIETILENO E OUTROS) | Material |  | UN | 0.05 | 0 | 30.32 | 1.51
Insumo | 00020155 | SINAPI | JOELHO, PVC SERIE R, 90 GRAUS, DN 50 MM, PARA ESGOTO PREDIAL | Material |  | UN | 1 | 0 | 5.77 | 5.77
Insumo | 00020085 | SINAPI | ANEL BORRACHA, DN 50 MM, PARA TUBO SERIE REFORCADA ESGOTO PREDIAL | Material |  | UN | 2 | 0 | 2.16 | 4.32
[5 empty] | MO sem LS => | 2.95 | LS => | 0 | MO com LS => | 2.95
[5 empty] | Valor do BDI => | 0 |  | Valor com BDI => |  | 15.59
4.6.2.20 | Código | Banco | Descrição | Tipo |  | Und | Quant. | Porcent. | Valor Unit | Total
Composição | 89520 | SINAPI | JOELHO 45 GRAUS, PVC, SERIE R, ÁGUA PLUVIAL, DN 50 MM, JUNTA ELÁSTICA, FORNECIDO E INSTALADO EM RAMAL DE ENCAMINHAMENTO. AF_06/2022 | INHI - INSTALAÇÕES HIDROS SANITÁRIAS |  | UN | 1 |  | 16.29 | 16.29
Composição Auxiliar | 88267 | SINAPI | ENCANADOR OU BOMBEIRO HIDRÁULICO COM ENCARGOS COMPLEMENTARES | SEDI - SERVIÇOS DIVERSOS |  | H | 0.0607 | 0 | 36.17 | 2.19
Composição Auxiliar | 88248 | SINAPI | AUXILIAR DE ENCANADOR OU BOMBEIRO HIDRÁULICO COM ENCARGOS COMPLEMENTARES | SEDI - SERVIÇOS DIVERSOS |  | H | 0.0607 | 0 | 29.72 | 1.8
Insumo | 00020149 | SINAPI | JOELHO, PVC SERIE R, 45 GRAUS, DN 50 MM, PARA ESGOTO PREDIAL | Material |  | UN | 1 | 0 | 6.47 | 6.47
Insumo | 00020085 | SINAPI | ANEL BORRACHA, DN 50 MM, PARA TUBO SERIE REFORCADA ESGOTO PREDIAL | Material |  | UN | 2 | 0 | 2.16 | 4.32
Insumo | 00020078 | SINAPI | PASTA LUBRIFICANTE PARA TUBOS E CONEXOES COM JUNTA ELASTICA, EMBALAGEM DE *400* GR (USO EM PVC, ACO, POLIETILENO E OUTROS) | Material |  | UN | 0.05 | 0 | 30.32 | 1.51
[5 empty] | MO sem LS => | 2.95 | LS => | 0 | MO com LS => | 2.95
[5 empty] | Valor do BDI => | 0 |  | Valor com BDI => |  | 16.29
4.6.2.21 | Código | Banco | Descrição | Tipo |  | Und | Quant. | Porcent. | Valor Unit | Total
Composição | TJPR.CAMS.111 | Próprio | Junção simples em pvc rígido soldável, para esgoto primário, diâm = 50 x 50mm | INHI - INSTALAÇÕES HIDROS SANITÁRIAS |  | UN | 1 |  | 31 | 31
Composição Auxiliar | 88316 | SINAPI | SERVENTE COM ENCARGOS COMPLEMENTARES | SEDI - SERVIÇOS DIVERSOS |  | H | 0.29 | 0 | 28.71 | 8.32
Composição Auxiliar | 88267 | SINAPI | ENCANADOR OU BOMBEIRO HIDRÁULICO COM ENCARGOS COMPLEMENTARES | SEDI - SERVIÇOS DIVERSOS |  | H | 0.29 | 0 | 36.17 | 10.48
Insumo | 00003662 | SINAPI | JUNCAO SIMPLES, PVC, 45 GRAUS, DN 50 X 50 MM, SERIE NORMAL PARA ESGOTO PREDIAL | Material |  | UN | 1 | 0 | 9.5 | 9.5
Insumo | 00000122 | SINAPI | ADESIVO PLASTICO PARA PVC, FRASCO COM *850* GR | Material |  | UN | 0.015 | 0 | 73.48 | 1.1
Insumo | 2036 | ORSE | Solucao limpadora pvc | Material |  | l | 0.023 | 0 | 69.74 | 1.6
[5 empty] | MO sem LS => | 13.64 | LS => | 0 | MO com LS => | 13.64
[5 empty] | Valor do BDI => | 0 |  | Valor com BDI => |  | 31
Observação
Baseado na composição ORSE 1559
4.6.2.22 | Código | Banco | Descrição | Tipo |  | Und | Quant. | Porcent. | Valor Unit | Total
Composição | TJPR.CAMS.112 | Próprio | Tê sanitário em pvc rígido soldável, para esgoto primário, diâm = 50 x 50mm | INHI - INSTALAÇÕES HIDROS SANITÁRIAS |  | UN | 1 |  | 30.1 | 30.1
Composição Auxiliar | 88267 | SINAPI | ENCANADOR OU BOMBEIRO HIDRÁULICO COM ENCARGOS COMPLEMENTARES | SEDI - SERVIÇOS DIVERSOS |  | H | 0.29 | 0 | 36.17 | 10.48
Composição Auxiliar | 88316 | SINAPI | SERVENTE COM ENCARGOS COMPLEMENTARES | SEDI - SERVIÇOS DIVERSOS |  | H | 0.29 | 0 | 28.71 | 8.32
Insumo | 00007097 | SINAPI | TE SANITARIO, PVC, DN 50 X 50 MM, SERIE NORMAL, PARA ESGOTO PREDIAL | Material |  | UN | 1 | 0 | 7.24 | 7.24
Insumo | 00000122 | SINAPI | ADESIVO PLASTICO PARA PVC, FRASCO COM *850* GR | Material |  | UN | 0.024 | 0 | 73.48 | 1.76
Insumo | 2036 | ORSE | Solucao limpadora pvc | Material |  | l | 0.033 | 0 | 69.74 | 2.3
[5 empty] | MO sem LS => | 13.64 | LS => | 0 | MO com LS => | 13.64
[5 empty] | Valor do BDI => | 0 |  | Valor com BDI => |  | 30.1
Observação
Baseado na composição ORSE 1559
4.6.2.23 | Código | Banco | Descrição | Tipo |  | Und | Quant. | Porcent. | Valor Unit | Total
Composição | 054399 | SBC | RALO SIFONADO PVC COM SAIDA ARTICULADA 100x40mm | INSTALACOES HIDRAULICAS - AGUAS PLUVIAIS |  | UN | 1 |  | 55.9 | 55.9
Composição Auxiliar | 88267 | SINAPI | ENCANADOR OU BOMBEIRO HIDRÁULICO COM ENCARGOS COMPLEMENTARES | SEDI - SERVIÇOS DIVERSOS |  | H | 0.614 | 0 | 36.17 | 22.2
Composição Auxiliar | 88248 | SINAPI | AUXILIAR DE ENCANADOR OU BOMBEIRO HIDRÁULICO COM ENCARGOS COMPLEMENTARES | SEDI - SERVIÇOS DIVERSOS |  | H | 0.614 | 0 | 29.72 | 18.24
Insumo | 010961 | SBC | CORPO RALO PVC SIFONADO CILINDRICO 100x40 COM SAIDA ARTICULADA | Material |  | UN | 1 | 0 | 14.84 | 14.84
Insumo | 000386 | SBC | SOLUCAO LIMPADORA PARA PVC EMBALAGEM 200cc | Material |  | UN | 0.04 | 0 | 15.7 | 0.62
[5 empty] | MO sem LS => | 29.84 | LS => | 0 | MO com LS => | 29.84
[5 empty] | Valor do BDI => | 0 |  | Valor com BDI => |  | 55.9
4.6.2.24 | Código | Banco | Descrição | Tipo |  | Und | Quant. | Porcent. | Valor Unit | Total
Composição | 053038 | SBC | CAIXA SIFONADA PVC 100x150x50mm C/TAMPA CEGA | INSTALACOES HIDRAULICAS - ESGOTO |  | UN | 1 |  | 117.88 | 117.88
Composição Auxiliar | 88248 | SINAPI | AUXILIAR DE ENCANADOR OU BOMBEIRO HIDRÁULICO COM ENCARGOS COMPLEMENTARES | SEDI - SERVIÇOS DIVERSOS |  | H | 1.146 | 0 | 29.72 | 34.05
Composição Auxiliar | 88267 | SINAPI | ENCANADOR OU BOMBEIRO HIDRÁULICO COM ENCARGOS COMPLEMENTARES | SEDI - SERVIÇOS DIVERSOS |  | H | 1.146 | 0 | 36.17 | 41.45
Insumo | 003589 | SBC | CAIXA SIFONADA PVC 100x150x50mm | Material |  | UN | 1 | 0 | 33.89 | 33.89
Insumo | 007529 | SBC | TAMPA CEGA PVC REDONDA BRANCA 100mm | Material |  | UN | 1 | 0 | 8.49 | 8.49
[5 empty] | MO sem LS => | 55.72 | LS => | 0 | MO com LS => | 55.72
[5 empty] | Valor do BDI => | 0 |  | Valor com BDI => |  | 117.88
4.6.2.25 | Código | Banco | Descrição | Tipo |  | Und | Quant. | Porcent. | Valor Unit | Total
Composição | 053042 | SBC | ABERTURA E FECHAMENTO DE RASGOS EM ALVENARIA | INSTALACOES HIDRAULICAS - ESGOTO |  | M | 1 |  | 31.6 | 31.6
Composição Auxiliar | 88309 | SINAPI | PEDREIRO COM ENCARGOS COMPLEMENTARES | SEDI - SERVIÇOS DIVERSOS |  | H | 0.198 | 0 | 36.91 | 7.3
Composição Auxiliar | 88316 | SINAPI | SERVENTE COM ENCARGOS COMPLEMENTARES | SEDI - SERVIÇOS DIVERSOS |  | H | 0.794 | 0 | 28.71 | 22.79
Insumo | 000050 | SBC | CIMENTO PORTLAND CP III 32RS NBR 11578 (quilo) | Material |  | KG | 1.85 | 0 | 0.69 | 1.27
Insumo | 000100 | SBC | AREIA GROSSA LAVADA | Material |  | m³ | 0.002 | 0 | 120.63 | 0.24
[5 empty] | MO sem LS => | 20.96 | LS => | 0 | MO com LS => | 20.96
[5 empty] | Valor do BDI => | 0 |  | Valor com BDI => |  | 31.6
4.6.2.26 | Código | Banco | Descrição | Tipo |  | Und | Quant. | Porcent. | Valor Unit | Total
Composição | 170303 | SBC | ABERTURA E FECHAMENTO DE RASGOS EM PISOS/CONTRAPISOS | PAVIMENTACOES INTERNAS |  | M | 1 |  | 46.21 | 46.21
Composição Auxiliar | 88316 | SINAPI | SERVENTE COM ENCARGOS COMPLEMENTARES | SEDI - SERVIÇOS DIVERSOS |  | H | 0.795 | 0 | 28.71 | 22.82
Composição Auxiliar | 88309 | SINAPI | PEDREIRO COM ENCARGOS COMPLEMENTARES | SEDI - SERVIÇOS DIVERSOS |  | H | 0.596 | 0 | 36.91 | 21.99
Insumo | 000100 | SBC | AREIA GROSSA LAVADA | Material |  | m³ | 0.001 | 0 | 120.63 | 0.12
Insumo | 000050 | SBC | CIMENTO PORTLAND CP III 32RS NBR 11578 (quilo) | Material |  | KG | 1.86 | 0 | 0.69 | 1.28
[5 empty] | MO sem LS => | 31.97 | LS => | 0 | MO com LS => | 31.97
[5 empty] | Valor do BDI => | 0 |  | Valor com BDI => |  | 46.21
4.6.2.27 | Código | Banco | Descrição | Tipo |  | Und | Quant. | Porcent. | Valor Unit | Total
Composição | 053171 | SBC | PONTO ESGOTO PRIMARIO PVC | INSTALACOES HIDRAULICAS - ESGOTO |  | UN | 1 |  | 257.29 | 257.29
Composição Auxiliar | 88267 | SINAPI | ENCANADOR OU BOMBEIRO HIDRÁULICO COM ENCARGOS COMPLEMENTARES | SEDI - SERVIÇOS DIVERSOS |  | H | 3.477 | 0 | 36.17 | 125.76
Composição Auxiliar | 88248 | SINAPI | AUXILIAR DE ENCANADOR OU BOMBEIRO HIDRÁULICO COM ENCARGOS COMPLEMENTARES | SEDI - SERVIÇOS DIVERSOS |  | H | 3.272 | 0 | 29.72 | 97.24
Insumo | 003389 | SBC | ADESIVO PARA PVC bisnaga de 75 gramas | Material |  | UN | 0.498 | 0 | 9.9 | 4.93
Insumo | 004001 | SBC | BUCHA REDUCAO LONGA PVC ESGOTO SERIE NORMAL 50x40mm | Material |  | UN | 1 | 0 | 2.78 | 2.78
Insumo | 003889 | SBC | SOLUCAO LIMPADORA PARA TUBOS PVC FRASCO 1 LITRO | Material |  | UN | 0.038 | 0 | 43.9 | 1.66
Insumo | 004479 | SBC | ANEL DE BORRACHA PARA PVC 75mm | Material |  | UN | 2 | 0 | 2.3 | 4.6
Insumo | 004869 | SBC | VASELINA PASTOSA LUBRIFICANTE EMBALAGEM 1.000g | Material |  | UN | 0.14 | 0 | 53.77 | 7.52
Insumo | 004477 | SBC | ANEL DE BORRACHA PARA PVC ESGOTO 50mm TIGRE | Material |  | UN | 1 | 0 | 2.3 | 2.3
Insumo | 002690 | SBC | JOELHO 90 PVC ESGOTO SERIE NORMAL 40mm | Material |  | UN | 1 | 0 | 1.01 | 1.01
Insumo | 003487 | SBC | LIXA PARA MADEIRA S422 NORTON 100 | Material |  | UN | 0.01 | 0 | 51 | 0.51
Insumo | 002697 | SBC | TUBO PVC ESGOTO SERIE NORMAL 40mm (METRO) | Material |  | M | 1.1 | 0 | 6.63 | 7.29
Insumo | 006033 | SBC | JOELHO 45 PVC ESGOTO SERIE NORMAL 40mm | Material |  | UN | 1 | 0 | 1.69 | 1.69
[5 empty] | MO sem LS => | 164.75 | LS => | 0 | MO com LS => | 164.75
[5 empty] | Valor do BDI => | 0 |  | Valor com BDI => |  | 257.29
4.6.3.1 | Código | Banco | Descrição | Tipo |  | Und | Quant. | Porcent. | Valor Unit | Total
Composição | 190897 | SBC | BANCADA/TAMPO PIA INOX INDUST. CUBA JP 1,00X70CM BRASCOOL | APARELHOS SANITARIOS |  | UN | 1 |  | 1407.26 | 1407.26
Composição Auxiliar | 88267 | SINAPI | ENCANADOR OU BOMBEIRO HIDRÁULICO COM ENCARGOS COMPLEMENTARES | SEDI - SERVIÇOS DIVERSOS |  | H | 3.502 | 0 | 36.17 | 126.66
Composição Auxiliar | 88248 | SINAPI | AUXILIAR DE ENCANADOR OU BOMBEIRO HIDRÁULICO COM ENCARGOS COMPLEMENTARES | SEDI - SERVIÇOS DIVERSOS |  | H | 3.502 | 0 | 29.72 | 104.07
Insumo | 000100 | SBC | AREIA GROSSA LAVADA | Material |  | m³ | 0.001 | 0 | 120.63 | 0.12
Insumo | 001100 | SBC | CIMENTO DIRECIONAL BRANCO | Material |  | KG | 1.2 | 0 | 4.61 | 5.53
Insumo | 003818 | SBC | RABICHO FLEXIVEL 40cm PVC 1/2" COM CANOPLAS | Material |  | UN | 1 | 0 | 15.8 | 15.8
Insumo | 030053 | SBC | BANCADA (PIA DE APOIO) ACO INOX INDUSTRIAL COM CUBA JP 50x40x25cm - 1,00x0,70cm BRASCOOL | Material |  | UN | 1 | 0 | 818.1 | 818.1
Insumo | 004636 | SBC | FITA TEFLON VEDA ROSCA 18mm x 25m | Material |  | M | 1.2 | 0 | 0.68 | 0.81
Insumo | 006900 | SBC | SIFAO PARA PIA AMERICANA 1.1/2"x1.1/2" CROMADO | Material |  | UN | 1 | 0 | 170.88 | 170.88
Insumo | 000050 | SBC | CIMENTO PORTLAND CP III 32RS NBR 11578 (quilo) | Material |  | KG | 5 | 0 | 0.69 | 3.45
Insumo | 003911 | SBC | VALVULA METAL CROMADO 1600 PARA PIA ESTEVES | Material |  | UN | 1 | 0 | 161.84 | 161.84
[5 empty] | MO sem LS => | 170.29 | LS => | 0 | MO com LS => | 170.29
[5 empty] | Valor do BDI => | 0 |  | Valor com BDI => |  | 1407.26
4.6.3.2 | Código | Banco | Descrição | Tipo |  | Und | Quant. | Porcent. | Valor Unit | Total
Composição | 95469 | SINAPI | VASO SANITARIO SIFONADO CONVENCIONAL COM LOUÇA BRANCA - FORNECIMENTO E INSTALAÇÃO. AF_01/2020 | INHI - INSTALAÇÕES HIDROS SANITÁRIAS |  | UN | 1 |  | 361.19 | 361.19
Composição Auxiliar | 88316 | SINAPI | SERVENTE COM ENCARGOS COMPLEMENTARES | SEDI - SERVIÇOS DIVERSOS |  | H | 0.3495 | 0 | 28.71 | 10.03
Composição Auxiliar | 88267 | SINAPI | ENCANADOR OU BOMBEIRO HIDRÁULICO COM ENCARGOS COMPLEMENTARES | SEDI - SERVIÇOS DIVERSOS |  | H | 0.4968 | 0 | 36.17 | 17.96
Insumo | 00004384 | SINAPI | PARAFUSO NIQUELADO COM ACABAMENTO CROMADO PARA FIXAR PECA SANITARIA, INCLUI PORCA CEGA, ARRUELA E BUCHA DE NYLON TAMANHO S-10 | Material |  | UN | 2 | 0 | 20.26 | 40.52
Insumo | 00010420 | SINAPI | BACIA SANITARIA (VASO) CONVENCIONAL, DE LOUCA BRANCA, SIFAO APARENTE, SAIDA VERTICAL (SEM ASSENTO) | Material |  | UN | 1 | 0 | 273.45 | 273.45
Insumo | 00037329 | SINAPI | REJUNTE EPOXI, QUALQUER COR | Material |  | KG | 0.0881 | 0 | 92.75 | 8.17
Insumo | 00006138 | SINAPI | ANEL DE VEDACAO, PVC FLEXIVEL, 100 MM, PARA SAIDA DE BACIA / VASO SANITARIO | Material |  | UN | 1 | 0 | 11.06 | 11.06
[5 empty] | MO sem LS => | 20.5 | LS => | 0 | MO com LS => | 20.5
[5 empty] | Valor do BDI => | 0 |  | Valor com BDI => |  | 361.19
4.6.3.3 | Código | Banco | Descrição | Tipo |  | Und | Quant. | Porcent. | Valor Unit | Total
Composição | 99635 | SINAPI | VÁLVULA DE DESCARGA METÁLICA, BASE 1 1/2", ACABAMENTO METALICO CROMADO - FORNECIMENTO E INSTALAÇÃO. AF_08/2021 | INHI - INSTALAÇÕES HIDROS SANITÁRIAS |  | UN | 1 |  | 386.23 | 386.23
Composição Auxiliar | 88267 | SINAPI | ENCANADOR OU BOMBEIRO HIDRÁULICO COM ENCARGOS COMPLEMENTARES | SEDI - SERVIÇOS DIVERSOS |  | H | 0.9249 | 0 | 36.17 | 33.45
Composição Auxiliar | 88248 | SINAPI | AUXILIAR DE ENCANADOR OU BOMBEIRO HIDRÁULICO COM ENCARGOS COMPLEMENTARES | SEDI - SERVIÇOS DIVERSOS |  | H | 0.9249 | 0 | 29.72 | 27.48
Insumo | 00003148 | SINAPI | FITA VEDA ROSCA, EM PTFE, ROLO DE 18 MM X 50 M (L X C) | Material |  | UN | 0.0192 | 0 | 18.44 | 0.35
Insumo | 00010228 | SINAPI | VALVULA DE DESCARGA METALICA, BASE 1 1/2" E ACABAMENTO METALICO CROMADO | Material |  | UN | 1 | 0 | 324.95 | 324.95
[5 empty] | MO sem LS => | 44.97 | LS => | 0 | MO com LS => | 44.97
[5 empty] | Valor do BDI => | 0 |  | Valor com BDI => |  | 386.23
4.6.3.4 | Código | Banco | Descrição | Tipo |  | Und | Quant. | Porcent. | Valor Unit | Total
Composição | 190234 | SBC | TUBO DE LIGACAO CROMADO PARA VASO SANITARIO | APARELHOS SANITARIOS |  | UN | 1 |  | 228.1 | 228.1
Composição Auxiliar | 88267 | SINAPI | ENCANADOR OU BOMBEIRO HIDRÁULICO COM ENCARGOS COMPLEMENTARES | SEDI - SERVIÇOS DIVERSOS |  | H | 0.794 | 0 | 36.17 | 28.71
Composição Auxiliar | 88248 | SINAPI | AUXILIAR DE ENCANADOR OU BOMBEIRO HIDRÁULICO COM ENCARGOS COMPLEMENTARES | SEDI - SERVIÇOS DIVERSOS |  | H | 0.794 | 0 | 29.72 | 23.59
Insumo | 004460 | SBC | TUBO DECA 1600 PARA LIGACAO DE VASO SANITARIO | Material |  | UN | 1 | 0 | 175.8 | 175.8
[5 empty] | MO sem LS => | 38.6 | LS => | 0 | MO com LS => | 38.6
[5 empty] | Valor do BDI => | 0 |  | Valor com BDI => |  | 228.1
4.6.3.5 | Código | Banco | Descrição | Tipo |  | Und | Quant. | Porcent. | Valor Unit | Total
Composição | 100858 | SINAPI | MICTÓRIO SIFONADO LOUÇA BRANCA - PADRÃO MÉDIO - FORNECIMENTO E INSTALAÇÃO. AF_01/2020 | INHI - INSTALAÇÕES HIDROS SANITÁRIAS |  | UN | 1 |  | 841.08 | 841.08
Composição Auxiliar | 88316 | SINAPI | SERVENTE COM ENCARGOS COMPLEMENTARES | SEDI - SERVIÇOS DIVERSOS |  | H | 0.3179 | 0 | 28.71 | 9.12
Composição Auxiliar | 88267 | SINAPI | ENCANADOR OU BOMBEIRO HIDRÁULICO COM ENCARGOS COMPLEMENTARES | SEDI - SERVIÇOS DIVERSOS |  | H | 1.009 | 0 | 36.17 | 36.49
Insumo | 00010432 | SINAPI | MICTORIO INDIVIDUAL, SIFONADO, DE LOUCA BRANCA, SEM COMPLEMENTOS | Material |  | UN | 1 | 0 | 476.1 | 476.1
Insumo | 00006142 | SINAPI | CONJUNTO DE LIGACAO AJUSTAVEL, PARA VASO / BACIA SANITARIA, EM PLASTICO BRANCO, COM TUBO, CANOPLA E ESPUDE | Material |  | UN | 1 | 0 | 9.43 | 9.43
Insumo | 00003146 | SINAPI | FITA VEDA ROSCA, EM PTFE, ROLO DE 18 MM X 10 M (L X C) | Material |  | UN | 0.0365 | 0 | 5 | 0.18
Insumo | 00004351 | SINAPI | PARAFUSO NIQUELADO 3 1/2" COM ACABAMENTO CROMADO PARA FIXAR PECA SANITARIA, INCLUI PORCA CEGA, ARRUELA E BUCHA DE NYLON TAMANHO S-8 | Material |  | UN | 2 | 0 | 15.02 | 30.04
Insumo | 00021112 | SINAPI | VALVULA DE DESCARGA EM METAL CROMADO PARA MICTORIO COM ACIONAMENTO POR PRESSAO E FECHAMENTO AUTOMATICO | Material |  | UN | 1 | 0 | 279.72 | 279.72
[5 empty] | MO sem LS => | 33.98 | LS => | 0 | MO com LS => | 33.98
[5 empty] | Valor do BDI => | 0 |  | Valor com BDI => |  | 841.08
4.6.3.6 | Código | Banco | Descrição | Tipo |  | Und | Quant. | Porcent. | Valor Unit | Total
Composição | 95471 | SINAPI | VASO SANITARIO SIFONADO CONVENCIONAL PARA PCD SEM FURO FRONTAL COM LOUÇA BRANCA SEM ASSENTO - FORNECIMENTO E INSTALAÇÃO. AF_01/2020 | INHI - INSTALAÇÕES HIDROS SANITÁRIAS |  | UN | 1 |  | 977.74 | 977.74
Composição Auxiliar | 88316 | SINAPI | SERVENTE COM ENCARGOS COMPLEMENTARES | SEDI - SERVIÇOS DIVERSOS |  | H | 0.5565 | 0 | 28.71 | 15.97
Composição Auxiliar | 88267 | SINAPI | ENCANADOR OU BOMBEIRO HIDRÁULICO COM ENCARGOS COMPLEMENTARES | SEDI - SERVIÇOS DIVERSOS |  | H | 1.154 | 0 | 36.17 | 41.74
Insumo | 00004384 | SINAPI | PARAFUSO NIQUELADO COM ACABAMENTO CROMADO PARA FIXAR PECA SANITARIA, INCLUI PORCA CEGA, ARRUELA E BUCHA DE NYLON TAMANHO S-10 | Material |  | UN | 2 | 0 | 20.26 | 40.52
Insumo | 00006138 | SINAPI | ANEL DE VEDACAO, PVC FLEXIVEL, 100 MM, PARA SAIDA DE BACIA / VASO SANITARIO | Material |  | UN | 1 | 0 | 11.06 | 11.06
Insumo | 00037329 | SINAPI | REJUNTE EPOXI, QUALQUER COR | Material |  | KG | 0.0881 | 0 | 92.75 | 8.17
Insumo | 00036520 | SINAPI | BACIA SANITARIA (VASO) CONVENCIONAL PARA PCD, SEM FURO FRONTAL, DE LOUCA BRANCA (SEM ASSENTO) | Material |  | UN | 1 | 0 | 860.28 | 860.28
[5 empty] | MO sem LS => | 42.64 | LS => | 0 | MO com LS => | 42.64
[5 empty] | Valor do BDI => | 0 |  | Valor com BDI => |  | 977.74
4.6.3.7 | Código | Banco | Descrição | Tipo |  | Und | Quant. | Porcent. | Valor Unit | Total
Composição | 100849 | SINAPI | ASSENTO SANITÁRIO CONVENCIONAL - FORNECIMENTO E INSTALACAO. AF_01/2020 | INHI - INSTALAÇÕES HIDROS SANITÁRIAS |  | UN | 1 |  | 46.23 | 46.23
Composição Auxiliar | 88267 | SINAPI | ENCANADOR OU BOMBEIRO HIDRÁULICO COM ENCARGOS COMPLEMENTARES | SEDI - SERVIÇOS DIVERSOS |  | H | 0.1536 | 0 | 36.17 | 5.55
Composição Auxiliar | 88316 | SINAPI | SERVENTE COM ENCARGOS COMPLEMENTARES | SEDI - SERVIÇOS DIVERSOS |  | H | 0.0484 | 0 | 28.71 | 1.38
Insumo | 00000377 | SINAPI | ASSENTO SANITARIO DE PLASTICO, TIPO CONVENCIONAL | Material |  | UN | 1 | 0 | 39.3 | 39.3
[5 empty] | MO sem LS => | 5.17 | LS => | 0 | MO com LS => | 5.17
[5 empty] | Valor do BDI => | 0 |  | Valor com BDI => |  | 46.23
4.6.3.8 | Código | Banco | Descrição | Tipo |  | Und | Quant. | Porcent. | Valor Unit | Total
Composição | 190883 | SBC | PIA DE COZINHA(BANCADA) ACO INOX COM 1 CUBA 1,00x0,53m GHELP | APARELHOS SANITARIOS |  | UN | 1 |  | 346.11 | 346.11
Composição Auxiliar | 88267 | SINAPI | ENCANADOR OU BOMBEIRO HIDRÁULICO COM ENCARGOS COMPLEMENTARES | SEDI - SERVIÇOS DIVERSOS |  | H | 1.732 | 0 | 36.17 | 62.64
Composição Auxiliar | 88248 | SINAPI | AUXILIAR DE ENCANADOR OU BOMBEIRO HIDRÁULICO COM ENCARGOS COMPLEMENTARES | SEDI - SERVIÇOS DIVERSOS |  | H | 1.732 | 0 | 29.72 | 51.47
Insumo | 003872 | SBC | BANCADA (PIA DE APOIO) ACO INOX 1400x530x95mm CUBA CENTRAL N4 ESCORREDOR CONCRETADA SEM VALVULA GHEL PLUS | Material |  | UN | 1 | 0 | 232 | 232
[5 empty] | MO sem LS => | 84.21 | LS => | 0 | MO com LS => | 84.21
[5 empty] | Valor do BDI => | 0 |  | Valor com BDI => |  | 346.11
4.6.3.9 | Código | Banco | Descrição | Tipo |  | Und | Quant. | Porcent. | Valor Unit | Total
Composição | 86903 | SINAPI | LAVATÓRIO LOUÇA BRANCA COM COLUNA, 45 X 55CM OU EQUIVALENTE, PADRÃO MÉDIO - FORNECIMENTO E INSTALAÇÃO. AF_01/2020 | INHI - INSTALAÇÕES HIDROS SANITÁRIAS |  | UN | 1 |  | 413.94 | 413.94
Composição Auxiliar | 88316 | SINAPI | SERVENTE COM ENCARGOS COMPLEMENTARES | SEDI - SERVIÇOS DIVERSOS |  | H | 0.6517 | 0 | 28.71 | 18.71
Composição Auxiliar | 88267 | SINAPI | ENCANADOR OU BOMBEIRO HIDRÁULICO COM ENCARGOS COMPLEMENTARES | SEDI - SERVIÇOS DIVERSOS |  | H | 1.4667 | 0 | 36.17 | 53.05
Insumo | 00037329 | SINAPI | REJUNTE EPOXI, QUALQUER COR | Material |  | KG | 0.0866 | 0 | 92.75 | 8.03
Insumo | 00010426 | SINAPI | LAVATORIO DE LOUCA BRANCA, COM COLUNA, DIMENSOES *54 X 44* CM (L X C) | Material |  | UN | 1 | 0 | 244.03 | 244.03
Insumo | 00004351 | SINAPI | PARAFUSO NIQUELADO 3 1/2" COM ACABAMENTO CROMADO PARA FIXAR PECA SANITARIA, INCLUI PORCA CEGA, ARRUELA E BUCHA DE NYLON TAMANHO S-8 | Material |  | UN | 6 | 0 | 15.02 | 90.12
[5 empty] | MO sem LS => | 53.11 | LS => | 0 | MO com LS => | 53.11
[5 empty] | Valor do BDI => | 0 |  | Valor com BDI => |  | 413.94
4.6.3.10 | Código | Banco | Descrição | Tipo |  | Und | Quant. | Porcent. | Valor Unit | Total
Composição | cams.024 | Próprio | Lavatório de louça s/ coluna (incl. torn.sifão e válvula )-PCD - Copia da SEDOP (190304) | SEDOP |  | un | 1 |  | 1431.87 | 1431.87
Composição Auxiliar | 88267 | SINAPI | ENCANADOR OU BOMBEIRO HIDRÁULICO COM ENCARGOS COMPLEMENTARES | SEDI - SERVIÇOS DIVERSOS |  | H | 3.3 | 0 | 36.17 | 119.36
Composição Auxiliar | 88248 | SINAPI | AUXILIAR DE ENCANADOR OU BOMBEIRO HIDRÁULICO COM ENCARGOS COMPLEMENTARES | SEDI - SERVIÇOS DIVERSOS |  | H | 3.3 | 0 | 29.72 | 98.07
Insumo | H00393 | SEDOP | Lavatório PCD s/ coluna | Material |  | un | 1 | 0 | 545.82 | 545.82
Insumo | H00028 | SEDOP | Valv. p/ lavat. d = 1" - cromada | Material |  | un | 1 | 0 | 75.6 | 75.6
Insumo | H00042 | SEDOP | Parafuso niquelado para loucas sanitarias | Material |  | un | 2 | 0 | 9.4 | 18.8
Insumo | H00055 | SEDOP | Fita de vedacao | Material |  | m | 1.2 | 0 | 0.29 | 0.34
Insumo | H00032 | SEDOP | Sifao metalico de 1 1/2 " | Material |  | un | 1 | 0 | 473.95 | 473.95
Insumo | H00056 | SEDOP | Torneira metalica p/ lavatorio de 1/2" | Material |  | un | 1 | 0 | 99.93 | 99.93
[5 empty] | MO sem LS => | 160.47 | LS => | 0 | MO com LS => | 160.47
[5 empty] | Valor do BDI => | 0 |  | Valor com BDI => |  | 1431.87
4.6.3.11 | Código | Banco | Descrição | Tipo |  | Und | Quant. | Porcent. | Valor Unit | Total
Composição | 100853 | SINAPI | TORNEIRA CROMADA DE MESA PARA LAVATORIO, TIPO MONOCOMANDO. AF_01/2020 | INHI - INSTALAÇÕES HIDROS SANITÁRIAS |  | UN | 1 |  | 327.95 | 327.95
Composição Auxiliar | 88267 | SINAPI | ENCANADOR OU BOMBEIRO HIDRÁULICO COM ENCARGOS COMPLEMENTARES | SEDI - SERVIÇOS DIVERSOS |  | H | 0.463 | 0 | 36.17 | 16.74
Composição Auxiliar | 88316 | SINAPI | SERVENTE COM ENCARGOS COMPLEMENTARES | SEDI - SERVIÇOS DIVERSOS |  | H | 0.1459 | 0 | 28.71 | 4.18
Insumo | 00044045 | SINAPI | TORNEIRA DE MESA PARA LAVATORIO, METALICA CROMADA, COM MISTURADOR MONOCOMANDO, BICA BAIXA | Material |  | UN | 1 | 0 | 306.82 | 306.82
Insumo | 00003146 | SINAPI | FITA VEDA ROSCA, EM PTFE, ROLO DE 18 MM X 10 M (L X C) | Material |  | UN | 0.042 | 0 | 5 | 0.21
[5 empty] | MO sem LS => | 15.59 | LS => | 0 | MO com LS => | 15.59
[5 empty] | Valor do BDI => | 0 |  | Valor com BDI => |  | 327.95
4.6.3.12 | Código | Banco | Descrição | Tipo |  | Und | Quant. | Porcent. | Valor Unit | Total
Composição | 202347 | SBC | KIT PEDAL DE ACIONAM ELETRICO C/ TORNEIRA BICA ALTA (51 | ACESSIBILIDADE |  | UN | 1 |  | 153.41 | 153.41
Composição Auxiliar | 88267 | SINAPI | ENCANADOR OU BOMBEIRO HIDRÁULICO COM ENCARGOS COMPLEMENTARES | SEDI - SERVIÇOS DIVERSOS |  | H | 0.404 | 0 | 36.17 | 14.61
Composição Auxiliar | 88248 | SINAPI | AUXILIAR DE ENCANADOR OU BOMBEIRO HIDRÁULICO COM ENCARGOS COMPLEMENTARES | SEDI - SERVIÇOS DIVERSOS |  | H | 0.289 | 0 | 29.72 | 8.58
Insumo | 065247 | SBC | TORNEIRA ALAVANCA PARA P.N.E AUTOMATICA NBR9050 JR | Material |  | UN | 1 | 0 | 129.95 | 129.95
Insumo | 004636 | SBC | FITA TEFLON VEDA ROSCA 18mm x 25m | Material |  | M | 0.4 | 0 | 0.68 | 0.27
[5 empty] | MO sem LS => | 17.21 | LS => | 0 | MO com LS => | 17.21
[5 empty] | Valor do BDI => | 0 |  | Valor com BDI => |  | 153.41
4.6.3.13 | Código | Banco | Descrição | Tipo |  | Und | Quant. | Porcent. | Valor Unit | Total
Composição | 86911 | SINAPI | TORNEIRA CROMADA LONGA, DE PAREDE, 1/2" OU 3/4", PARA PIA DE COZINHA, PADRÃO POPULAR - FORNECIMENTO E INSTALAÇÃO. AF_01/2020 | INHI - INSTALAÇÕES HIDROS SANITÁRIAS |  | UN | 1 |  | 83.54 | 83.54
Composição Auxiliar | 88316 | SINAPI | SERVENTE COM ENCARGOS COMPLEMENTARES | SEDI - SERVIÇOS DIVERSOS |  | H | 0.0367 | 0 | 28.71 | 1.05
Composição Auxiliar | 88267 | SINAPI | ENCANADOR OU BOMBEIRO HIDRÁULICO COM ENCARGOS COMPLEMENTARES | SEDI - SERVIÇOS DIVERSOS |  | H | 0.1164 | 0 | 36.17 | 4.21
Insumo | 00003146 | SINAPI | FITA VEDA ROSCA, EM PTFE, ROLO DE 18 MM X 10 M (L X C) | Material |  | UN | 0.021 | 0 | 5 | 0.1
Insumo | 00013416 | SINAPI | TORNEIRA METALICA CROMADA, RETA, DE PAREDE, PARA COZINHA, SEM BICO, SEM AREJADOR, PADRAO POPULAR, 1/2" OU 3/4" | Material |  | UN | 1 | 0 | 78.18 | 78.18
[5 empty] | MO sem LS => | 3.91 | LS => | 0 | MO com LS => | 3.91
[5 empty] | Valor do BDI => | 0 |  | Valor com BDI => |  | 83.54
4.6.3.14 | Código | Banco | Descrição | Tipo |  | Und | Quant. | Porcent. | Valor Unit | Total
Composição | TJPR.CAMS.98 | Próprio | TORNEIRA PARA LAVATORIO DE ACIONAMENTO HIDROMECANICO, FECHAMENTO AUTOMATICO, ACABAMENTO L.C., PRESSMATIC MESA COMPACT, REF.17160606, 1/2" DA DOCOL OU SIMILAR | INHI - INSTALAÇÕES HIDROS SANITÁRIAS |  | UN | 1 |  | 225.71 | 225.71
Composição Auxiliar | 88248 | SINAPI | AUXILIAR DE ENCANADOR OU BOMBEIRO HIDRÁULICO COM ENCARGOS COMPLEMENTARES | SEDI - SERVIÇOS DIVERSOS |  | H | 0.5 | 0 | 29.72 | 14.86
Composição Auxiliar | 88267 | SINAPI | ENCANADOR OU BOMBEIRO HIDRÁULICO COM ENCARGOS COMPLEMENTARES | SEDI - SERVIÇOS DIVERSOS |  | H | 0.3 | 0 | 36.17 | 10.85
Insumo | 004015 | SBC | TORNEIRA PARA LAVATORIO DE MESA BICA BAIXA PRESSMATIC COMPACT CROMADO DOCOL | Material |  | UN | 1 | 0 | 199.9 | 199.9
Insumo | 00003148 | SINAPI | FITA VEDA ROSCA, EM PTFE, ROLO DE 18 MM X 50 M (L X C) | Material |  | UN | 0.0056 | 0 | 18.44 | 0.1
[5 empty] | MO sem LS => | 18.8 | LS => | 0 | MO com LS => | 18.8
[5 empty] | Valor do BDI => | 0 |  | Valor com BDI => |  | 225.71
Observação
Referência AGESUL 1301003066
4.6.3.15 | Código | Banco | Descrição | Tipo |  | Und | Quant. | Porcent. | Valor Unit | Total
Composição | TJPR.CAMS.118 | Próprio | Aquecedor elétrico para água de pia de cozinha ou lavatório, Versátil - Lorenzetti ou similar | INHI - INSTALAÇÕES HIDROS SANITÁRIAS |  | UN | 1 |  | 360.41 | 360.41
Composição Auxiliar | 88267 | SINAPI | ENCANADOR OU BOMBEIRO HIDRÁULICO COM ENCARGOS COMPLEMENTARES | SEDI - SERVIÇOS DIVERSOS |  | H | 0.5 | 0 | 36.17 | 18.08
Composição Auxiliar | 88264 | SINAPI | ELETRICISTA COM ENCARGOS COMPLEMENTARES | SEDI - SERVIÇOS DIVERSOS |  | H | 0.5 | 0 | 37.37 | 18.68
Composição Auxiliar | 88316 | SINAPI | SERVENTE COM ENCARGOS COMPLEMENTARES | SEDI - SERVIÇOS DIVERSOS |  | H | 0.5 | 0 | 28.71 | 14.35
Insumo | 00011681 | SINAPI | ENGATE/RABICHO FLEXIVEL PLASTICO (PVC OU ABS) BRANCO 1/2" X 40 CM | Material |  | UN | 1 | 0 | 6.63 | 6.63
Insumo | 981 | ORSE | Fita veda rosca 18mm | Material |  | m | 1.8 | 0 | 0.26 | 0.46
Insumo | 7009 | ORSE | Aquecedor elétrico para água de pia de cozinha ou lavatório127/220v Versátil - Lorenzetti ou similar un | Material |  | un | 1 | 0 | 302.21 | 302.21
[5 empty] | MO sem LS => | 37.56 | LS => | 0 | MO com LS => | 37.56
[5 empty] | Valor do BDI => | 0 |  | Valor com BDI => |  | 360.41
Observação
Baseado na composição ORSE 8755
4.6.3.16 | Código | Banco | Descrição | Tipo |  | Und | Quant. | Porcent. | Valor Unit | Total
Composição | 95547 | SINAPI | SABONETEIRA PLASTICA TIPO DISPENSER PARA SABONETE LIQUIDO COM RESERVATORIO 800 A 1500 ML, INCLUSO FIXAÇÃO. AF_01/2020 | INHI - INSTALAÇÕES HIDROS SANITÁRIAS |  | UN | 1 |  | 54.16 | 54.16
Composição Auxiliar | 88267 | SINAPI | ENCANADOR OU BOMBEIRO HIDRÁULICO COM ENCARGOS COMPLEMENTARES | SEDI - SERVIÇOS DIVERSOS |  | H | 0.3162 | 0 | 36.17 | 11.43
Composição Auxiliar | 88316 | SINAPI | SERVENTE COM ENCARGOS COMPLEMENTARES | SEDI - SERVIÇOS DIVERSOS |  | H | 0.0996 | 0 | 28.71 | 2.85
Insumo | 00011758 | SINAPI | SABONETEIRA PLASTICA TIPO DISPENSER PARA SABONETE LIQUIDO COM RESERVATORIO 800 A 1500 ML | Material |  | UN | 1 | 0 | 39.88 | 39.88
[5 empty] | MO sem LS => | 10.64 | LS => | 0 | MO com LS => | 10.64
[5 empty] | Valor do BDI => | 0 |  | Valor com BDI => |  | 54.16
4.6.3.17 | Código | Banco | Descrição | Tipo |  | Und | Quant. | Porcent. | Valor Unit | Total
Composição | TJPR.CAMS.99 | Próprio | TOALHEIRO PLASTICO TIPO DISPENSER PARA PAPEL TOALHA INTERFOLHADO | INHI - INSTALAÇÕES HIDROS SANITÁRIAS |  | UN | 1 |  | 55.8 | 55.8
Composição Auxiliar | 88316 | SINAPI | SERVENTE COM ENCARGOS COMPLEMENTARES | SEDI - SERVIÇOS DIVERSOS |  | H | 0.0996 | 0 | 28.71 | 2.85
Composição Auxiliar | 88267 | SINAPI | ENCANADOR OU BOMBEIRO HIDRÁULICO COM ENCARGOS COMPLEMENTARES | SEDI - SERVIÇOS DIVERSOS |  | H | 0.3162 | 0 | 36.17 | 11.43
Insumo | 00037401 | SINAPI | TOALHEIRO PLASTICO TIPO DISPENSER PARA PAPEL TOALHA INTERFOLHADO | Material |  | UN | 1 | 0 | 41.52 | 41.52
[5 empty] | MO sem LS => | 10.64 | LS => | 0 | MO com LS => | 10.64
[5 empty] | Valor do BDI => | 0 |  | Valor com BDI => |  | 55.8
Observação
Referência AGESUL 1301004064
4.6.3.18 | Código | Banco | Descrição | Tipo |  | Und | Quant. | Porcent. | Valor Unit | Total
Composição | 190008 | SBC | PORTA PAPEL HIGIENICO DE EMBUTIR CROMADO CRISMETAL 15X15CM | APARELHOS SANITARIOS |  | UN | 1 |  | 121.01 | 121.01
Composição Auxiliar | 88309 | SINAPI | PEDREIRO COM ENCARGOS COMPLEMENTARES | SEDI - SERVIÇOS DIVERSOS |  | H | 0.512 | 0 | 36.91 | 18.89
Composição Auxiliar | 88316 | SINAPI | SERVENTE COM ENCARGOS COMPLEMENTARES | SEDI - SERVIÇOS DIVERSOS |  | H | 0.307 | 0 | 28.71 | 8.81
Insumo | 000100 | SBC | AREIA GROSSA LAVADA | Material |  | m³ | 0.001 | 0 | 120.63 | 0.12
Insumo | 000050 | SBC | CIMENTO PORTLAND CP III 32RS NBR 11578 (quilo) | Material |  | KG | 0.1 | 0 | 0.69 | 0.06
Insumo | 001100 | SBC | CIMENTO DIRECIONAL BRANCO | Material |  | KG | 0.05 | 0 | 4.61 | 0.23
Insumo | 004255 | SBC | PORTA PAPEL HIGIENICO DE EMBUTIR CROMADO CRISMETAL | Material |  | UN | 1 | 0 | 92.9 | 92.9
[5 empty] | MO sem LS => | 20.13 | LS => | 0 | MO com LS => | 20.13
[5 empty] | Valor do BDI => | 0 |  | Valor com BDI => |  | 121.01
4.6.3.19 | Código | Banco | Descrição | Tipo |  | Und | Quant. | Porcent. | Valor Unit | Total
Composição | 100868 | SINAPI | BARRA DE APOIO RETA, EM ACO INOX POLIDO, COMPRIMENTO 80 CM, FIXADA NA PAREDE - FORNECIMENTO E INSTALAÇÃO. AF_01/2020 | INHI - INSTALAÇÕES HIDROS SANITÁRIAS |  | UN | 1 |  | 255.76 | 255.76
Composição Auxiliar | 88316 | SINAPI | SERVENTE COM ENCARGOS COMPLEMENTARES | SEDI - SERVIÇOS DIVERSOS |  | H | 0.2988 | 0 | 28.71 | 8.57
Composição Auxiliar | 88267 | SINAPI | ENCANADOR OU BOMBEIRO HIDRÁULICO COM ENCARGOS COMPLEMENTARES | SEDI - SERVIÇOS DIVERSOS |  | H | 0.9485 | 0 | 36.17 | 34.3
Insumo | 00004351 | SINAPI | PARAFUSO NIQUELADO 3 1/2" COM ACABAMENTO CROMADO PARA FIXAR PECA SANITARIA, INCLUI PORCA CEGA, ARRUELA E BUCHA DE NYLON TAMANHO S-8 | Material |  | UN | 6 | 0 | 15.02 | 90.12
Insumo | 00036081 | SINAPI | BARRA DE APOIO RETA, EM ACO INOX POLIDO, COMPRIMENTO 80CM, DIAMETRO MINIMO 3 CM | Material |  | UN | 1 | 0 | 122.77 | 122.77
[5 empty] | MO sem LS => | 31.95 | LS => | 0 | MO com LS => | 31.95
[5 empty] | Valor do BDI => | 0 |  | Valor com BDI => |  | 255.76
4.6.3.20 | Código | Banco | Descrição | Tipo |  | Und | Quant. | Porcent. | Valor Unit | Total
Composição | 85005 | SINAPI | ESPELHO CRISTAL, ESPESSURA 4MM, COM PARAFUSOS DE FIXACAO, SEM MOLDURA | ESQV - ESQUADRIAS/FERRAGENS/VIDROS |  | m² | 1 |  | 511.49 | 511.49
Composição Auxiliar | 88316 | SINAPI | SERVENTE COM ENCARGOS COMPLEMENTARES | SEDI - SERVIÇOS DIVERSOS |  | H | 0.4 | 0 | 28.71 | 11.48
Composição Auxiliar | 88325 | SINAPI | VIDRACEIRO COM ENCARGOS COMPLEMENTARES | SEDI - SERVIÇOS DIVERSOS |  | H | 2 | 0 | 37.15 | 74.3
Insumo | 00011186 | SINAPI | ESPELHO CRISTAL E = 4 MM | Material |  | M² | 1 | 0 | 397.03 | 397.03
Insumo | 00000442 | SINAPI | PARAFUSO FRANCES M16 EM ACO GALVANIZADO, COMPRIMENTO = 45 MM, DIAMETRO = 16 MM, CABECA ABAULADA | Material |  | UN | 4 | 0 | 7.17 | 28.68
[5 empty] | MO sem LS => | 63.54 | LS => | 0 | MO com LS => | 63.54
[5 empty] | Valor do BDI => | 0 |  | Valor com BDI => |  | 511.49
4.6.3.21 | Código | Banco | Descrição | Tipo |  | Und | Quant. | Porcent. | Valor Unit | Total
Composição | 202111 | SBC | SUPORTE PARA ESPELHO PCD COM BARRAS DE APOIO LATERAIS | ACESSIBILIDADE |  | UN | 1 |  | 737.77 | 737.77
Composição Auxiliar | 88309 | SINAPI | PEDREIRO COM ENCARGOS COMPLEMENTARES | SEDI - SERVIÇOS DIVERSOS |  | H | 0.577 | 0 | 36.91 | 21.29
Composição Auxiliar | 88316 | SINAPI | SERVENTE COM ENCARGOS COMPLEMENTARES | SEDI - SERVIÇOS DIVERSOS |  | H | 0.577 | 0 | 28.71 | 16.56
Insumo | 025829 | SBC | ACESSIBILIDADE - SUPORTE PARA ESPELHO PCD COM BARRAS DE APOIO LATERAIS CERTIVA | Material |  | UN | 1 | 0 | 699.92 | 699.92
[5 empty] | MO sem LS => | 27.2 | LS => | 0 | MO com LS => | 27.2
[5 empty] | Valor do BDI => | 0 |  | Valor com BDI => |  | 737.77
4.6.3.22 | Código | Banco | Descrição | Tipo |  | Und | Quant. | Porcent. | Valor Unit | Total
Composição | TJPR.CAMS.115 | Próprio | Alarme Banheiro Pne Deficiente Físico Conforme Nbr 9050 com acionador | INES - INSTALAÇÕES ESPECIAIS |  | UN | 1 |  | 554.87 | 554.87
Composição Auxiliar | 88264 | SINAPI | ELETRICISTA COM ENCARGOS COMPLEMENTARES | SEDI - SERVIÇOS DIVERSOS |  | H | 0.17 | 0 | 37.37 | 6.35
Composição Auxiliar | 88316 | SINAPI | SERVENTE COM ENCARGOS COMPLEMENTARES | SEDI - SERVIÇOS DIVERSOS |  | H | 0.17 | 0 | 28.71 | 4.88
Insumo | 12838 | ORSE | Alarme Banheiro Pne Deficiente Físico Conforme Nbr 9050 com acionador | Material |  | un | 1 | 0 | 543.64 | 543.64
[5 empty] | MO sem LS => | 8.08 | LS => | 0 | MO com LS => | 8.08
[5 empty] | Valor do BDI => | 0 |  | Valor com BDI => |  | 554.87
Observação
Baseado na composição ORSE 11961
4.6.3.23 | Código | Banco | Descrição | Tipo |  | Und | Quant. | Porcent. | Valor Unit | Total
Composição | 202329 | SBC | ACABAMENTO PARA VALVULA DE DESCARGA P/PCD ECO CONFORTO HYDRA | ACESSIBILIDADE |  | UN | 1 |  | 498.39 | 498.39
Composição Auxiliar | 88267 | SINAPI | ENCANADOR OU BOMBEIRO HIDRÁULICO COM ENCARGOS COMPLEMENTARES | SEDI - SERVIÇOS DIVERSOS |  | H | 0.614 | 0 | 36.17 | 22.2
Composição Auxiliar | 88248 | SINAPI | AUXILIAR DE ENCANADOR OU BOMBEIRO HIDRÁULICO COM ENCARGOS COMPLEMENTARES | SEDI - SERVIÇOS DIVERSOS |  | H | 0.685 | 0 | 29.72 | 20.35
Insumo | 008652 | SBC | ACABAMENTO PARA VALVULA DE DESCARGA PARA PCD ECO CONFORTO 4900CCONF HYDRA | Material |  | UN | 1 | 0 | 454.55 | 454.55
Insumo | 004636 | SBC | FITA TEFLON VEDA ROSCA 18mm x 25m | Material |  | M | 1.9 | 0 | 0.68 | 1.29
[5 empty] | MO sem LS => | 31.34 | LS => | 0 | MO com LS => | 31.34
[5 empty] | Valor do BDI => | 0 |  | Valor com BDI => |  | 498.39
4.6.3.24 | Código | Banco | Descrição | Tipo |  | Und | Quant. | Porcent. | Valor Unit | Total
Composição | 023754 | SBC | REVISAO/SUBSTITUICAO DE VALVULAS DE DESCARGA | REFORMA E RECONSTRUCAO |  | UN | 1 |  | 725.55 | 725.55
Composição Auxiliar | 88267 | SINAPI | ENCANADOR OU BOMBEIRO HIDRÁULICO COM ENCARGOS COMPLEMENTARES | SEDI - SERVIÇOS DIVERSOS |  | H | 0.595 | 0 | 36.17 | 21.52
Composição Auxiliar | 88248 | SINAPI | AUXILIAR DE ENCANADOR OU BOMBEIRO HIDRÁULICO COM ENCARGOS COMPLEMENTARES | SEDI - SERVIÇOS DIVERSOS |  | H | 0.794 | 0 | 29.72 | 23.59
Insumo | 003823 | SBC | VALVULA PRESSMATIC ANTIVANDALISMO ALTA PRESSAO -DOCOL | Material |  | UN | 1 | 0 | 679.9 | 679.9
Insumo | 004636 | SBC | FITA TEFLON VEDA ROSCA 18mm x 25m | Material |  | M | 0.8 | 0 | 0.68 | 0.54
[5 empty] | MO sem LS => | 33.12 | LS => | 0 | MO com LS => | 33.12
[5 empty] | Valor do BDI => | 0 |  | Valor com BDI => |  | 725.55
4.7.1 | Código | Banco | Descrição | Tipo |  | Und | Quant. | Porcent. | Valor Unit | Total
Composição | 101907 | SINAPI | EXTINTOR DE INCÊNDIO PORTÁTIL COM CARGA DE CO2 DE 6 KG, CLASSE BC - FORNECIMENTO E INSTALAÇÃO. AF_10/2020_PE | INES - INSTALAÇÕES ESPECIAIS |  | UN | 1 |  | 691.27 | 691.27
Composição Auxiliar | 88267 | SINAPI | ENCANADOR OU BOMBEIRO HIDRÁULICO COM ENCARGOS COMPLEMENTARES | SEDI - SERVIÇOS DIVERSOS |  | H | 0.4574 | 0 | 36.17 | 16.54
Composição Auxiliar | 88248 | SINAPI | AUXILIAR DE ENCANADOR OU BOMBEIRO HIDRÁULICO COM ENCARGOS COMPLEMENTARES | SEDI - SERVIÇOS DIVERSOS |  | H | 0.4574 | 0 | 29.72 | 13.59
Insumo | 00010889 | SINAPI | EXTINTOR DE INCENDIO PORTATIL COM CARGA DE GAS CARBONICO CO2 DE 6 KG, CLASSE BC | Material |  | UN | 1 | 0 | 660 | 660
Insumo | 00004350 | SINAPI | BUCHA DE NYLON, DIAMETRO DO FURO 8 MM, COMPRIMENTO 40 MM, COM PARAFUSO DE ROSCA SOBERBA, CABECA CHATA, FENDA SIMPLES, 4,8 X 50 MM | Material |  | UN | 2 | 0 | 0.57 | 1.14
[5 empty] | MO sem LS => | 22.23 | LS => | 0 | MO com LS => | 22.23
[5 empty] | Valor do BDI => | 0 |  | Valor com BDI => |  | 691.27
4.7.2 | Código | Banco | Descrição | Tipo |  | Und | Quant. | Porcent. | Valor Unit | Total
Composição | 055918 | SBC | PLACA FOTOLUMINESCENTE ROTA DE FUGA EM PVC 2mm 26x13cm | INSTALACOES HIDRAULICAS - INCENDIO |  | UN | 1 |  | 12.83 | 12.83
Composição Auxiliar | 88316 | SINAPI | SERVENTE COM ENCARGOS COMPLEMENTARES | SEDI - SERVIÇOS DIVERSOS |  | H | 0.029 | 0 | 28.71 | 0.83
Insumo | 000873 | SBC | PLACA DE SINALIZACAO FOTOLUMINESCENTE DE ORIENTACAO E SALVAMENTO 26x13cm | Material |  | UN | 1 | 0 | 12 | 12
[5 empty] | MO sem LS => | 0.56 | LS => | 0 | MO com LS => | 0.56
[5 empty] | Valor do BDI => | 0 |  | Valor com BDI => |  | 12.83
4.7.3 | Código | Banco | Descrição | Tipo |  | Und | Quant. | Porcent. | Valor Unit | Total
Composição | TJPR.CAMS.114 | Próprio | Placa de sinalizacao, fotoluminescente, em pvc , com logotipo "Extintor de incêndio portátil"- Placa E5 | INES - INSTALAÇÕES ESPECIAIS |  | UN | 1 |  | 18.79 | 18.79
Composição Auxiliar | 88316 | SINAPI | SERVENTE COM ENCARGOS COMPLEMENTARES | SEDI - SERVIÇOS DIVERSOS |  | H | 0.2 | 0 | 28.71 | 5.74
Insumo | 13655 | ORSE | Placa de sinalizacao, fotoluminescente, em pvc , com logotipo "Extintor de incêndio portátil"- Placa E5 | Material |  | un | 1 | 0 | 13.05 | 13.05
[5 empty] | MO sem LS => | 3.9 | LS => | 0 | MO com LS => | 3.9
[5 empty] | Valor do BDI => | 0 |  | Valor com BDI => |  | 18.79
Observação
Baseado na composição ORSE 12888
5.1.1 | Código | Banco | Descrição | Tipo |  | Und | Quant. | Porcent. | Valor Unit | Total
Composição | TJPR.APUCA.2022.3 | Próprio | RETIRADA DE APARELHOS DE ILUMINACAO C/ REAPROVEITAMENTO DE LAMPADAS | INEL - INSTALAÇÃO ELÉTRICA/ELETRIFICAÇÃO E ILUMINAÇÃO EXTERNA |  | un | 1 |  | 9.34 | 9.34
Composição Auxiliar | 88264 | SINAPI | ELETRICISTA COM ENCARGOS COMPLEMENTARES | SEDI - SERVIÇOS DIVERSOS |  | H | 0.25 | 0 | 37.37 | 9.34
[5 empty] | MO sem LS => | 7.01 | LS => | 0 | MO com LS => | 7.01
[5 empty] | Valor do BDI => | 0 |  | Valor com BDI => |  | 9.34
5.1.2 | Código | Banco | Descrição | Tipo |  | Und | Quant. | Porcent. | Valor Unit | Total
Composição | C.ASSAI.15 | Próprio | RETIRADA DE CABOS ELÉTRICOS OU DE LÓGICA | INEL - INSTALAÇÃO ELÉTRICA/ELETRIFICAÇÃO E ILUMINAÇÃO EXTERNA |  | M | 1 |  | 1.35 | 1.35
Composição Auxiliar | 88264 | SINAPI | ELETRICISTA COM ENCARGOS COMPLEMENTARES | SEDI - SERVIÇOS DIVERSOS |  | H | 0.02 | 0 | 37.37 | 0.74
Composição Auxiliar | 88247 | SINAPI | AUXILIAR DE ELETRICISTA COM ENCARGOS COMPLEMENTARES | SEDI - SERVIÇOS DIVERSOS |  | H | 0.02 | 0 | 30.8 | 0.61
[5 empty] | MO sem LS => | 0.98 | LS => | 0 | MO com LS => | 0.98
[5 empty] | Valor do BDI => | 0 |  | Valor com BDI => |  | 1.35
Observação
CÓPIA 10.11.29 Retirada de cabos elétricos ou de lógica (Ata de Registro de Preços)
5.1.3 | Código | Banco | Descrição | Tipo |  | Und | Quant. | Porcent. | Valor Unit | Total
Composição | ATA ELÉTRICA.2023.475 | Próprio | Retirada de interruptores ou tomadas. | INEL - INSTALAÇÃO ELÉTRICA/ELETRIFICAÇÃO E ILUMINAÇÃO EXTERNA |  | pç | 1 |  | 6.81 | 6.81
Composição Auxiliar | 88264 | SINAPI | ELETRICISTA COM ENCARGOS COMPLEMENTARES | SEDI - SERVIÇOS DIVERSOS |  | H | 0.1 | 0 | 37.37 | 3.73
Composição Auxiliar | 88247 | SINAPI | AUXILIAR DE ELETRICISTA COM ENCARGOS COMPLEMENTARES | SEDI - SERVIÇOS DIVERSOS |  | H | 0.1 | 0 | 30.8 | 3.08
[5 empty] | MO sem LS => | 4.94 | LS => | 0 | MO com LS => | 4.94
[5 empty] | Valor do BDI => | 0 |  | Valor com BDI => |  | 6.81
Observação
composição copiada da ATA de Registro de Preços n°24/2023.
5.1.4 | Código | Banco | Descrição | Tipo |  | Und | Quant. | Porcent. | Valor Unit | Total
Composição | ATA ELÉTRICA.2023.478 | Próprio | Retirada e Realocação de disjuntores em quadro elétrico. | INEL - INSTALAÇÃO ELÉTRICA/ELETRIFICAÇÃO E ILUMINAÇÃO EXTERNA |  | pç | 1 |  | 13.63 | 13.63
Composição Auxiliar | 88247 | SINAPI | AUXILIAR DE ELETRICISTA COM ENCARGOS COMPLEMENTARES | SEDI - SERVIÇOS DIVERSOS |  | H | 0.2 | 0 | 30.8 | 6.16
Composição Auxiliar | 88264 | SINAPI | ELETRICISTA COM ENCARGOS COMPLEMENTARES | SEDI - SERVIÇOS DIVERSOS |  | H | 0.2 | 0 | 37.37 | 7.47
[5 empty] | MO sem LS => | 9.9 | LS => | 0 | MO com LS => | 9.9
[5 empty] | Valor do BDI => | 0 |  | Valor com BDI => |  | 13.63
Observação
composição copiada da ATA de Registro de Preços n°24/2023.
5.1.5 | Código | Banco | Descrição | Tipo |  | Und | Quant. | Porcent. | Valor Unit | Total
Composição | ATA ELÉTRICA.2023.481 | Próprio | Retirada de perfilados, eletrodutos e/ou eletrocalhas. | INEL - INSTALAÇÃO ELÉTRICA/ELETRIFICAÇÃO E ILUMINAÇÃO EXTERNA |  | pç | 1 |  | 6.81 | 6.81
Composição Auxiliar | 88264 | SINAPI | ELETRICISTA COM ENCARGOS COMPLEMENTARES | SEDI - SERVIÇOS DIVERSOS |  | H | 0.1 | 0 | 37.37 | 3.73
Composição Auxiliar | 88247 | SINAPI | AUXILIAR DE ELETRICISTA COM ENCARGOS COMPLEMENTARES | SEDI - SERVIÇOS DIVERSOS |  | H | 0.1 | 0 | 30.8 | 3.08
[5 empty] | MO sem LS => | 4.94 | LS => | 0 | MO com LS => | 4.94
[5 empty] | Valor do BDI => | 0 |  | Valor com BDI => |  | 6.81
Observação
composição copiada da ATA de Registro de Preços n°24/2023.
5.1.6 | Código | Banco | Descrição | Tipo |  | Und | Quant. | Porcent. | Valor Unit | Total
Composição | ATA ELÉTRICA.2023.483 | Próprio | Retirada e Realocação de quadros elétricos. | INEL - INSTALAÇÃO ELÉTRICA/ELETRIFICAÇÃO E ILUMINAÇÃO EXTERNA |  | pç | 1 |  | 204.51 | 204.51
Composição Auxiliar | 88247 | SINAPI | AUXILIAR DE ELETRICISTA COM ENCARGOS COMPLEMENTARES | SEDI - SERVIÇOS DIVERSOS |  | H | 3 | 0 | 30.8 | 92.4
Composição Auxiliar | 88264 | SINAPI | ELETRICISTA COM ENCARGOS COMPLEMENTARES | SEDI - SERVIÇOS DIVERSOS |  | H | 3 | 0 | 37.37 | 112.11
[5 empty] | MO sem LS => | 148.65 | LS => | 0 | MO com LS => | 148.65
[5 empty] | Valor do BDI => | 0 |  | Valor com BDI => |  | 204.51
Observação
composição copiada da ATA de Registro de Preços n°24/2023.
5.1.7 | Código | Banco | Descrição | Tipo |  | Und | Quant. | Porcent. | Valor Unit | Total
Composição | TJPR.CAMS.49 | Próprio | RETIRADA DE RESIDUOS CLASSE C, D COM DESTINAÇÃO CORRETA, EM CAÇAMBA (5 M³), COM CARGA MANUAL | TRAN - TRANSPORTES, CARGAS E DESCARGAS |  | UN | 1 |  | 667.85 | 667.85
Composição Auxiliar | 05.07.070 | CPOS/CDHU | REMOÇÃO DE ENTULHO DE OBRA COM CAÇAMBA METÁLICA - GESSO E/OU DRYWALL | 5.07 |  | m³ | 5 | 0 | 133.57 | 667.85
[5 empty] | MO sem LS => | 58.55 | LS => | 0 | MO com LS => | 58.55
[5 empty] | Valor do BDI => | 0 |  | Valor com BDI => |  | 667.85
Observação
Ata de registro de preços; CPOS/CDHU 05.07.070
5.2.1 | Código | Banco | Descrição | Tipo |  | Und | Quant. | Porcent. | Valor Unit | Total
Composição | C.ATA.PINT.21 | Próprio | REMOCAO DE PINTURA A OLEO/ESMALTE SOBRE SUPERFICIE METALICA - COM REMOVEDOR QUÍMICO E MECÂNICO | PINT - PINTURAS |  | M² | 1 |  | 22.43 | 22.43
Composição Auxiliar | 88316 | SINAPI | SERVENTE COM ENCARGOS COMPLEMENTARES | SEDI - SERVIÇOS DIVERSOS |  | H | 0.5 | 0 | 28.71 | 14.35
Insumo | 004039 | SBC | REMOVEDOR PINTOFF SPARLACK (LATA 1 LITRO) | Material |  | L | 0.1 | 0 | 73.1 | 7.31
Insumo | 00003767 | SINAPI | LIXA EM FOLHA PARA PAREDE OU MADEIRA, NUMERO 120, COR VERMELHA | Material |  | UN | 0.5 | 0 | 1.55 | 0.77
[5 empty] | MO sem LS => | 9.76 | LS => | 0 | MO com LS => | 9.76
[5 empty] | Valor do BDI => | 0 |  | Valor com BDI => |  | 22.43
Observação
Cópia do item 16.1.6 da ata.
5.2.2 | Código | Banco | Descrição | Tipo |  | Und | Quant. | Porcent. | Valor Unit | Total
Composição | C.ATA.SEDI.58 | Próprio | APLICAÇÃO ESPECIALIZADA DE PRIMER PROTETOR/PASSIVADOR DE ARMADURA (REF.: EMACO P22, SIKATOP® ARMATEC®-108 OU EQUIVALENTE TÉCNICO) | SEDI - SERVIÇOS DIVERSOS |  | M² | 1 |  | 68.55 | 68.55
Composição Auxiliar | 88309 | SINAPI | PEDREIRO COM ENCARGOS COMPLEMENTARES | SEDI - SERVIÇOS DIVERSOS |  | H | 0.4 | 0 | 36.91 | 14.76
Composição Auxiliar | 88316 | SINAPI | SERVENTE COM ENCARGOS COMPLEMENTARES | SEDI - SERVIÇOS DIVERSOS |  | H | 0.8 | 0 | 28.71 | 22.96
Insumo | 00044072 | SINAPI | PRIMER EPOXI / EPOXIDICO | Material |  | L | 0.25 | 0 | 123.32 | 30.83
[5 empty] | MO sem LS => | 26.66 | LS => | 0 | MO com LS => | 26.66
[5 empty] | Valor do BDI => | 0 |  | Valor com BDI => |  | 68.55
Observação
Cópia do item 6.2.4 da ata.
5.2.3 | Código | Banco | Descrição | Tipo |  | Und | Quant. | Porcent. | Valor Unit | Total
Composição | 180111 | SBC | PINTURA ESMALTE 2 DEMAOS CAIXILHO DE FERRO C/ MASSA E ZARCAO | PINTURAS |  | m² | 1 |  | 37.71 | 37.71
Composição Auxiliar | 88316 | SINAPI | SERVENTE COM ENCARGOS COMPLEMENTARES | SEDI - SERVIÇOS DIVERSOS |  | H | 0.241 | 0 | 28.71 | 6.91
Insumo | 018123 | SBC | MASSA PARA TINTA ESMALTE SUVINIL (GALAO 5,5KG) | Material |  | UN | 0.03 | 0 | 73 | 2.19
Insumo | 002950 | SBC | FUNDO ANTICORROSIVO ZARCAO 200 ALARANJADO RENNER | Material |  | L | 0.16 | 0 | 72.19 | 11.55
Insumo | 099550 | SBC | PINTOR | Mão de Obra |  | H | 0.289 | 0 | 27.0616 | 7.82
Insumo | 018117 | SBC | TINTA ESMALTE ACETINADO CORAL (GALAO 3,6 L) | Material |  | L | 0.16 | 0 | 49.67 | 7.94
Insumo | 002606 | SBC | LIXA FERRO 120 | Material |  | UN | 0.6 | 0 | 2.18 | 1.3
[5 empty] | MO sem LS => | 12.52 | LS => | 0 | MO com LS => | 12.52
[5 empty] | Valor do BDI => | 0 |  | Valor com BDI => |  | 37.71
5.2.4 | Código | Banco | Descrição | Tipo |  | Und | Quant. | Porcent. | Valor Unit | Total
Composição | ATA ELÉTRICA.2023.313 | Próprio | MUFLA TERMINAL CONTRÁTIL A FRIO, 12/25KV EM EPR, FORNECIDO E INSTALADO. | INEL - INSTALAÇÃO ELÉTRICA/ELETRIFICAÇÃO E ILUMINAÇÃO EXTERNA |  | pç | 1 |  | 355.77 | 355.77
Composição Auxiliar | 88247 | SINAPI | AUXILIAR DE ELETRICISTA COM ENCARGOS COMPLEMENTARES | SEDI - SERVIÇOS DIVERSOS |  | H | 2 | 0 | 30.8 | 61.6
Composição Auxiliar | 88264 | SINAPI | ELETRICISTA COM ENCARGOS COMPLEMENTARES | SEDI - SERVIÇOS DIVERSOS |  | H | 2 | 0 | 37.37 | 74.74
Insumo | INSUMO-ELÉTRICA-00196 | Próprio | MUFLA TERMINAL CONTRATIL À FRIO 12 / 20 KV. | Equipamento |  | UN | 1 | 0 | 219.43 | 219.43
[5 empty] | MO sem LS => | 99.1 | LS => | 0 | MO com LS => | 99.1
[5 empty] | Valor do BDI => | 0 |  | Valor com BDI => |  | 355.77
Observação
composição copiada da ATA de Registro de Preços n°24/2023.
5.2.5 | Código | Banco | Descrição | Tipo |  | Und | Quant. | Porcent. | Valor Unit | Total
Composição | ATA ELÉTRICA.2023.324 | Próprio | CAIXA METÁLICA "FN" (PARA TC'S), PADRÃO DA CONCESSIONÁRIA, FORNECIDA E INSTALADA. | INEL - INSTALAÇÃO ELÉTRICA/ELETRIFICAÇÃO E ILUMINAÇÃO EXTERNA |  | pç | 1 |  | 836.63 | 836.63
Composição Auxiliar | 88247 | SINAPI | AUXILIAR DE ELETRICISTA COM ENCARGOS COMPLEMENTARES | SEDI - SERVIÇOS DIVERSOS |  | H | 1.3891 | 0 | 30.8 | 42.78
Composição Auxiliar | 88264 | SINAPI | ELETRICISTA COM ENCARGOS COMPLEMENTARES | SEDI - SERVIÇOS DIVERSOS |  | H | 1.4 | 0 | 37.37 | 52.31
Insumo | 00039692 | SINAPI | CAIXA DE PROTECAO PARA TRANSFORMADOR CORRENTE, EM CHAPA DE ACO 18 USG (PADRAO DA CONCESSIONARIA LOCAL) | Material |  | UN | 1 | 0 | 741.54 | 741.54
[5 empty] | MO sem LS => | 69.13 | LS => | 0 | MO com LS => | 69.13
[5 empty] | Valor do BDI => | 0 |  | Valor com BDI => |  | 836.63
Observação
composição copiada da ATA de Registro de Preços n°24/2023.
5.2.6 | Código | Banco | Descrição | Tipo |  | Und | Quant. | Porcent. | Valor Unit | Total
Composição | ATA ELÉTRICA.2024.325 | Próprio | Caixa para medição indireta p/ transformadores até 112 kva, 300A, dim. 1,50x0,70x0,25m, fornecido e instalado. | INEL - INSTALAÇÃO ELÉTRICA/ELETRIFICAÇÃO E ILUMINAÇÃO EXTERNA |  | pç | 1 |  | 3237.88 | 3237.88
Composição Auxiliar | 88247 | SINAPI | AUXILIAR DE ELETRICISTA COM ENCARGOS COMPLEMENTARES | SEDI - SERVIÇOS DIVERSOS |  | H | 4 | 0 | 30.8 | 123.2
Composição Auxiliar | 88264 | SINAPI | ELETRICISTA COM ENCARGOS COMPLEMENTARES | SEDI - SERVIÇOS DIVERSOS |  | H | 4 | 0 | 37.37 | 149.48
Insumo | 2599 | ORSE | Caixa para medição indireta p/ transformadores até 112 kva, 300A, dim. 1,50x0,70x0,25m | Material |  | un | 1 | 0 | 2965.2 | 2965.2
[5 empty] | MO sem LS => | 198.2 | LS => | 0 | MO com LS => | 198.2
[5 empty] | Valor do BDI => | 0 |  | Valor com BDI => |  | 3237.88
Observação
O item foi criado baseado no item ATA ELÉTRICA.2023.325. Justifica-se a criação pois existem dois itens no Orçafascio com esse mesmo código um sendo caixa para medição indireta outro sendo CAIXA METÁLICA "SC" PARA DISJUNTOR, COM ABERTURA PARA MANOBRA E BARRAMENTOS PARA 400A, FORNECIDO E INSTALADO. em tese composição copiada da ATA de Registro de Preços n°24/2023.
5.2.7 | Código | Banco | Descrição | Tipo |  | Und | Quant. | Porcent. | Valor Unit | Total
Composição | ATA ELÉTRICA.2023.331 | Próprio | TRANSFORMADOR TRIFÁSICO 13,8KV/220-127V; 112,5KVA IMERSO EM ÓLEO MINERAL, FORNECIDO E INSTALADO. | ASTU - ASSENTAMENTO DE TUBOS E PECAS |  | pç | 1 |  | 19379.19 | 19379.19
Composição Auxiliar | 88264 | SINAPI | ELETRICISTA COM ENCARGOS COMPLEMENTARES | SEDI - SERVIÇOS DIVERSOS |  | H | 2.5 | 0 | 37.37 | 93.42
Composição Auxiliar | 88316 | SINAPI | SERVENTE COM ENCARGOS COMPLEMENTARES | SEDI - SERVIÇOS DIVERSOS |  | H | 2.5 | 0 | 28.71 | 71.77
Insumo | 00007619 | SINAPI | TRANSFORMADOR TRIFASICO DE DISTRIBUICAO, POTENCIA DE 112,5 KVA, TENSAO NOMINAL DE 15 KV, TENSAO SECUNDARIA DE 220/127V, EM OLEO ISOLANTE TIPO MINERAL | Material |  | UN | 1 | 0 | 19214 | 19214
[5 empty] | MO sem LS => | 118.95 | LS => | 0 | MO com LS => | 118.95
[5 empty] | Valor do BDI => | 0 |  | Valor com BDI => |  | 19379.19
Observação
composição copiada da ATA de Registro de Preços n°24/2023.
5.2.8 | Código | Banco | Descrição | Tipo |  | Und | Quant. | Porcent. | Valor Unit | Total
Composição | ATA ELÉTRICA.2023.359 | Próprio | TC - TRANSFORMADOR DE CORRENTE, USO INTERNO, NECESSÁRIOS AOS SERVIÇOS DE PROTEÇÃO, DEVERÃO POSSUIR AS SEGUINTES CARACTERÍSTICAS: - TENSÃO MÁXIMA 15 KV, - FREQÜÊNCIA NOMINAL 60 HZ, - NÍVEL DE ISOLAMENTO 34 / 95 KV , MEIO DIELÉTRICO MASSA ISOLANTE OU EPOXI, EXATIDÃO 10B100 , FATOR TÉRMICO NOMINAL 1,2 X IN, - CORRENTE TÉRMICA NOMINAL (ITH) 80 X IN , CORRENTE PRIMÁRIA NOMINAL (IN) 150A, CORRENTE SECUNDÁRIA NOMINAL 5A. FORNECIDO E INSTALADO. | INEL - INSTALAÇÃO ELÉTRICA/ELETRIFICAÇÃO E ILUMINAÇÃO EXTERNA |  | pç | 1 |  | 3745.87 | 3745.87
Composição Auxiliar | 88247 | SINAPI | AUXILIAR DE ELETRICISTA COM ENCARGOS COMPLEMENTARES | SEDI - SERVIÇOS DIVERSOS |  | H | 11 | 0 | 30.8 | 338.8
Composição Auxiliar | 88264 | SINAPI | ELETRICISTA COM ENCARGOS COMPLEMENTARES | SEDI - SERVIÇOS DIVERSOS |  | H | 11 | 0 | 37.37 | 411.07
Insumo | INSUMO-ELÉTRICA-00203 | Próprio | TC - TRANSFORMADOR DE CORRENTE, USO INTERNO, NECESSÁRIOS AOS SERVIÇOS DE PROTEÇÃO, DEVERÃO POSSUIR AS SEGUINTES CARACTERÍSTICAS: - TENSÃO MÁXIMA 15 KV, - FREQÜÊNCIA NOMINAL 60 HZ, - NÍVEL DE ISOLAMENTO 34 / 95 KV , MEIO DIELÉTRICO MASSA ISOLANTE OU EPOXI, EXATIDÃO 10B100 , FATOR TÉRMICO NOMINAL 1,2 X IN, - CORRENTE TÉRMICA NOMINAL (ITH) 80 X IN , CORRENTE PRIMÁRIA NOMINAL (IN) 150A, CORRENTE SECUNDÁRIA NOMINAL 5A. | Equipamento |  | pç | 1 | 0 | 2996 | 2996
[5 empty] | MO sem LS => | 545.05 | LS => | 0 | MO com LS => | 545.05
[5 empty] | Valor do BDI => | 0 |  | Valor com BDI => |  | 3745.87
Observação
composição copiada da ATA de Registro de Preços n°24/2023.
5.2.9 | Código | Banco | Descrição | Tipo |  | Und | Quant. | Porcent. | Valor Unit | Total
Composição | ATA ELÉTRICA.2023.356 | Próprio | PLACA DE SINALIZAÇÃO E ADVERTÊNCIA INDICATIVAS DE "PERIGO DE MORTE" OU "CUIDADO" OU "ALTA TENSÃO" OU "ESTA CHAVE NÃO DEVE SER MANOBRADA SOB CARGA", DE ACORDO COM AS DIMENSÕES EXIGIDAS PELA NTC COPEL, FORNECIDA E INSTALADA. | INEL - INSTALAÇÃO ELÉTRICA/ELETRIFICAÇÃO E ILUMINAÇÃO EXTERNA |  | pç | 1 |  | 24.16 | 24.16
Composição Auxiliar | 88247 | SINAPI | AUXILIAR DE ELETRICISTA COM ENCARGOS COMPLEMENTARES | SEDI - SERVIÇOS DIVERSOS |  | H | 0.1 | 0 | 30.8 | 3.08
Composição Auxiliar | 88264 | SINAPI | ELETRICISTA COM ENCARGOS COMPLEMENTARES | SEDI - SERVIÇOS DIVERSOS |  | H | 0.1 | 0 | 37.37 | 3.73
Insumo | 00037556 | SINAPI | PLACA DE SINALIZACAO DE SEGURANCA CONTRA INCENDIO, FOTOLUMINESCENTE, QUADRADA, *20 X 20* CM, EM PVC *2* MM ANTI-CHAMAS (SIMBOLOS, CORES E PICTOGRAMAS CONFORME NBR 16820) | Material |  | UN | 1 | 0 | 17.35 | 17.35
[5 empty] | MO sem LS => | 4.94 | LS => | 0 | MO com LS => | 4.94
[5 empty] | Valor do BDI => | 0 |  | Valor com BDI => |  | 24.16
Observação
composição copiada da ATA de Registro de Preços n°24/2023.
5.2.10 | Código | Banco | Descrição | Tipo |  | Und | Quant. | Porcent. | Valor Unit | Total
Composição | ATA ELÉTRICA.2023.302 | Próprio | CAIXA PARA EQUALIZAÇÃO DE POTENCIAL CONTEDO BARRAMENTO DE COBRE 150 X 150 X 6,3 MM, TERMINAIS DE PRESSÃO PARA CABOS 35MM² A 70MM², ISOLADORES DE BAIXA TENSÃO Ø25 X 30MM. FORNECIDO INSTALADO | INEL - INSTALAÇÃO ELÉTRICA/ELETRIFICAÇÃO E ILUMINAÇÃO EXTERNA |  | cj | 1 |  | 546.24 | 546.24
Composição Auxiliar | 88247 | SINAPI | AUXILIAR DE ELETRICISTA COM ENCARGOS COMPLEMENTARES | SEDI - SERVIÇOS DIVERSOS |  | H | 2 | 0 | 30.8 | 61.6
Composição Auxiliar | 88264 | SINAPI | ELETRICISTA COM ENCARGOS COMPLEMENTARES | SEDI - SERVIÇOS DIVERSOS |  | H | 2 | 0 | 37.37 | 74.74
Insumo | INSUMO-ELÉTRICA-00128 | Próprio | CAIXA DE EQUALIZAÇÃO P/ATERRAMENTO 20X20X10CM DE SOBREPOR P/11 TERMINAIS DE PRESSÃO C/BARRAMENTO (PÁRA-RAIO) | Equipamento |  | cj | 1 | 0 | 409.9 | 409.9
[5 empty] | MO sem LS => | 99.1 | LS => | 0 | MO com LS => | 99.1
[5 empty] | Valor do BDI => | 0 |  | Valor com BDI => |  | 546.24
Observação
composição copiada da ATA de Registro de Preços n°24/2023.
5.2.11 | Código | Banco | Descrição | Tipo |  | Und | Quant. | Porcent. | Valor Unit | Total
Composição | 97670 | SINAPI | ELETRODUTO FLEXÍVEL CORRUGADO, PEAD, DN 100 (4"), PARA REDE ENTERRADA DE DISTRIBUIÇÃO DE ENERGIA ELÉTRICA - FORNECIMENTO E INSTALAÇÃO. AF_12/2021 | INEL - INSTALAÇÃO ELÉTRICA/ELETRIFICAÇÃO E ILUMINAÇÃO EXTERNA |  | M | 1 |  | 30.15 | 30.15
Composição Auxiliar | 88264 | SINAPI | ELETRICISTA COM ENCARGOS COMPLEMENTARES | SEDI - SERVIÇOS DIVERSOS |  | H | 0.1721 | 0 | 37.37 | 6.43
Composição Auxiliar | 88247 | SINAPI | AUXILIAR DE ELETRICISTA COM ENCARGOS COMPLEMENTARES | SEDI - SERVIÇOS DIVERSOS |  | H | 0.1721 | 0 | 30.8 | 5.3
Insumo | 00039248 | SINAPI | ELETRODUTO/DUTO PEAD FLEXIVEL PAREDE SIMPLES, CORRUGACAO HELICOIDAL, COR PRETA, SEM ROSCA, DE 4", CRC 680 N, PARA CABEAMENTO SUBTERRANEO (NBR 15715) | Material |  | M | 1.1 | 0 | 16.75 | 18.42
[5 empty] | MO sem LS => | 8.51 | LS => | 0 | MO com LS => | 8.51
[5 empty] | Valor do BDI => | 0 |  | Valor com BDI => |  | 30.15
5.2.12 | Código | Banco | Descrição | Tipo |  | Und | Quant. | Porcent. | Valor Unit | Total
Composição | 92992 | SINAPI | CABO DE COBRE FLEXÍVEL ISOLADO, 95 MM², ANTI-CHAMA 0,6/1,0 KV, PARA REDE ENTERRADA DE DISTRIBUIÇÃO DE ENERGIA ELÉTRICA - FORNECIMENTO E INSTALAÇÃO. AF_12/2021 | INEL - INSTALAÇÃO ELÉTRICA/ELETRIFICAÇÃO E ILUMINAÇÃO EXTERNA |  | M | 1 |  | 106.32 | 106.32
Composição Auxiliar | 88247 | SINAPI | AUXILIAR DE ELETRICISTA COM ENCARGOS COMPLEMENTARES | SEDI - SERVIÇOS DIVERSOS |  | H | 0.1228 | 0 | 30.8 | 3.78
Composição Auxiliar | 88264 | SINAPI | ELETRICISTA COM ENCARGOS COMPLEMENTARES | SEDI - SERVIÇOS DIVERSOS |  | H | 0.1228 | 0 | 37.37 | 4.58
Insumo | 00021127 | SINAPI | FITA ISOLANTE ADESIVA ANTICHAMA, USO ATE 750 V, EM ROLO DE 19 MM X 5 M | Material |  | UN | 0.009 | 0 | 4.91 | 0.04
Insumo | 00000998 | SINAPI | CABO DE COBRE, FLEXIVEL, CLASSE 4 OU 5, ISOLACAO EM PVC/A, ANTICHAMA BWF-B, COBERTURA PVC-ST1, ANTICHAMA BWF-B, 1 CONDUTOR, 0,6/1 KV, SECAO NOMINAL 95 MM2 | Material |  | M | 1.015 | 0 | 96.48 | 97.92
[5 empty] | MO sem LS => | 6.07 | LS => | 0 | MO com LS => | 6.07
[5 empty] | Valor do BDI => | 0 |  | Valor com BDI => |  | 106.32
5.2.13 | Código | Banco | Descrição | Tipo |  | Und | Quant. | Porcent. | Valor Unit | Total
Composição | 93358 | SINAPI | ESCAVAÇÃO MANUAL DE VALA. AF_09/2024 | MOVT - MOVIMENTO DE TERRA |  | m³ | 1 |  | 113.57 | 113.57
Composição Auxiliar | 88316 | SINAPI | SERVENTE COM ENCARGOS COMPLEMENTARES | SEDI - SERVIÇOS DIVERSOS |  | H | 3.9558 | 0 | 28.71 | 113.57
[5 empty] | MO sem LS => | 77.21 | LS => | 0 | MO com LS => | 77.21
[5 empty] | Valor do BDI => | 0 |  | Valor com BDI => |  | 113.57
5.2.14 | Código | Banco | Descrição | Tipo |  | Und | Quant. | Porcent. | Valor Unit | Total
Composição | 020656 | SBC | APILOAMENTO E REGULARIZACAO MANUAL DE FUNDO DE CAVAS | PREPARACAO DO TERRENO |  | m² | 1 |  | 52.68 | 52.68
Composição Auxiliar | 88316 | SINAPI | SERVENTE COM ENCARGOS COMPLEMENTARES | SEDI - SERVIÇOS DIVERSOS |  | H | 1.835 | 0 | 28.71 | 52.68
[5 empty] | MO sem LS => | 35.81 | LS => | 0 | MO com LS => | 35.81
[5 empty] | Valor do BDI => | 0 |  | Valor com BDI => |  | 52.68
5.2.15 | Código | Banco | Descrição | Tipo |  | Und | Quant. | Porcent. | Valor Unit | Total
Composição | ATA ELÉTRICA.2023.245 | Próprio | CAIXA DE PASSAGEM EM ALVENARIA, DIMENSÕES INTERNAS 80X80X80CM, ESPESSURA 17CM, COM TAMPA EM CONCRETO, FORNECIDA INSTALADA. | INEL - INSTALAÇÃO ELÉTRICA/ELETRIFICAÇÃO E ILUMINAÇÃO EXTERNA |  | pç | 1 |  | 924.14 | 924.14
Composição Auxiliar | 5679 | SINAPI | RETROESCAVADEIRA SOBRE RODAS COM CARREGADEIRA, TRAÇÃO 4X4, POTÊNCIA LÍQ. 88 HP, CAÇAMBA CARREG. CAP. MÍN. 1 M3, CAÇAMBA RETRO CAP. 0,26 M3, PESO OPERACIONAL MÍN. 6.674 KG, PROFUNDIDADE ESCAVAÇÃO MÁX. 4,37 M - CHI DIURNO. AF_06/2014 | CHOR - CUSTOS HORÁRIOS DE MÁQUINAS E EQUIPAMENTOS |  | CHI | 0.0456 | 0 | 73.57 | 3.35
Composição Auxiliar | 88309 | SINAPI | PEDREIRO COM ENCARGOS COMPLEMENTARES | SEDI - SERVIÇOS DIVERSOS |  | H | 5.751 | 0 | 36.91 | 212.26
Composição Auxiliar | 87316 | SINAPI | ARGAMASSA TRAÇO 1:4 (EM VOLUME DE CIMENTO E AREIA GROSSA ÚMIDA) PARA CHAPISCO CONVENCIONAL, PREPARO MECÂNICO COM BETONEIRA 400 L. AF_08/2019 | SEDI - SERVIÇOS DIVERSOS |  | m³ | 0.0017 | 0 | 520.04 | 0.88
Composição Auxiliar | 97735 | SINAPI | PEÇA RETANGULAR PRÉ-MOLDADA, VOLUME DE CONCRETO DE 30 A 100 LITROS, TAXA DE AÇO APROXIMADA DE 30KG/M³. AF_03/2024 | FUES - FUNDAÇÕES E ESTRUTURAS |  | m³ | 0.07 | 0 | 2846.67 | 199.26
Composição Auxiliar | 5678 | SINAPI | RETROESCAVADEIRA SOBRE RODAS COM CARREGADEIRA, TRAÇÃO 4X4, POTÊNCIA LÍQ. 88 HP, CAÇAMBA CARREG. CAP. MÍN. 1 M3, CAÇAMBA RETRO CAP. 0,26 M3, PESO OPERACIONAL MÍN. 6.674 KG, PROFUNDIDADE ESCAVAÇÃO MÁX. 4,37 M - CHP DIURNO. AF_06/2014 | CHOR - CUSTOS HORÁRIOS DE MÁQUINAS E EQUIPAMENTOS |  | CHP | 0.0136 | 0 | 161.25 | 2.19
Composição Auxiliar | 93358 | SINAPI | ESCAVAÇÃO MANUAL DE VALA. AF_09/2024 | MOVT - MOVIMENTO DE TERRA |  | m³ | 1.21 | 0 | 113.57 | 137.41
Composição Auxiliar | 88316 | SINAPI | SERVENTE COM ENCARGOS COMPLEMENTARES | SEDI - SERVIÇOS DIVERSOS |  | H | 5.751 | 0 | 28.71 | 165.11
Composição Auxiliar | 94970 | SINAPI | CONCRETO FCK = 20MPA, TRAÇO 1:2,7:3 (EM MASSA SECA DE CIMENTO/ AREIA MÉDIA/ BRITA 1) - PREPARO MECÂNICO COM BETONEIRA 600 L. AF_05/2021 | FUES - FUNDAÇÕES E ESTRUTURAS |  | m³ | 0.1163 | 0 | 460.32 | 53.53
Composição Auxiliar | 87298 | SINAPI | ARGAMASSA TRAÇO 1:3 (EM VOLUME DE CIMENTO E AREIA MÉDIA ÚMIDA) PARA CONTRAPISO, PREPARO MECÂNICO COM BETONEIRA 400 L. AF_08/2019 | SEDI - SERVIÇOS DIVERSOS |  | m³ | 0.1039 | 0 | 701.87 | 72.92
Insumo | 00000650 | SINAPI | BLOCO DE VEDACAO DE CONCRETO, 9 X 19 X 39 CM (CLASSE C - NBR 6136) | Material |  | UN | 28.604 | 0 | 2.7 | 77.23
[5 empty] | MO sem LS => | 487.72 | LS => | 0 | MO com LS => | 487.72
[5 empty] | Valor do BDI => | 0 |  | Valor com BDI => |  | 924.14
Observação
composição copiada da ATA de Registro de Preços n°24/2023.
5.2.16 | Código | Banco | Descrição | Tipo |  | Und | Quant. | Porcent. | Valor Unit | Total
Composição | 94969 | SINAPI | CONCRETO FCK = 15MPA, TRAÇO 1:3,4:3,5 (EM MASSA SECA DE CIMENTO/ AREIA MÉDIA/ BRITA 1) - PREPARO MECÂNICO COM BETONEIRA 600 L. AF_05/2021 | FUES - FUNDAÇÕES E ESTRUTURAS |  | m³ | 1 |  | 429.67 | 429.67
Composição Auxiliar | 88377 | SINAPI | OPERADOR DE BETONEIRA ESTACIONÁRIA/MISTURADOR COM ENCARGOS COMPLEMENTARES | SEDI - SERVIÇOS DIVERSOS |  | H | 1.2822 | 0 | 33.06 | 42.38
Composição Auxiliar | 88316 | SINAPI | SERVENTE COM ENCARGOS COMPLEMENTARES | SEDI - SERVIÇOS DIVERSOS |  | H | 2.0267 | 0 | 28.71 | 58.18
Composição Auxiliar | 89225 | SINAPI | BETONEIRA CAPACIDADE NOMINAL DE 600 L, CAPACIDADE DE MISTURA 360 L, MOTOR ELÉTRICO TRIFÁSICO POTÊNCIA DE 4 CV, SEM CARREGADOR - CHP DIURNO. AF_05/2023 | CHOR - CUSTOS HORÁRIOS DE MÁQUINAS E EQUIPAMENTOS |  | CHP | 0.6599 | 0 | 4.84 | 3.19
Composição Auxiliar | 89226 | SINAPI | BETONEIRA CAPACIDADE NOMINAL DE 600 L, CAPACIDADE DE MISTURA 360 L, MOTOR ELÉTRICO TRIFÁSICO POTÊNCIA DE 4 CV, SEM CARREGADOR - CHI DIURNO. AF_05/2023 | CHOR - CUSTOS HORÁRIOS DE MÁQUINAS E EQUIPAMENTOS |  | CHI | 0.6223 | 0 | 1.61 | 1
Insumo | 00001379 | SINAPI | CIMENTO PORTLAND COMPOSTO CP II-32 | Material |  | KG | 274.0635 | 0 | 0.7 | 191.84
Insumo | 00000370 | SINAPI | AREIA MEDIA - POSTO JAZIDA/FORNECEDOR (RETIRADO NA JAZIDA, SEM TRANSPORTE) | Material |  | M³ | 0.8076 | 0 | 119.08 | 96.16
Insumo | 00004721 | SINAPI | PEDRA BRITADA N. 1 (9,5 A 19 MM) POSTO PEDREIRA/FORNECEDOR, SEM FRETE | Material |  | M³ | 0.5813 | 0 | 63.52 | 36.92
[5 empty] | MO sem LS => | 71.57 | LS => | 0 | MO com LS => | 71.57
[5 empty] | Valor do BDI => | 0 |  | Valor com BDI => |  | 429.67
5.2.17 | Código | Banco | Descrição | Tipo |  | Und | Quant. | Porcent. | Valor Unit | Total
Composição | ATA ELÉTRICA.2023.292 | Próprio | CABO DE COBRE NÚ 35 MM², FORNECIDO E INSTALADO. | INEL - INSTALAÇÃO ELÉTRICA/ELETRIFICAÇÃO E ILUMINAÇÃO EXTERNA |  | M | 1 |  | 52.83 | 52.83
Composição Auxiliar | 88247 | SINAPI | AUXILIAR DE ELETRICISTA COM ENCARGOS COMPLEMENTARES | SEDI - SERVIÇOS DIVERSOS |  | H | 0.2 | 0 | 30.8 | 6.16
Composição Auxiliar | 88264 | SINAPI | ELETRICISTA COM ENCARGOS COMPLEMENTARES | SEDI - SERVIÇOS DIVERSOS |  | H | 0.2 | 0 | 37.37 | 7.47
Insumo | 00000863 | SINAPI | CABO DE COBRE NU 35 MM2 MEIO-DURO | Material |  | M | 1 | 0 | 39.2 | 39.2
[5 empty] | MO sem LS => | 9.9 | LS => | 0 | MO com LS => | 9.9
[5 empty] | Valor do BDI => | 0 |  | Valor com BDI => |  | 52.83
Observação
composição copiada da ATA de Registro de Preços n°24/2023.
5.2.18 | Código | Banco | Descrição | Tipo |  | Und | Quant. | Porcent. | Valor Unit | Total
Composição | ATA ELÉTRICA.2023.296 | Próprio | HASTE DE ATERRAMENTO TIPO COPPERWELD (254 MICRONS) - Ø5/8" X 3,0M DE COMPRIMENTO, DE AÇO REVESTIDO EM COBRE. | INEL - INSTALAÇÃO ELÉTRICA/ELETRIFICAÇÃO E ILUMINAÇÃO EXTERNA |  | pç | 1 |  | 115.29 | 115.29
Composição Auxiliar | 88264 | SINAPI | ELETRICISTA COM ENCARGOS COMPLEMENTARES | SEDI - SERVIÇOS DIVERSOS |  | H | 0.8 | 0 | 37.37 | 29.89
Composição Auxiliar | 88247 | SINAPI | AUXILIAR DE ELETRICISTA COM ENCARGOS COMPLEMENTARES | SEDI - SERVIÇOS DIVERSOS |  | H | 0.8 | 0 | 30.8 | 24.64
Insumo | 00003380 | SINAPI | HASTE DE ATERRAMENTO EM ACO COM 3,00 M DE COMPRIMENTO E DN = 5/8", REVESTIDA COM BAIXA CAMADA DE COBRE, COM CONECTOR TIPO GRAMPO | Material |  | UN | 1 | 0 | 60.76 | 60.76
[5 empty] | MO sem LS => | 39.63 | LS => | 0 | MO com LS => | 39.63
[5 empty] | Valor do BDI => | 0 |  | Valor com BDI => |  | 115.29
Observação
composição copiada da ATA de Registro de Preços n°24/2023.
5.2.19 | Código | Banco | Descrição | Tipo |  | Und | Quant. | Porcent. | Valor Unit | Total
Composição | ATA ELÉTRICA.2023.298 | Próprio | TERMINAL SPLIT BOLT PARA CONEXÃO CABO-HASTE OU CABO-CABO, ZINCADO A FOGO, PARA CONEXÃO DE CABOS DE ATÉ 35MM², FORNECIDO E INSTALADO. | INEL - INSTALAÇÃO ELÉTRICA/ELETRIFICAÇÃO E ILUMINAÇÃO EXTERNA |  | pç | 1 |  | 25.01 | 25.01
Composição Auxiliar | 88247 | SINAPI | AUXILIAR DE ELETRICISTA COM ENCARGOS COMPLEMENTARES | SEDI - SERVIÇOS DIVERSOS |  | H | 0.2 | 0 | 30.8 | 6.16
Composição Auxiliar | 88264 | SINAPI | ELETRICISTA COM ENCARGOS COMPLEMENTARES | SEDI - SERVIÇOS DIVERSOS |  | H | 0.2 | 0 | 37.37 | 7.47
Insumo | 00011854 | SINAPI | CONECTOR METALICO TIPO PARAFUSO FENDIDO (SPLIT BOLT), PARA CABOS ATE 35 MM2 | Material |  | UN | 1 | 0 | 11.38 | 11.38
[5 empty] | MO sem LS => | 9.9 | LS => | 0 | MO com LS => | 9.9
[5 empty] | Valor do BDI => | 0 |  | Valor com BDI => |  | 25.01
Observação
composição copiada da ATA de Registro de Preços n°24/2023.
5.3.1 | Código | Banco | Descrição | Tipo |  | Und | Quant. | Porcent. | Valor Unit | Total
Composição | ATA ELÉTRICA.2023.151 | Próprio | QUADRO ELÉTRICO METÁLICO (QDG) AUTOPORTANTE COM BARRAMENTO DE COBRE TRIFÁSICO COM ESPAÇO PARA NO MÍNIMO: 10 DISJUNTORES TRIPOLARES CAIXA MOLDADA + 1 DISJUNTOR GERAL TRIPOLAR CAIXA MOLDADA DE 400A, COM BARRA DE NEUTRO E DE TERRA, COM ESPELHO BASCULANTE DE POLICARBONATO COM FECHO RÁPIDO, FORNECIDO E INSTALADO, INCLUINDO PARAFUSOS, ISOLADORES, TRILHOS E CHAPA NECESSÁRIOS À INSTALAÇÃO, DE ACORDO COM A NBR 5410/04 E NR-10. DIMENSÕES APROX: 1500X1000X350MM. | INEL - INSTALAÇÃO ELÉTRICA/ELETRIFICAÇÃO E ILUMINAÇÃO EXTERNA |  | cj | 1 |  | 6334.29 | 6334.29
Composição Auxiliar | 88247 | SINAPI | AUXILIAR DE ELETRICISTA COM ENCARGOS COMPLEMENTARES | SEDI - SERVIÇOS DIVERSOS |  | H | 6 | 0 | 30.8 | 184.8
Composição Auxiliar | 88264 | SINAPI | ELETRICISTA COM ENCARGOS COMPLEMENTARES | SEDI - SERVIÇOS DIVERSOS |  | H | 6 | 0 | 37.37 | 224.22
Insumo | INSUMO-ELÉTRICA-00152 | Próprio | QFAC - QUADRO / PAINEL EM CHAPA DE AÇO COM PINTURA ELETROSTÁTICA A PÓ POLIESTER NA COR BEGE, GRAU DE PROTEÇÃO IP 54, COM BARRAMENTO, SEM DISJUNTORES - 1500X1000X350MM | Equipamento |  | cj | 1 | 0 | 5925.27 | 5925.27
[5 empty] | MO sem LS => | 297.3 | LS => | 0 | MO com LS => | 297.3
[5 empty] | Valor do BDI => | 0 |  | Valor com BDI => |  | 6334.29
Observação
composição copiada da ATA de Registro de Preços n°24/2023.
5.3.2 | Código | Banco | Descrição | Tipo |  | Und | Quant. | Porcent. | Valor Unit | Total
Composição | ATA ELÉTRICA.2023.183 | Próprio | DISJUNTOR TRIPOLAR CAIXA MOLDADA PADRÃO IEC, ISOLAMENTO MÍNIMO 250V E CORRENTE DE 300A FORNECIDO INSTALADO | INEL - INSTALAÇÃO ELÉTRICA/ELETRIFICAÇÃO E ILUMINAÇÃO EXTERNA |  | pç | 1 |  | 1708.05 | 1708.05
Composição Auxiliar | 88247 | SINAPI | AUXILIAR DE ELETRICISTA COM ENCARGOS COMPLEMENTARES | SEDI - SERVIÇOS DIVERSOS |  | H | 3 | 0 | 30.8 | 92.4
Composição Auxiliar | 88264 | SINAPI | ELETRICISTA COM ENCARGOS COMPLEMENTARES | SEDI - SERVIÇOS DIVERSOS |  | H | 3 | 0 | 37.37 | 112.11
Insumo | 00002378 | SINAPI | DISJUNTOR TERMOMAGNETICO TRIPOLAR 300 A / 600 V, TIPO JXD / ICC - 40 KA | Material |  | UN | 1 | 0 | 1503.54 | 1503.54
[5 empty] | MO sem LS => | 148.65 | LS => | 0 | MO com LS => | 148.65
[5 empty] | Valor do BDI => | 0 |  | Valor com BDI => |  | 1708.05
Observação
composição copiada da ATA de Registro de Preços n°24/2023.
5.3.3 | Código | Banco | Descrição | Tipo |  | Und | Quant. | Porcent. | Valor Unit | Total
Composição | ATA ELÉTRICA.2023.177 | Próprio | DISJUNTOR TRIPOLAR PADRÃO DIN, CURVA C, ISOLAMENTO 250V E CORRENTE DE 125A FORNECIDO INSTALADO | INEL - INSTALAÇÃO ELÉTRICA/ELETRIFICAÇÃO E ILUMINAÇÃO EXTERNA |  | pç | 1 |  | 437.8 | 437.8
Composição Auxiliar | 88247 | SINAPI | AUXILIAR DE ELETRICISTA COM ENCARGOS COMPLEMENTARES | SEDI - SERVIÇOS DIVERSOS |  | H | 0.4 | 0 | 30.8 | 12.32
Composição Auxiliar | 88264 | SINAPI | ELETRICISTA COM ENCARGOS COMPLEMENTARES | SEDI - SERVIÇOS DIVERSOS |  | H | 0.4 | 0 | 37.37 | 14.94
Insumo | 00002391 | SINAPI | DISJUNTOR TERMOMAGNETICO TRIPOLAR 125 A / 425 V / ICC - 25 KA | Material |  | UN | 1 | 0 | 410.54 | 410.54
[5 empty] | MO sem LS => | 19.81 | LS => | 0 | MO com LS => | 19.81
[5 empty] | Valor do BDI => | 0 |  | Valor com BDI => |  | 437.8
Observação
composição copiada da ATA de Registro de Preços n°24/2023.
5.3.4 | Código | Banco | Descrição | Tipo |  | Und | Quant. | Porcent. | Valor Unit | Total
Composição | ATA ELÉTRICA.2023.176 | Próprio | DISJUNTOR TRIPOLAR PADRÃO DIN, CURVA C, ISOLAMENTO 250V E CORRENTE DE 100A FORNECIDO INSTALADO | INEL - INSTALAÇÃO ELÉTRICA/ELETRIFICAÇÃO E ILUMINAÇÃO EXTERNA |  | pç | 1 |  | 158.53 | 158.53
Composição Auxiliar | 88247 | SINAPI | AUXILIAR DE ELETRICISTA COM ENCARGOS COMPLEMENTARES | SEDI - SERVIÇOS DIVERSOS |  | H | 0.4 | 0 | 30.8 | 12.32
Composição Auxiliar | 88264 | SINAPI | ELETRICISTA COM ENCARGOS COMPLEMENTARES | SEDI - SERVIÇOS DIVERSOS |  | H | 0.4 | 0 | 37.37 | 14.94
Insumo | 00002373 | SINAPI | DISJUNTOR TIPO NEMA, TRIPOLAR 60 ATE 100 A, TENSAO MAXIMA DE 415 V | Material |  | UN | 1 | 0 | 131.27 | 131.27
[5 empty] | MO sem LS => | 19.81 | LS => | 0 | MO com LS => | 19.81
[5 empty] | Valor do BDI => | 0 |  | Valor com BDI => |  | 158.53
Observação
composição copiada da ATA de Registro de Preços n°24/2023.
5.3.5 | Código | Banco | Descrição | Tipo |  | Und | Quant. | Porcent. | Valor Unit | Total
Composição | ATA ELÉTRICA.2023.175 | Próprio | DISJUNTOR TRIPOLAR PADRÃO DIN, CURVA C, ISOLAMENTO 250V E CORRENTE DE 80A FORNECIDO INSTALADO | INEL - INSTALAÇÃO ELÉTRICA/ELETRIFICAÇÃO E ILUMINAÇÃO EXTERNA |  | pç | 1 |  | 155.12 | 155.12
Composição Auxiliar | 88247 | SINAPI | AUXILIAR DE ELETRICISTA COM ENCARGOS COMPLEMENTARES | SEDI - SERVIÇOS DIVERSOS |  | H | 0.35 | 0 | 30.8 | 10.78
Composição Auxiliar | 88264 | SINAPI | ELETRICISTA COM ENCARGOS COMPLEMENTARES | SEDI - SERVIÇOS DIVERSOS |  | H | 0.35 | 0 | 37.37 | 13.07
Insumo | 00002373 | SINAPI | DISJUNTOR TIPO NEMA, TRIPOLAR 60 ATE 100 A, TENSAO MAXIMA DE 415 V | Material |  | UN | 1 | 0 | 131.27 | 131.27
[5 empty] | MO sem LS => | 17.34 | LS => | 0 | MO com LS => | 17.34
[5 empty] | Valor do BDI => | 0 |  | Valor com BDI => |  | 155.12
Observação
composição copiada da ATA de Registro de Preços n°24/2023.
5.3.6 | Código | Banco | Descrição | Tipo |  | Und | Quant. | Porcent. | Valor Unit | Total
Composição | ATA ELÉTRICA.2023.176 | Próprio | DISJUNTOR TRIPOLAR PADRÃO DIN, CURVA C, ISOLAMENTO 250V E CORRENTE DE 100A FORNECIDO INSTALADO | INEL - INSTALAÇÃO ELÉTRICA/ELETRIFICAÇÃO E ILUMINAÇÃO EXTERNA |  | pç | 1 |  | 158.53 | 158.53
Composição Auxiliar | 88247 | SINAPI | AUXILIAR DE ELETRICISTA COM ENCARGOS COMPLEMENTARES | SEDI - SERVIÇOS DIVERSOS |  | H | 0.4 | 0 | 30.8 | 12.32
Composição Auxiliar | 88264 | SINAPI | ELETRICISTA COM ENCARGOS COMPLEMENTARES | SEDI - SERVIÇOS DIVERSOS |  | H | 0.4 | 0 | 37.37 | 14.94
Insumo | 00002373 | SINAPI | DISJUNTOR TIPO NEMA, TRIPOLAR 60 ATE 100 A, TENSAO MAXIMA DE 415 V | Material |  | UN | 1 | 0 | 131.27 | 131.27
[5 empty] | MO sem LS => | 19.81 | LS => | 0 | MO com LS => | 19.81
[5 empty] | Valor do BDI => | 0 |  | Valor com BDI => |  | 158.53
Observação
composição copiada da ATA de Registro de Preços n°24/2023.
5.3.7 | Código | Banco | Descrição | Tipo |  | Und | Quant. | Porcent. | Valor Unit | Total
Composição | ATA ELÉTRICA.2023.177 | Próprio | DISJUNTOR TRIPOLAR PADRÃO DIN, CURVA C, ISOLAMENTO 250V E CORRENTE DE 125A FORNECIDO INSTALADO | INEL - INSTALAÇÃO ELÉTRICA/ELETRIFICAÇÃO E ILUMINAÇÃO EXTERNA |  | pç | 1 |  | 437.8 | 437.8
Composição Auxiliar | 88247 | SINAPI | AUXILIAR DE ELETRICISTA COM ENCARGOS COMPLEMENTARES | SEDI - SERVIÇOS DIVERSOS |  | H | 0.4 | 0 | 30.8 | 12.32
Composição Auxiliar | 88264 | SINAPI | ELETRICISTA COM ENCARGOS COMPLEMENTARES | SEDI - SERVIÇOS DIVERSOS |  | H | 0.4 | 0 | 37.37 | 14.94
Insumo | 00002391 | SINAPI | DISJUNTOR TERMOMAGNETICO TRIPOLAR 125 A / 425 V / ICC - 25 KA | Material |  | UN | 1 | 0 | 410.54 | 410.54
[5 empty] | MO sem LS => | 19.81 | LS => | 0 | MO com LS => | 19.81
[5 empty] | Valor do BDI => | 0 |  | Valor com BDI => |  | 437.8
Observação
composição copiada da ATA de Registro de Preços n°24/2023.
5.3.8 | Código | Banco | Descrição | Tipo |  | Und | Quant. | Porcent. | Valor Unit | Total
Composição | ATA ELÉTRICA.2023.170 | Próprio | DISJUNTOR TRIPOLAR PADRÃO DIN, CURVA C, ISOLAMENTO 250V E CORRENTE DE 25A FORNECIDO INSTALADO | INEL - INSTALAÇÃO ELÉTRICA/ELETRIFICAÇÃO E ILUMINAÇÃO EXTERNA |  | pç | 1 |  | 95.71 | 95.71
Composição Auxiliar | 88247 | SINAPI | AUXILIAR DE ELETRICISTA COM ENCARGOS COMPLEMENTARES | SEDI - SERVIÇOS DIVERSOS |  | H | 0.3 | 0 | 30.8 | 9.24
Composição Auxiliar | 88264 | SINAPI | ELETRICISTA COM ENCARGOS COMPLEMENTARES | SEDI - SERVIÇOS DIVERSOS |  | H | 0.3 | 0 | 37.37 | 11.21
Insumo | 00034709 | SINAPI | DISJUNTOR TERMOMAGNETICO PARA TRILHO DIN (IEC), TRIPOLAR, 10 - 50 A | Material |  | UN | 1 | 0 | 75.26 | 75.26
[5 empty] | MO sem LS => | 14.85 | LS => | 0 | MO com LS => | 14.85
[5 empty] | Valor do BDI => | 0 |  | Valor com BDI => |  | 95.71
Observação
composição copiada da ATA de Registro de Preços n°24/2023.
5.3.9 | Código | Banco | Descrição | Tipo |  | Und | Quant. | Porcent. | Valor Unit | Total
Composição | ATA ELÉTRICA.2023.174 | Próprio | DISJUNTOR TRIPOLAR PADRÃO DIN, CURVA C, ISOLAMENTO 250V E CORRENTE DE 63A FORNECIDO INSTALADO | INEL - INSTALAÇÃO ELÉTRICA/ELETRIFICAÇÃO E ILUMINAÇÃO EXTERNA |  | pç | 1 |  | 155.12 | 155.12
Composição Auxiliar | 88247 | SINAPI | AUXILIAR DE ELETRICISTA COM ENCARGOS COMPLEMENTARES | SEDI - SERVIÇOS DIVERSOS |  | H | 0.35 | 0 | 30.8 | 10.78
Composição Auxiliar | 88264 | SINAPI | ELETRICISTA COM ENCARGOS COMPLEMENTARES | SEDI - SERVIÇOS DIVERSOS |  | H | 0.35 | 0 | 37.37 | 13.07
Insumo | 00002373 | SINAPI | DISJUNTOR TIPO NEMA, TRIPOLAR 60 ATE 100 A, TENSAO MAXIMA DE 415 V | Material |  | UN | 1 | 0 | 131.27 | 131.27
[5 empty] | MO sem LS => | 17.34 | LS => | 0 | MO com LS => | 17.34
[5 empty] | Valor do BDI => | 0 |  | Valor com BDI => |  | 155.12
Observação
composição copiada da ATA de Registro de Preços n°24/2023.
5.3.10 | Código | Banco | Descrição | Tipo |  | Und | Quant. | Porcent. | Valor Unit | Total
Composição | ATA ELÉTRICA.2023.226 | Próprio | DISPOSITIVO DPS CLASSE II, 1 POLO, TENSAO MAXIMA DE 175 V, CORRENTE MAXIMA DE 90 KA (TIPO AC) | ASTU - ASSENTAMENTO DE TUBOS E PECAS |  | pç | 1 |  | 232.25 | 232.25
Composição Auxiliar | 88247 | SINAPI | AUXILIAR DE ELETRICISTA COM ENCARGOS COMPLEMENTARES | SEDI - SERVIÇOS DIVERSOS |  | H | 0.396 | 0 | 30.8 | 12.19
Composição Auxiliar | 88264 | SINAPI | ELETRICISTA COM ENCARGOS COMPLEMENTARES | SEDI - SERVIÇOS DIVERSOS |  | H | 0.4 | 0 | 37.37 | 14.94
Insumo | 00039468 | SINAPI | DISPOSITIVO DPS CLASSE II, 1 POLO, TENSAO MAXIMA DE 175 V, CORRENTE MAXIMA DE *90* KA (TIPO AC) | Material |  | UN | 1 | 0 | 205.12 | 205.12
[5 empty] | MO sem LS => | 19.73 | LS => | 0 | MO com LS => | 19.73
[5 empty] | Valor do BDI => | 0 |  | Valor com BDI => |  | 232.25
Observação
composição copiada da ATA de Registro de Preços n°24/2023.
5.3.11 | Código | Banco | Descrição | Tipo |  | Und | Quant. | Porcent. | Valor Unit | Total
Composição | TJPR.CAMS.126 | Próprio | Cabo de cobre isolado pvc rígido unipolar seção 95mm², 0,6/ 1kv/ 70° | INEL - INSTALAÇÃO ELÉTRICA/ELETRIFICAÇÃO E ILUMINAÇÃO EXTERNA |  | m | 1 |  | 122.18 | 122.18
Composição Auxiliar | 88316 | SINAPI | SERVENTE COM ENCARGOS COMPLEMENTARES | SEDI - SERVIÇOS DIVERSOS |  | H | 0.36 | 0 | 28.71 | 10.33
Composição Auxiliar | 88264 | SINAPI | ELETRICISTA COM ENCARGOS COMPLEMENTARES | SEDI - SERVIÇOS DIVERSOS |  | H | 0.36 | 0 | 37.37 | 13.45
Insumo | 00000998 | SINAPI | CABO DE COBRE, FLEXIVEL, CLASSE 4 OU 5, ISOLACAO EM PVC/A, ANTICHAMA BWF-B, COBERTURA PVC-ST1, ANTICHAMA BWF-B, 1 CONDUTOR, 0,6/1 KV, SECAO NOMINAL 95 MM2 | Material |  | M | 1.02 | 0 | 96.48 | 98.4
[5 empty] | MO sem LS => | 17.12 | LS => | 0 | MO com LS => | 17.12
[5 empty] | Valor do BDI => | 0 |  | Valor com BDI => |  | 122.18
Observação
Baseado na composição ORSE 409
5.3.12 | Código | Banco | Descrição | Tipo |  | Und | Quant. | Porcent. | Valor Unit | Total
Composição | ATA ELÉTRICA.2023.13 | Próprio | TERMINAL A PRESSÃO PARA CABO DE 95MM², FORNECIDO E INSTALADO. | ASTU - ASSENTAMENTO DE TUBOS E PECAS |  | PÇ | 1 |  | 26.16 | 26.16
Composição Auxiliar | 88264 | SINAPI | ELETRICISTA COM ENCARGOS COMPLEMENTARES | SEDI - SERVIÇOS DIVERSOS |  | H | 0.1 | 0 | 37.37 | 3.73
Composição Auxiliar | 88247 | SINAPI | AUXILIAR DE ELETRICISTA COM ENCARGOS COMPLEMENTARES | SEDI - SERVIÇOS DIVERSOS |  | H | 0.1 | 0 | 30.8 | 3.08
Insumo | 00001590 | SINAPI | TERMINAL METALICO A PRESSAO PARA 1 CABO DE 95 MM2, COM 1 FURO DE FIXACAO | Material |  | UN | 1 | 0 | 19.35 | 19.35
[5 empty] | MO sem LS => | 4.94 | LS => | 0 | MO com LS => | 4.94
[5 empty] | Valor do BDI => | 0 |  | Valor com BDI => |  | 26.16
Observação
Composição Unitária copiada da ATA de Registro de Preços n°24/2023.
5.4.1 | Código | Banco | Descrição | Tipo |  | Und | Quant. | Porcent. | Valor Unit | Total
Composição | 97670 | SINAPI | ELETRODUTO FLEXÍVEL CORRUGADO, PEAD, DN 100 (4"), PARA REDE ENTERRADA DE DISTRIBUIÇÃO DE ENERGIA ELÉTRICA - FORNECIMENTO E INSTALAÇÃO. AF_12/2021 | INEL - INSTALAÇÃO ELÉTRICA/ELETRIFICAÇÃO E ILUMINAÇÃO EXTERNA |  | M | 1 |  | 30.15 | 30.15
Composição Auxiliar | 88264 | SINAPI | ELETRICISTA COM ENCARGOS COMPLEMENTARES | SEDI - SERVIÇOS DIVERSOS |  | H | 0.1721 | 0 | 37.37 | 6.43
Composição Auxiliar | 88247 | SINAPI | AUXILIAR DE ELETRICISTA COM ENCARGOS COMPLEMENTARES | SEDI - SERVIÇOS DIVERSOS |  | H | 0.1721 | 0 | 30.8 | 5.3
Insumo | 00039248 | SINAPI | ELETRODUTO/DUTO PEAD FLEXIVEL PAREDE SIMPLES, CORRUGACAO HELICOIDAL, COR PRETA, SEM ROSCA, DE 4", CRC 680 N, PARA CABEAMENTO SUBTERRANEO (NBR 15715) | Material |  | M | 1.1 | 0 | 16.75 | 18.42
[5 empty] | MO sem LS => | 8.51 | LS => | 0 | MO com LS => | 8.51
[5 empty] | Valor do BDI => | 0 |  | Valor com BDI => |  | 30.15
5.4.2 | Código | Banco | Descrição | Tipo |  | Und | Quant. | Porcent. | Valor Unit | Total
Composição | ATA ELÉTRICA.2023.39 | Próprio | ELETRODUTO DE AÇO GALVANIZADO ELETROLITICO, DIÂMETRO 4" , DEVENDO SER FORNECIDO E INSTALADO COM TODAS AS PEÇAS E ACESSÓRIOS (TODOS ZINCADOS) (CURVAS, LUVAS DE EMENDA, SAÍDAS PARA ELETRODUTO, BUCHAS E ARRUELAS DE ALUMÍNIO, PORCAS, PARAFUSOS E ARRUELAS) PARA A FIXAÇÃO DO ELETRODUTO UTILIZAR ABRAÇADEIRA TIPO OMEGA A CADA 1,5M E ESTA FIXADA COM PARAFUSO 6,35X48MM E BUCHA S10. | INEL - INSTALAÇÃO ELÉTRICA/ELETRIFICAÇÃO E ILUMINAÇÃO EXTERNA |  | M | 1 |  | 136.49 | 136.49
Composição Auxiliar | 88247 | SINAPI | AUXILIAR DE ELETRICISTA COM ENCARGOS COMPLEMENTARES | SEDI - SERVIÇOS DIVERSOS |  | H | 0.6 | 0 | 30.8 | 18.48
Composição Auxiliar | 88264 | SINAPI | ELETRICISTA COM ENCARGOS COMPLEMENTARES | SEDI - SERVIÇOS DIVERSOS |  | H | 0.6 | 0 | 37.37 | 22.42
Composição Auxiliar | 91173 | SINAPI | FIXAÇÃO DE TUBOS VERTICAIS DE PVC ÁGUA, PVC ESGOTO, PVC ÁGUA PLUVIAL, CPVC, PPR, COBRE OU AÇO, DIÂMETROS MENORES OU IGUAIS A 40 MM, COM ABRAÇADEIRA METÁLICA RÍGIDA TIPO U PERFIL 1 1/4", FIXADA EM PERFILADO EM PAREDE. AF_09/2023_PS | INHI - INSTALAÇÕES HIDROS SANITÁRIAS |  | M | 2 | 0 | 4.88 | 9.76
Insumo | INSUMO-ELÉTRICA-0063 | Próprio | ELETRODUTO DE AÇO GALVANIZADO ELETROLITICO, DIÂMETRO 4" , DEVENDO SER FORNECIDO E INSTALADO COM TODAS AS PEÇAS E ACESSÓRIOS (TODOS ZINCADOS) (CURVAS, LUVAS DE EMENDA, SAÍDAS PARA ELETRODUTO, BUCHAS E ARRUELAS DE ALUMÍNIO, PORCAS, PARAFUSOS E ARRUELAS) PARA A FIXAÇÃO DO ELETRODUTO UTILIZAR ABRAÇADEIRA TIPO OMEGA A CADA 1,5M E ESTA FIXADA COM PARAFUSO 6,35X48MM E BUCHA S10. | Material |  | M | 1 | 0 | 85.83 | 85.83
[5 empty] | MO sem LS => | 34.8 | LS => | 0 | MO com LS => | 34.8
[5 empty] | Valor do BDI => | 0 |  | Valor com BDI => |  | 136.49
Observação
composição copiada da ATA de Registro de Preços n°24/2023.
5.4.3 | Código | Banco | Descrição | Tipo |  | Und | Quant. | Porcent. | Valor Unit | Total
Composição | 93358 | SINAPI | ESCAVAÇÃO MANUAL DE VALA. AF_09/2024 | MOVT - MOVIMENTO DE TERRA |  | m³ | 1 |  | 113.57 | 113.57
Composição Auxiliar | 88316 | SINAPI | SERVENTE COM ENCARGOS COMPLEMENTARES | SEDI - SERVIÇOS DIVERSOS |  | H | 3.9558 | 0 | 28.71 | 113.57
[5 empty] | MO sem LS => | 77.21 | LS => | 0 | MO com LS => | 77.21
[5 empty] | Valor do BDI => | 0 |  | Valor com BDI => |  | 113.57
5.4.4 | Código | Banco | Descrição | Tipo |  | Und | Quant. | Porcent. | Valor Unit | Total
Composição | 020656 | SBC | APILOAMENTO E REGULARIZACAO MANUAL DE FUNDO DE CAVAS | PREPARACAO DO TERRENO |  | m² | 1 |  | 52.68 | 52.68
Composição Auxiliar | 88316 | SINAPI | SERVENTE COM ENCARGOS COMPLEMENTARES | SEDI - SERVIÇOS DIVERSOS |  | H | 1.835 | 0 | 28.71 | 52.68
[5 empty] | MO sem LS => | 35.81 | LS => | 0 | MO com LS => | 35.81
[5 empty] | Valor do BDI => | 0 |  | Valor com BDI => |  | 52.68
5.4.5 | Código | Banco | Descrição | Tipo |  | Und | Quant. | Porcent. | Valor Unit | Total
Composição | 95240 | SINAPI | LASTRO DE CONCRETO MAGRO, APLICADO EM PISOS, LAJES SOBRE SOLO OU RADIERS, ESPESSURA DE 3 CM. AF_01/2024 | FUES - FUNDAÇÕES E ESTRUTURAS |  | m² | 1 |  | 20.65 | 20.65
Composição Auxiliar | 94968 | SINAPI | CONCRETO MAGRO PARA LASTRO, TRAÇO 1:4,5:4,5 (EM MASSA SECA DE CIMENTO/ AREIA MÉDIA/ BRITA 1) - PREPARO MECÂNICO COM BETONEIRA 600 L. AF_05/2021 | FUES - FUNDAÇÕES E ESTRUTURAS |  | m³ | 0.0339 | 0 | 394.32 | 13.36
Composição Auxiliar | 88309 | SINAPI | PEDREIRO COM ENCARGOS COMPLEMENTARES | SEDI - SERVIÇOS DIVERSOS |  | H | 0.1631 | 0 | 36.91 | 6.02
Composição Auxiliar | 88316 | SINAPI | SERVENTE COM ENCARGOS COMPLEMENTARES | SEDI - SERVIÇOS DIVERSOS |  | H | 0.0444 | 0 | 28.71 | 1.27
[5 empty] | MO sem LS => | 7.88 | LS => | 0 | MO com LS => | 7.88
[5 empty] | Valor do BDI => | 0 |  | Valor com BDI => |  | 20.65
5.4.6 | Código | Banco | Descrição | Tipo |  | Und | Quant. | Porcent. | Valor Unit | Total
Composição | TJPR.CAMS.127 | Próprio | CAIXA EM ALVENARIA (40X40X60cm) DE 1 TIJOLO COMUM, LASTRO DE BRITA E TAMPA DE CONCRETO | LIPR - LIGAÇÕES PREDIAIS ÁGUA/ESGOTO/ENERGIA/TELEFONE |  | UN | 1 |  | 638.85 | 638.85
Composição Auxiliar | 88316 | SINAPI | SERVENTE COM ENCARGOS COMPLEMENTARES | SEDI - SERVIÇOS DIVERSOS |  | H | 8.127 | 0 | 28.71 | 233.32
Composição Auxiliar | 88239 | SINAPI | AJUDANTE DE CARPINTEIRO COM ENCARGOS COMPLEMENTARES | SEDI - SERVIÇOS DIVERSOS |  | H | 0.605 | 0 | 30.08 | 18.19
Composição Auxiliar | 88245 | SINAPI | ARMADOR COM ENCARGOS COMPLEMENTARES | SEDI - SERVIÇOS DIVERSOS |  | H | 0.115 | 0 | 36.65 | 4.21
Composição Auxiliar | 88238 | SINAPI | AJUDANTE DE ARMADOR COM ENCARGOS COMPLEMENTARES | SEDI - SERVIÇOS DIVERSOS |  | H | 0.115 | 0 | 30.23 | 3.47
Composição Auxiliar | 88309 | SINAPI | PEDREIRO COM ENCARGOS COMPLEMENTARES | SEDI - SERVIÇOS DIVERSOS |  | H | 4.683 | 0 | 36.91 | 172.84
Composição Auxiliar | 88262 | SINAPI | CARPINTEIRO DE FORMAS COM ENCARGOS COMPLEMENTARES | SEDI - SERVIÇOS DIVERSOS |  | H | 0.605 | 0 | 36.43 | 22.04
Insumo | I0169 | SEINFRA | AÇO CA-60 | Material |  | KG | 1.317 | 0 | 7.59 | 9.99
Insumo | I0529 | SEINFRA | CHAPA COMPENSADO RESINADO 12MM (1.10 X 2.20M) | Material |  | m² | 0.1 | 0 | 35.95 | 3.59
Insumo | I0805 | SEINFRA | CIMENTO PORTLAND | Material |  | KG | 30 | 0 | 0.71 | 21.3
Insumo | 00000370 | SINAPI | AREIA MEDIA - POSTO JAZIDA/FORNECEDOR (RETIRADO NA JAZIDA, SEM TRANSPORTE) | Material |  | M³ | 0.1518 | 0 | 119.08 | 18.07
Insumo | I0441 | SEINFRA | CAL HIDRATADA | Material |  | KG | 15 | 0 | 0.96 | 14.4
Insumo | I1916 | SEINFRA | TABUA DE 1" DE 3A. - L = 30cm | Material |  | M | 0.03 | 0 | 12.77 | 0.38
Insumo | I0280 | SEINFRA | BRITA | Material |  | m³ | 0.088 | 0 | 100.5 | 8.84
Insumo | I2082 | SEINFRA | TIJOLO MACIÇO COMUM | Material |  | UN | 229 | 0 | 0.47 | 107.63
Insumo | 00043132 | SINAPI | ARAME RECOZIDO 16 BWG, D = 1,65 MM (0,016 KG/M) OU 18 BWG, D = 1,25 MM (0,01 KG/M) | Material |  | KG | 0.022 | 0 | 26.45 | 0.58
[5 empty] | MO sem LS => | 322.82 | LS => | 0 | MO com LS => | 322.82
[5 empty] | Valor do BDI => | 0 |  | Valor com BDI => |  | 638.85
Observação
Baseado na composição SEINFRA C0624
5.4.7 | Código | Banco | Descrição | Tipo |  | Und | Quant. | Porcent. | Valor Unit | Total
Composição | C.ATA.DROP.5 | Próprio | TAMPA QUADRADA DE FERRO, COM BASE, 40 X 40 CM, PARA CAIXA DE INSPEÇÃO, ESGOTO, ÁGUA PLUVIAL E ELETRICIDADE | DROP - DRENAGEM/OBRAS DE CONTENÇÃO / POÇOS DE VISITA E CAIXAS |  | UN | 1 |  | 289.17 | 289.17
Composição Auxiliar | 88316 | SINAPI | SERVENTE COM ENCARGOS COMPLEMENTARES | SEDI - SERVIÇOS DIVERSOS |  | H | 0.5285 | 0 | 28.71 | 15.17
Composição Auxiliar | 88628 | SINAPI | ARGAMASSA TRAÇO 1:3 (EM VOLUME DE CIMENTO E AREIA MÉDIA ÚMIDA), PREPARO MECÂNICO COM BETONEIRA 400 L. AF_08/2019 | SEDI - SERVIÇOS DIVERSOS |  | m³ | 0.0029 | 0 | 581.39 | 1.68
Composição Auxiliar | 88309 | SINAPI | PEDREIRO COM ENCARGOS COMPLEMENTARES | SEDI - SERVIÇOS DIVERSOS |  | H | 0.6726 | 0 | 36.91 | 24.82
Insumo | 00021071 | SINAPI | TAMPAO FOFO SIMPLES COM BASE / REQUADRO, CLASSE A15 CARGA MAX. 1,5 T, 400 X 400 MM (COM INSCRICAO EM RELEVO DO TIPO DE REDE) | Material |  | UN | 1 | 0 | 247.5 | 247.5
[5 empty] | MO sem LS => | 29.13 | LS => | 0 | MO com LS => | 29.13
[5 empty] | Valor do BDI => | 0 |  | Valor com BDI => |  | 289.17
Observação
CÓPIA DO ITEM 1.5.38 DA ATA
5.4.8 | Código | Banco | Descrição | Tipo |  | Und | Quant. | Porcent. | Valor Unit | Total
Composição | ATA ELÉTRICA.2023.21 | Próprio | CABO UNIPOLAR FLEXÍVEL DE COBRE ELETROLÍTICO, TEMPERA MOLE, COM ISOLAÇÃO DE COMPOSTO TERMOFIXO DE BORRACHA HEPR, PARA TENSÃO DE 0,6/1,0KV , ENCHIMENTO E COBERTURA DE COMPOSTO TERMOPLÁSTICO COM BASE POLIOLEFÍNICA NÃO HALOGENADA, NÃO PROPAGAÇÃO E AUTOEXTINÇÃO DO FOGO, COM PROPRIEDADES DE BAIXA EMISSÃO DE FUMAÇA E GASES TÓXICOS E CORROSIVOS, CONFORME NBR 13248, SEÇÃO NOMINAL DE 35 MM². ( REF. AFUMEX OU SIMILAR) | INEL - INSTALAÇÃO ELÉTRICA/ELETRIFICAÇÃO E ILUMINAÇÃO EXTERNA |  | M | 1 |  | 36.9 | 36.9
Composição Auxiliar | 88264 | SINAPI | ELETRICISTA COM ENCARGOS COMPLEMENTARES | SEDI - SERVIÇOS DIVERSOS |  | H | 0.073 | 0 | 37.37 | 2.72
Composição Auxiliar | 88247 | SINAPI | AUXILIAR DE ELETRICISTA COM ENCARGOS COMPLEMENTARES | SEDI - SERVIÇOS DIVERSOS |  | H | 0.073 | 0 | 30.8 | 2.24
Composição Auxiliar | 88247 | SINAPI | AUXILIAR DE ELETRICISTA COM ENCARGOS COMPLEMENTARES | SEDI - SERVIÇOS DIVERSOS |  | H | 0.073 | 0 | 30.8 | 2.24
Composição Auxiliar | 88264 | SINAPI | ELETRICISTA COM ENCARGOS COMPLEMENTARES | SEDI - SERVIÇOS DIVERSOS |  | H | 0.073 | 0 | 37.37 | 2.72
Insumo | INSUMO-ELÉTRICA-0049 | Próprio | CABO UNIPOLAR FLEXÍVEL DE COBRE ELETROLÍTICO, TEMPERA MOLE, COM ISOLAÇÃO DE COMPOSTO TERMOFIXO DE BORRACHA HEPR, PARA TENSÃO DE 0,6/1,0KV , ENCHIMENTO E COBERTURA DE COMPOSTO TERMOPLÁSTICO COM BASE POLIOLEFÍNICA NÃO HALOGENADA, NÃO PROPAGAÇÃO E AUTOEXTINÇÃO DO FOGO, COM PROPRIEDADES DE BAIXA EMISSÃO DE FUMAÇA E GASES TÓXICOS E CORROSIVOS, CONFORME NBR 13248, SEÇÃO NOMINAL DE 35 MM². ( REF. AFUMEX OU SIMILAR) | Material |  | M | 1 | 0 | 26.9 | 26.9
Insumo | 00021127 | SINAPI | FITA ISOLANTE ADESIVA ANTICHAMA, USO ATE 750 V, EM ROLO DE 19 MM X 5 M | Material |  | UN | 0.009 | 0 | 4.91 | 0.04
Insumo | 00021127 | SINAPI | FITA ISOLANTE ADESIVA ANTICHAMA, USO ATE 750 V, EM ROLO DE 19 MM X 5 M | Material |  | UN | 0.009 | 0 | 4.91 | 0.04
[5 empty] | MO sem LS => | 7.2 | LS => | 0 | MO com LS => | 7.2
[5 empty] | Valor do BDI => | 0 |  | Valor com BDI => |  | 36.9
Observação
Composição Unitária Copiada da Ata de Registro de Preços nº24/2023
5.4.9 | Código | Banco | Descrição | Tipo |  | Und | Quant. | Porcent. | Valor Unit | Total
Composição | ATA ELÉTRICA.2023.22 | Próprio | CABO UNIPOLAR FLEXÍVEL DE COBRE ELETROLÍTICO, TEMPERA MOLE, COM ISOLAÇÃO DE COMPOSTO TERMOFIXO DE BORRACHA HEPR, PARA TENSÃO DE 0,6/1,0KV , ENCHIMENTO E COBERTURA DE COMPOSTO TERMOPLÁSTICO COM BASE POLIOLEFÍNICA NÃO HALOGENADA, NÃO PROPAGAÇÃO E AUTOEXTINÇÃO DO FOGO, COM PROPRIEDADES DE BAIXA EMISSÃO DE FUMAÇA E GASES TÓXICOS E CORROSIVOS, CONFORME NBR 13248, SEÇÃO NOMINAL DE 25 MM². ( REF. AFUMEX OU SIMILAR) | INEL - INSTALAÇÃO ELÉTRICA/ELETRIFICAÇÃO E ILUMINAÇÃO EXTERNA |  | M | 1 |  | 23.34 | 23.34
Composição Auxiliar | 88264 | SINAPI | ELETRICISTA COM ENCARGOS COMPLEMENTARES | SEDI - SERVIÇOS DIVERSOS |  | H | 0.064 | 0 | 37.37 | 2.39
Composição Auxiliar | 88247 | SINAPI | AUXILIAR DE ELETRICISTA COM ENCARGOS COMPLEMENTARES | SEDI - SERVIÇOS DIVERSOS |  | H | 0.064 | 0 | 30.8 | 1.97
Insumo | 00021127 | SINAPI | FITA ISOLANTE ADESIVA ANTICHAMA, USO ATE 750 V, EM ROLO DE 19 MM X 5 M | Material |  | UN | 0.009 | 0 | 4.91 | 0.04
Insumo | INSUMO-ELÉTRICA-0050 | Próprio | CABO UNIPOLAR FLEXÍVEL DE COBRE ELETROLÍTICO, TEMPERA MOLE, COM ISOLAÇÃO DE COMPOSTO TERMOFIXO DE BORRACHA HEPR, PARA TENSÃO DE 0,6/1,0KV , ENCHIMENTO E COBERTURA DE COMPOSTO TERMOPLÁSTICO COM BASE POLIOLEFÍNICA NÃO HALOGENADA, NÃO PROPAGAÇÃO E AUTOEXTINÇÃO DO FOGO, COM PROPRIEDADES DE BAIXA EMISSÃO DE FUMAÇA E GASES TÓXICOS E CORROSIVOS, CONFORME NBR 13248, SEÇÃO NOMINAL DE 25 MM². ( REF. AFUMEX OU SIMILAR) | Material |  | M | 1 | 0 | 18.94 | 18.94
[5 empty] | MO sem LS => | 3.16 | LS => | 0 | MO com LS => | 3.16
[5 empty] | Valor do BDI => | 0 |  | Valor com BDI => |  | 23.34
Observação
Composição Unitária Copiada da Ata de Registro de Preços nº24/2023
5.4.10 | Código | Banco | Descrição | Tipo |  | Und | Quant. | Porcent. | Valor Unit | Total
Composição | ATA ELÉTRICA.2023.20 | Próprio | CABO UNIPOLAR FLEXÍVEL DE COBRE ELETROLÍTICO, TEMPERA MOLE, COM ISOLAÇÃO DE COMPOSTO TERMOFIXO DE BORRACHA HEPR, PARA TENSÃO DE 0,6/1,0KV , ENCHIMENTO E COBERTURA DE COMPOSTO TERMOPLÁSTICO COM BASE POLIOLEFÍNICA NÃO HALOGENADA, NÃO PROPAGAÇÃO E AUTOEXTINÇÃO DO FOGO, COM PROPRIEDADES DE BAIXA EMISSÃO DE FUMAÇA E GASES TÓXICOS E CORROSIVOS, CONFORME NBR 13248, SEÇÃO NOMINAL DE 50 MM². ( REF. AFUMEX OU SIMILAR) | INEL - INSTALAÇÃO ELÉTRICA/ELETRIFICAÇÃO E ILUMINAÇÃO EXTERNA |  | M | 1 |  | 43.36 | 43.36
Composição Auxiliar | 88247 | SINAPI | AUXILIAR DE ELETRICISTA COM ENCARGOS COMPLEMENTARES | SEDI - SERVIÇOS DIVERSOS |  | H | 0.073 | 0 | 30.8 | 2.24
Composição Auxiliar | 88264 | SINAPI | ELETRICISTA COM ENCARGOS COMPLEMENTARES | SEDI - SERVIÇOS DIVERSOS |  | H | 0.073 | 0 | 37.37 | 2.72
Insumo | 00021127 | SINAPI | FITA ISOLANTE ADESIVA ANTICHAMA, USO ATE 750 V, EM ROLO DE 19 MM X 5 M | Material |  | UN | 0.009 | 0 | 4.91 | 0.04
Insumo | INSUMO-ELÉTRICA-0048 | Próprio | CABO UNIPOLAR FLEXÍVEL DE COBRE ELETROLÍTICO, TEMPERA MOLE, COM ISOLAÇÃO DE COMPOSTO TERMOFIXO DE BORRACHA HEPR, PARA TENSÃO DE 0,6/1,0KV , ENCHIMENTO E COBERTURA DE COMPOSTO TERMOPLÁSTICO COM BASE POLIOLEFÍNICA NÃO HALOGENADA, NÃO PROPAGAÇÃO E AUTOEXTINÇÃO DO FOGO, COM PROPRIEDADES DE BAIXA EMISSÃO DE FUMAÇA E GASES TÓXICOS E CORROSIVOS, CONFORME NBR 13248, SEÇÃO NOMINAL DE 50 MM². ( REF. AFUMEX OU SIMILAR) | Material |  | M | 1 | 0 | 38.36 | 38.36
[5 empty] | MO sem LS => | 3.6 | LS => | 0 | MO com LS => | 3.6
[5 empty] | Valor do BDI => | 0 |  | Valor com BDI => |  | 43.36
Observação
Composição Unitária Copiada da Ata de Registro de Preços nº24/2023
5.4.11 | Código | Banco | Descrição | Tipo |  | Und | Quant. | Porcent. | Valor Unit | Total
Composição | ATA ELÉTRICA.2023.9 | Próprio | TERMINAL A PRESSÃO PARA CABO DE 25MM², FORNECIDO E INSTALADO. | ASTU - ASSENTAMENTO DE TUBOS E PECAS |  | PÇ | 1 |  | 14.44 | 14.44
Composição Auxiliar | 88247 | SINAPI | AUXILIAR DE ELETRICISTA COM ENCARGOS COMPLEMENTARES | SEDI - SERVIÇOS DIVERSOS |  | H | 0.1 | 0 | 30.8 | 3.08
Composição Auxiliar | 88264 | SINAPI | ELETRICISTA COM ENCARGOS COMPLEMENTARES | SEDI - SERVIÇOS DIVERSOS |  | H | 0.1 | 0 | 37.37 | 3.73
Insumo | 00001586 | SINAPI | TERMINAL METALICO A PRESSAO PARA 1 CABO DE 25 MM2, COM 1 FURO DE FIXACAO | Material |  | UN | 1 | 0 | 7.63 | 7.63
[5 empty] | MO sem LS => | 4.94 | LS => | 0 | MO com LS => | 4.94
[5 empty] | Valor do BDI => | 0 |  | Valor com BDI => |  | 14.44
Observação
Composição Unitária copiada da ATA de Registro de Preços n°24/2023.
5.4.12 | Código | Banco | Descrição | Tipo |  | Und | Quant. | Porcent. | Valor Unit | Total
Composição | ATA ELÉTRICA.2023.10 | Próprio | TERMINAL A PRESSÃO PARA CABO DE 35MM², FORNECIDO E INSTALADO. | INEL - INSTALAÇÃO ELÉTRICA/ELETRIFICAÇÃO E ILUMINAÇÃO EXTERNA |  | PÇ | 1 |  | 14.58 | 14.58
Composição Auxiliar | 88264 | SINAPI | ELETRICISTA COM ENCARGOS COMPLEMENTARES | SEDI - SERVIÇOS DIVERSOS |  | H | 0.1 | 0 | 37.37 | 3.73
Composição Auxiliar | 88247 | SINAPI | AUXILIAR DE ELETRICISTA COM ENCARGOS COMPLEMENTARES | SEDI - SERVIÇOS DIVERSOS |  | H | 0.1 | 0 | 30.8 | 3.08
Insumo | 00001587 | SINAPI | TERMINAL METALICO A PRESSAO PARA 1 CABO DE 35 MM2, COM 1 FURO DE FIXACAO | Material |  | UN | 1 | 0 | 7.77 | 7.77
[5 empty] | MO sem LS => | 4.94 | LS => | 0 | MO com LS => | 4.94
[5 empty] | Valor do BDI => | 0 |  | Valor com BDI => |  | 14.58
5.4.13 | Código | Banco | Descrição | Tipo |  | Und | Quant. | Porcent. | Valor Unit | Total
Composição | ATA ELÉTRICA.2023.11 | Próprio | TERMINAL A PRESSÃO PARA CABO DE 50MM², FORNECIDO E INSTALADO. | ASTU - ASSENTAMENTO DE TUBOS E PECAS |  | PÇ | 1 |  | 17.47 | 17.47
Composição Auxiliar | 88247 | SINAPI | AUXILIAR DE ELETRICISTA COM ENCARGOS COMPLEMENTARES | SEDI - SERVIÇOS DIVERSOS |  | H | 0.1 | 0 | 30.8 | 3.08
Composição Auxiliar | 88264 | SINAPI | ELETRICISTA COM ENCARGOS COMPLEMENTARES | SEDI - SERVIÇOS DIVERSOS |  | H | 0.1 | 0 | 37.37 | 3.73
Insumo | 00001588 | SINAPI | TERMINAL METALICO A PRESSAO PARA 1 CABO DE 50 MM2, COM 1 FURO DE FIXACAO | Material |  | UN | 1 | 0 | 10.66 | 10.66
[5 empty] | MO sem LS => | 4.94 | LS => | 0 | MO com LS => | 4.94
[5 empty] | Valor do BDI => | 0 |  | Valor com BDI => |  | 17.47
Observação
Composição Unitária copiada da ATA de Registro de Preços n°24/2023.
5.5.1.1 | Código | Banco | Descrição | Tipo |  | Und | Quant. | Porcent. | Valor Unit | Total
Composição | ATA ELÉTRICA.2023.148 | Próprio | QUADRO ELÉTRICO METÁLICO DE SOBREPOR 600X500X170MM, COM BARRAMENTO DE COBRE TRIFÁSICO COM ESPAÇO PARA NO MÍNIMO: 30 DISJ. MONOPOLARES + 1 DISJ. GERAL TRIPOLAR DE 100A + DPS, COM BARRA DE NEUTRO E DE TERRA, COM ESPELHO BASCULANTE DE POLICARBONATO COM FECHO RÁPIDO, FORNECIDO E INSTALADO, INCLUINDO PARAFUSOS, ISOLADORES, TRILHOS E CHAPA NECESSÁRIOS À INSTALAÇÃO, DE ACORDO COM A NBR 5410/04 E NR-10. | INEL - INSTALAÇÃO ELÉTRICA/ELETRIFICAÇÃO E ILUMINAÇÃO EXTERNA |  | cj | 1 |  | 1223.92 | 1223.92
Composição Auxiliar | 88264 | SINAPI | ELETRICISTA COM ENCARGOS COMPLEMENTARES | SEDI - SERVIÇOS DIVERSOS |  | H | 6 | 0 | 37.37 | 224.22
Composição Auxiliar | 88247 | SINAPI | AUXILIAR DE ELETRICISTA COM ENCARGOS COMPLEMENTARES | SEDI - SERVIÇOS DIVERSOS |  | H | 6 | 0 | 30.8 | 184.8
Insumo | 00039761 | SINAPI | QUADRO DE DISTRIBUICAO COM BARRAMENTO TRIFASICO, DE SOBREPOR, EM CHAPA DE ACO GALVANIZADO, PARA 48 DISJUNTORES DIN, 100 A | Material |  | UN | 1 | 0 | 814.9 | 814.9
[5 empty] | MO sem LS => | 297.3 | LS => | 0 | MO com LS => | 297.3
[5 empty] | Valor do BDI => | 0 |  | Valor com BDI => |  | 1223.92
Observação
composição copiada da ATA de Registro de Preços n°24/2023.
5.5.1.2 | Código | Banco | Descrição | Tipo |  | Und | Quant. | Porcent. | Valor Unit | Total
Composição | ATA ELÉTRICA.2023.176 | Próprio | DISJUNTOR TRIPOLAR PADRÃO DIN, CURVA C, ISOLAMENTO 250V E CORRENTE DE 100A FORNECIDO INSTALADO | INEL - INSTALAÇÃO ELÉTRICA/ELETRIFICAÇÃO E ILUMINAÇÃO EXTERNA |  | pç | 1 |  | 158.53 | 158.53
Composição Auxiliar | 88247 | SINAPI | AUXILIAR DE ELETRICISTA COM ENCARGOS COMPLEMENTARES | SEDI - SERVIÇOS DIVERSOS |  | H | 0.4 | 0 | 30.8 | 12.32
Composição Auxiliar | 88264 | SINAPI | ELETRICISTA COM ENCARGOS COMPLEMENTARES | SEDI - SERVIÇOS DIVERSOS |  | H | 0.4 | 0 | 37.37 | 14.94
Insumo | 00002373 | SINAPI | DISJUNTOR TIPO NEMA, TRIPOLAR 60 ATE 100 A, TENSAO MAXIMA DE 415 V | Material |  | UN | 1 | 0 | 131.27 | 131.27
[5 empty] | MO sem LS => | 19.81 | LS => | 0 | MO com LS => | 19.81
[5 empty] | Valor do BDI => | 0 |  | Valor com BDI => |  | 158.53
Observação
composição copiada da ATA de Registro de Preços n°24/2023.
5.5.1.3 | Código | Banco | Descrição | Tipo |  | Und | Quant. | Porcent. | Valor Unit | Total
Composição | ATA ELÉTRICA.2023.175 | Próprio | DISJUNTOR TRIPOLAR PADRÃO DIN, CURVA C, ISOLAMENTO 250V E CORRENTE DE 80A FORNECIDO INSTALADO | INEL - INSTALAÇÃO ELÉTRICA/ELETRIFICAÇÃO E ILUMINAÇÃO EXTERNA |  | pç | 1 |  | 155.12 | 155.12
Composição Auxiliar | 88247 | SINAPI | AUXILIAR DE ELETRICISTA COM ENCARGOS COMPLEMENTARES | SEDI - SERVIÇOS DIVERSOS |  | H | 0.35 | 0 | 30.8 | 10.78
Composição Auxiliar | 88264 | SINAPI | ELETRICISTA COM ENCARGOS COMPLEMENTARES | SEDI - SERVIÇOS DIVERSOS |  | H | 0.35 | 0 | 37.37 | 13.07
Insumo | 00002373 | SINAPI | DISJUNTOR TIPO NEMA, TRIPOLAR 60 ATE 100 A, TENSAO MAXIMA DE 415 V | Material |  | UN | 1 | 0 | 131.27 | 131.27
[5 empty] | MO sem LS => | 17.34 | LS => | 0 | MO com LS => | 17.34
[5 empty] | Valor do BDI => | 0 |  | Valor com BDI => |  | 155.12
Observação
composição copiada da ATA de Registro de Preços n°24/2023.
5.5.1.4 | Código | Banco | Descrição | Tipo |  | Und | Quant. | Porcent. | Valor Unit | Total
Composição | ATA ELÉTRICA.2023.190 | Próprio | DISPOSITIVO DE PROTEÇÃO CONTRA SURTOS (DPS) 4 POLOS (3 FASES MAIS NEUTRO), CORRENTE NOMINAL DE DESCARGA 40KA, NÍVEL DE PROTEÇÃO DE TENSÃO ATÉ 1,4KV, FORNECIDO INSTALADO | INEL - INSTALAÇÃO ELÉTRICA/ELETRIFICAÇÃO E ILUMINAÇÃO EXTERNA |  | pç | 1 |  | 798.96 | 798.96
Composição Auxiliar | 88247 | SINAPI | AUXILIAR DE ELETRICISTA COM ENCARGOS COMPLEMENTARES | SEDI - SERVIÇOS DIVERSOS |  | H | 1 | 0 | 30.8 | 30.8
Composição Auxiliar | 88264 | SINAPI | ELETRICISTA COM ENCARGOS COMPLEMENTARES | SEDI - SERVIÇOS DIVERSOS |  | H | 1 | 0 | 37.37 | 37.37
Insumo | INSUMO-ELÉTRICA-00102 | Próprio | DISPOSITIVO DE PROTEÇÃO CONTRA SURTOS (DPS) 4 POLOS (3 FASES MAIS NEUTRO), CORRENTE NOMINAL DE DESCARGA 40KA, NÍVEL DE PROTEÇÃO DE TENSÃO ATÉ 1,4KV. | Equipamento |  | pç | 1 | 0 | 730.79 | 730.79
[5 empty] | MO sem LS => | 49.55 | LS => | 0 | MO com LS => | 49.55
[5 empty] | Valor do BDI => | 0 |  | Valor com BDI => |  | 798.96
Observação
composição copiada da ATA de Registro de Preços n°24/2023.
5.5.1.5 | Código | Banco | Descrição | Tipo |  | Und | Quant. | Porcent. | Valor Unit | Total
Composição | ATA ELÉTRICA.2023.153 | Próprio | DISJUNTOR MONOPOLAR PADRÃO DIN, CURVA C, ISOLAMENTO 250V E CORRENTE DE 10A FORNECIDO INSTALADO. | INEL - INSTALAÇÃO ELÉTRICA/ELETRIFICAÇÃO E ILUMINAÇÃO EXTERNA |  | pç | 1 |  | 24.34 | 24.34
Composição Auxiliar | 88247 | SINAPI | AUXILIAR DE ELETRICISTA COM ENCARGOS COMPLEMENTARES | SEDI - SERVIÇOS DIVERSOS |  | H | 0.2 | 0 | 30.8 | 6.16
Composição Auxiliar | 88264 | SINAPI | ELETRICISTA COM ENCARGOS COMPLEMENTARES | SEDI - SERVIÇOS DIVERSOS |  | H | 0.2 | 0 | 37.37 | 7.47
Insumo | 00034653 | SINAPI | DISJUNTOR TERMOMAGNETICO PARA TRILHO DIN (IEC), MONOPOLAR, 6 - 32 A | Material |  | UN | 1 | 0 | 10.71 | 10.71
[5 empty] | MO sem LS => | 9.9 | LS => | 0 | MO com LS => | 9.9
[5 empty] | Valor do BDI => | 0 |  | Valor com BDI => |  | 24.34
Observação
composição copiada da ATA de Registro de Preços n°24/2023.
5.5.1.6 | Código | Banco | Descrição | Tipo |  | Und | Quant. | Porcent. | Valor Unit | Total
Composição | ATA ELÉTRICA.2023.154 | Próprio | DISJUNTOR MONOPOLAR PADRÃO DIN, CURVA C, ISOLAMENTO 250V E CORRENTE DE 16A FORNECIDO INSTALADO. | INEL - INSTALAÇÃO ELÉTRICA/ELETRIFICAÇÃO E ILUMINAÇÃO EXTERNA |  | pç | 1 |  | 24.34 | 24.34
Composição Auxiliar | 88264 | SINAPI | ELETRICISTA COM ENCARGOS COMPLEMENTARES | SEDI - SERVIÇOS DIVERSOS |  | H | 0.2 | 0 | 37.37 | 7.47
Composição Auxiliar | 88247 | SINAPI | AUXILIAR DE ELETRICISTA COM ENCARGOS COMPLEMENTARES | SEDI - SERVIÇOS DIVERSOS |  | H | 0.2 | 0 | 30.8 | 6.16
Insumo | 00034653 | SINAPI | DISJUNTOR TERMOMAGNETICO PARA TRILHO DIN (IEC), MONOPOLAR, 6 - 32 A | Material |  | UN | 1 | 0 | 10.71 | 10.71
[5 empty] | MO sem LS => | 9.9 | LS => | 0 | MO com LS => | 9.9
[5 empty] | Valor do BDI => | 0 |  | Valor com BDI => |  | 24.34
Observação
composição copiada da ATA de Registro de Preços n°24/2023.
5.5.1.7 | Código | Banco | Descrição | Tipo |  | Und | Quant. | Porcent. | Valor Unit | Total
Composição | ATA ELÉTRICA.2023.155 | Próprio | DISJUNTOR MONOPOLAR PADRÃO DIN, CURVA C, ISOLAMENTO 250V E CORRENTE DE 20A FORNECIDO INSTALADO | INEL - INSTALAÇÃO ELÉTRICA/ELETRIFICAÇÃO E ILUMINAÇÃO EXTERNA |  | pç | 1 |  | 24.34 | 24.34
Composição Auxiliar | 88264 | SINAPI | ELETRICISTA COM ENCARGOS COMPLEMENTARES | SEDI - SERVIÇOS DIVERSOS |  | H | 0.2 | 0 | 37.37 | 7.47
Composição Auxiliar | 88247 | SINAPI | AUXILIAR DE ELETRICISTA COM ENCARGOS COMPLEMENTARES | SEDI - SERVIÇOS DIVERSOS |  | H | 0.2 | 0 | 30.8 | 6.16
Insumo | 00034653 | SINAPI | DISJUNTOR TERMOMAGNETICO PARA TRILHO DIN (IEC), MONOPOLAR, 6 - 32 A | Material |  | UN | 1 | 0 | 10.71 | 10.71
[5 empty] | MO sem LS => | 9.9 | LS => | 0 | MO com LS => | 9.9
[5 empty] | Valor do BDI => | 0 |  | Valor com BDI => |  | 24.34
Observação
composição copiada da ATA de Registro de Preços n°24/2023.
5.5.1.8 | Código | Banco | Descrição | Tipo |  | Und | Quant. | Porcent. | Valor Unit | Total
Composição | ATA ELÉTRICA.2023.156 | Próprio | DISJUNTOR MONOPOLAR PADRÃO DIN, CURVA C, ISOLAMENTO 250V E CORRENTE DE 25A FORNECIDO INSTALADO | ASTU - ASSENTAMENTO DE TUBOS E PECAS |  | pç | 1 |  | 24.34 | 24.34
Composição Auxiliar | 88247 | SINAPI | AUXILIAR DE ELETRICISTA COM ENCARGOS COMPLEMENTARES | SEDI - SERVIÇOS DIVERSOS |  | H | 0.2 | 0 | 30.8 | 6.16
Composição Auxiliar | 88264 | SINAPI | ELETRICISTA COM ENCARGOS COMPLEMENTARES | SEDI - SERVIÇOS DIVERSOS |  | H | 0.2 | 0 | 37.37 | 7.47
Insumo | 00034653 | SINAPI | DISJUNTOR TERMOMAGNETICO PARA TRILHO DIN (IEC), MONOPOLAR, 6 - 32 A | Material |  | UN | 1 | 0 | 10.71 | 10.71
[5 empty] | MO sem LS => | 9.9 | LS => | 0 | MO com LS => | 9.9
[5 empty] | Valor do BDI => | 0 |  | Valor com BDI => |  | 24.34
Observação
composição copiada da ATA de Registro de Preços n°24/2023.
5.5.1.9 | Código | Banco | Descrição | Tipo |  | Und | Quant. | Porcent. | Valor Unit | Total
Composição | ATA ELÉTRICA.2023.157 | Próprio | DISJUNTOR MONOPOLAR PADRÃO DIN, CURVA C, ISOLAMENTO 250V E CORRENTE DE 32A FORNECIDO INSTALADO | INEL - INSTALAÇÃO ELÉTRICA/ELETRIFICAÇÃO E ILUMINAÇÃO EXTERNA |  | pç | 1 |  | 24.34 | 24.34
Composição Auxiliar | 88264 | SINAPI | ELETRICISTA COM ENCARGOS COMPLEMENTARES | SEDI - SERVIÇOS DIVERSOS |  | H | 0.2 | 0 | 37.37 | 7.47
Composição Auxiliar | 88247 | SINAPI | AUXILIAR DE ELETRICISTA COM ENCARGOS COMPLEMENTARES | SEDI - SERVIÇOS DIVERSOS |  | H | 0.2 | 0 | 30.8 | 6.16
Insumo | 00034653 | SINAPI | DISJUNTOR TERMOMAGNETICO PARA TRILHO DIN (IEC), MONOPOLAR, 6 - 32 A | Material |  | UN | 1 | 0 | 10.71 | 10.71
[5 empty] | MO sem LS => | 9.9 | LS => | 0 | MO com LS => | 9.9
[5 empty] | Valor do BDI => | 0 |  | Valor com BDI => |  | 24.34
Observação
composição copiada da ATA de Registro de Preços n°24/2023.
5.5.1.10 | Código | Banco | Descrição | Tipo |  | Und | Quant. | Porcent. | Valor Unit | Total
Composição | ATA ELÉTRICA.2023.164 | Próprio | DISJUNTOR BIPOLAR PADRÃO DIN, CURVA C, ISOLAMENTO 250V E CORRENTE DE 32A FORNECIDO INSTALADO | INEL - INSTALAÇÃO ELÉTRICA/ELETRIFICAÇÃO E ILUMINAÇÃO EXTERNA |  | pç | 1 |  | 78.47 | 78.47
Composição Auxiliar | 88247 | SINAPI | AUXILIAR DE ELETRICISTA COM ENCARGOS COMPLEMENTARES | SEDI - SERVIÇOS DIVERSOS |  | H | 0.25 | 0 | 30.8 | 7.7
Composição Auxiliar | 88264 | SINAPI | ELETRICISTA COM ENCARGOS COMPLEMENTARES | SEDI - SERVIÇOS DIVERSOS |  | H | 0.25 | 0 | 37.37 | 9.34
Insumo | 00034616 | SINAPI | DISJUNTOR TERMOMAGNETICO PARA TRILHO DIN (IEC), BIPOLAR, 6 - 32 A | Material |  | UN | 1 | 0 | 61.43 | 61.43
[5 empty] | MO sem LS => | 12.38 | LS => | 0 | MO com LS => | 12.38
[5 empty] | Valor do BDI => | 0 |  | Valor com BDI => |  | 78.47
Observação
composição copiada da ATA de Registro de Preços n°24/2023.
5.5.1.11 | Código | Banco | Descrição | Tipo |  | Und | Quant. | Porcent. | Valor Unit | Total
Composição | ATA ELÉTRICA.2023.226 | Próprio | DISPOSITIVO DPS CLASSE II, 1 POLO, TENSAO MAXIMA DE 175 V, CORRENTE MAXIMA DE 90 KA (TIPO AC) | ASTU - ASSENTAMENTO DE TUBOS E PECAS |  | pç | 1 |  | 232.25 | 232.25
Composição Auxiliar | 88247 | SINAPI | AUXILIAR DE ELETRICISTA COM ENCARGOS COMPLEMENTARES | SEDI - SERVIÇOS DIVERSOS |  | H | 0.396 | 0 | 30.8 | 12.19
Composição Auxiliar | 88264 | SINAPI | ELETRICISTA COM ENCARGOS COMPLEMENTARES | SEDI - SERVIÇOS DIVERSOS |  | H | 0.4 | 0 | 37.37 | 14.94
Insumo | 00039468 | SINAPI | DISPOSITIVO DPS CLASSE II, 1 POLO, TENSAO MAXIMA DE 175 V, CORRENTE MAXIMA DE *90* KA (TIPO AC) | Material |  | UN | 1 | 0 | 205.12 | 205.12
[5 empty] | MO sem LS => | 19.73 | LS => | 0 | MO com LS => | 19.73
[5 empty] | Valor do BDI => | 0 |  | Valor com BDI => |  | 232.25
Observação
composição copiada da ATA de Registro de Preços n°24/2023.
5.5.1.12 | Código | Banco | Descrição | Tipo |  | Und | Quant. | Porcent. | Valor Unit | Total
Composição | 72341 | SINAPI | CONTATOR TRIPOLAR I NOMINAL 12A - FORNECIMENTO E INSTALACAO INCLUSIVE ELETROTÉCNICO | INEL - INSTALAÇÃO ELÉTRICA/ELETRIFICAÇÃO E ILUMINAÇÃO EXTERNA |  | UN | 1 |  | 393.86 | 393.86
Composição Auxiliar | 88264 | SINAPI | ELETRICISTA COM ENCARGOS COMPLEMENTARES | SEDI - SERVIÇOS DIVERSOS |  | H | 3 | 0 | 37.37 | 112.11
Composição Auxiliar | 88266 | SINAPI | ELETROTÉCNICO COM ENCARGOS COMPLEMENTARES | SEDI - SERVIÇOS DIVERSOS |  | H | 0.5 | 0 | 44.39 | 22.19
Composição Auxiliar | 88247 | SINAPI | AUXILIAR DE ELETRICISTA COM ENCARGOS COMPLEMENTARES | SEDI - SERVIÇOS DIVERSOS |  | H | 3 | 0 | 30.8 | 92.4
Insumo | 00001623 | SINAPI | CONTATOR TRIPOLAR, CORRENTE DE 12 A, TENSAO NOMINAL DE *500* V, CATEGORIA AC-2 E AC-3 | Material |  | UN | 1 | 0 | 167.16 | 167.16
[5 empty] | MO sem LS => | 166.19 | LS => | 0 | MO com LS => | 166.19
[5 empty] | Valor do BDI => | 0 |  | Valor com BDI => |  | 393.86
5.5.1.13 | Código | Banco | Descrição | Tipo |  | Und | Quant. | Porcent. | Valor Unit | Total
Composição | 063801 | SBC | CONTATOR 25A 220V 3RT10 26-1AN10 SIEMENS | INSTALACOES ELETRICAS - LEITOS E CABOS |  | UN | 1 |  | 363.81 | 363.81
Composição Auxiliar | 88264 | SINAPI | ELETRICISTA COM ENCARGOS COMPLEMENTARES | SEDI - SERVIÇOS DIVERSOS |  | H | 0.819 | 0 | 37.37 | 30.6
Composição Auxiliar | 88247 | SINAPI | AUXILIAR DE ELETRICISTA COM ENCARGOS COMPLEMENTARES | SEDI - SERVIÇOS DIVERSOS |  | H | 0.819 | 0 | 30.8 | 25.22
Insumo | 203061 | SBC | CONTATOR 25A 220V 3RT10 26-1AN10 SIEMENS | Material |  | UN | 1 | 0 | 307.99 | 307.99
[5 empty] | MO sem LS => | 40.58 | LS => | 0 | MO com LS => | 40.58
[5 empty] | Valor do BDI => | 0 |  | Valor com BDI => |  | 363.81
5.5.1.14 | Código | Banco | Descrição | Tipo |  | Und | Quant. | Porcent. | Valor Unit | Total
Composição | C.C.TJPR.00030 | Próprio | RELÉ FOTOELÉTRICO, 1000W, 220V. FORNECIDO E INSTALADO. (REF. - ILUMATIC OU SIMILAR) | INEL - INSTALAÇÃO ELÉTRICA/ELETRIFICAÇÃO E ILUMINAÇÃO EXTERNA |  | UN | 1 |  | 58.57 | 58.57
Composição Auxiliar | 88264 | SINAPI | ELETRICISTA COM ENCARGOS COMPLEMENTARES | SEDI - SERVIÇOS DIVERSOS |  | H | 0.35 | 0 | 37.37 | 13.07
Composição Auxiliar | 88316 | SINAPI | SERVENTE COM ENCARGOS COMPLEMENTARES | SEDI - SERVIÇOS DIVERSOS |  | H | 0.35 | 0 | 28.71 | 10.04
Insumo | 00002510 | SINAPI | RELE FOTOELETRICO INTERNO E EXTERNO BIVOLT 1000 W, DE CONECTOR, SEM BASE | Material |  | UN | 1 | 0 | 35.46 | 35.46
[5 empty] | MO sem LS => | 16.65 | LS => | 0 | MO com LS => | 16.65
[5 empty] | Valor do BDI => | 0 |  | Valor com BDI => |  | 58.57
Observação
cópia da composição unitária da Ata de Registro de Preços nº 05/2021
5.5.1.15 | Código | Banco | Descrição | Tipo |  | Und | Quant. | Porcent. | Valor Unit | Total
Composição | ATA ELÉTRICA.2023.140 | Próprio | PROGRAMADOR INTERRUPTOR HORÁRIO DIGITAL, ALIMENTAÇÃO 100 A 240 VCA, 48-63HZ, CONTENDO 20 MEMÓRIAS PARA PROGRAMAÇÃO, BATERIA RECARREGÁVEL, DISPLAY LCD MULTI-INDICATIVO, ACIONAMENTO MANUAL DE SAÍDA, 1 RELÉ DE SAÍDA REVERSÍVEL (SPDT), 16A (CARGA RESISTIVA), FORNECIDO E INSTALADO. (REF. - COEL RTST-20 OU SIMILAR). | INEL - INSTALAÇÃO ELÉTRICA/ELETRIFICAÇÃO E ILUMINAÇÃO EXTERNA |  | pç | 1 |  | 344.92 | 344.92
Composição Auxiliar | 88264 | SINAPI | ELETRICISTA COM ENCARGOS COMPLEMENTARES | SEDI - SERVIÇOS DIVERSOS |  | H | 2.5 | 0 | 37.37 | 93.42
Composição Auxiliar | 88247 | SINAPI | AUXILIAR DE ELETRICISTA COM ENCARGOS COMPLEMENTARES | SEDI - SERVIÇOS DIVERSOS |  | H | 2.5 | 0 | 30.8 | 77
Insumo | INSUMO-ELÉTRICA-00084 | Próprio | PROGRAMADOR INTERRUPTOR HORÁRIO DIGITAL, ALIMENTAÇÃO 100 A 240 VCA, 48-63HZ, CONTENDO 20 MEMÓRIAS PARA PROGRAMAÇÃO, BATERIA RECARREGÁVEL, DISPLAY LCD MULTI-INDICATIVO, ACIONAMENTO MANUAL DE SAÍDA, 1 RELÉ DE SAÍDA REVERSÍVEL (SPDT), 16A (CARGA RESISTIVA). (REF. - COEL RTST-20 OU SIMILAR). | Equipamento |  | pç | 1 | 0 | 174.5 | 174.5
[5 empty] | MO sem LS => | 123.87 | LS => | 0 | MO com LS => | 123.87
[5 empty] | Valor do BDI => | 0 |  | Valor com BDI => |  | 344.92
Observação
composição copiada da ATA de Registro de Preços n°24/2023.
5.5.1.16 | Código | Banco | Descrição | Tipo |  | Und | Quant. | Porcent. | Valor Unit | Total
Composição | C.ATA.INES.72 | Próprio | BOTOEIRA BOMBA DE INCÊNDIO MANUAL, COR VERMELHA, CHAVE LIGA VERDE, DESLIGA VERMELHO. DIMENSÕES LXAXP=100X100X52MM. FORNECIDO E INSTALADO. REF. ILUMAC | INES - INSTALAÇÕES ESPECIAIS |  | UN | 1 |  | 138.44 | 138.44
Composição Auxiliar | 88316 | SINAPI | SERVENTE COM ENCARGOS COMPLEMENTARES | SEDI - SERVIÇOS DIVERSOS |  | H | 0.2 | 0 | 28.71 | 5.74
Insumo | 12852 | ORSE | Botoeira Liga-Desliga para Bomba de Incêndio Modelo BLD-1, marca VERIN ou similar | Material |  | un | 1 | 0 | 132.7 | 132.7
[5 empty] | MO sem LS => | 3.9 | LS => | 0 | MO com LS => | 3.9
[5 empty] | Valor do BDI => | 0 |  | Valor com BDI => |  | 138.44
5.5.1.17 | Código | Banco | Descrição | Tipo |  | Und | Quant. | Porcent. | Valor Unit | Total
Composição | ATA ELÉTRICA.2023.124 | Próprio | LÂMPADA PL ELETRÔNICA, 15W, 6000K, FRIA, 127V, E-27, FORNECIDA E INSTALADA. (REF. - FLC OU SIMILAR). | INEL - INSTALAÇÃO ELÉTRICA/ELETRIFICAÇÃO E ILUMINAÇÃO EXTERNA |  | pç | 1 |  | 18.72 | 18.72
Composição Auxiliar | 88247 | SINAPI | AUXILIAR DE ELETRICISTA COM ENCARGOS COMPLEMENTARES | SEDI - SERVIÇOS DIVERSOS |  | H | 0.1 | 0 | 30.8 | 3.08
Insumo | 00038191 | SINAPI | LAMPADA FLUORESCENTE COMPACTA 2U BRANCA 15 W, BASE E27 (127/220 V) | Material |  | UN | 1 | 0 | 15.64 | 15.64
[5 empty] | MO sem LS => | 2.14 | LS => | 0 | MO com LS => | 2.14
[5 empty] | Valor do BDI => | 0 |  | Valor com BDI => |  | 18.72
Observação
composição copiada da ATA de Registro de Preços n°24/2023.
5.5.2.1 | Código | Banco | Descrição | Tipo |  | Und | Quant. | Porcent. | Valor Unit | Total
Composição | ATA ELÉTRICA.2023.148 | Próprio | QUADRO ELÉTRICO METÁLICO DE SOBREPOR 600X500X170MM, COM BARRAMENTO DE COBRE TRIFÁSICO COM ESPAÇO PARA NO MÍNIMO: 30 DISJ. MONOPOLARES + 1 DISJ. GERAL TRIPOLAR DE 100A + DPS, COM BARRA DE NEUTRO E DE TERRA, COM ESPELHO BASCULANTE DE POLICARBONATO COM FECHO RÁPIDO, FORNECIDO E INSTALADO, INCLUINDO PARAFUSOS, ISOLADORES, TRILHOS E CHAPA NECESSÁRIOS À INSTALAÇÃO, DE ACORDO COM A NBR 5410/04 E NR-10. | INEL - INSTALAÇÃO ELÉTRICA/ELETRIFICAÇÃO E ILUMINAÇÃO EXTERNA |  | cj | 1 |  | 1223.92 | 1223.92
Composição Auxiliar | 88264 | SINAPI | ELETRICISTA COM ENCARGOS COMPLEMENTARES | SEDI - SERVIÇOS DIVERSOS |  | H | 6 | 0 | 37.37 | 224.22
Composição Auxiliar | 88247 | SINAPI | AUXILIAR DE ELETRICISTA COM ENCARGOS COMPLEMENTARES | SEDI - SERVIÇOS DIVERSOS |  | H | 6 | 0 | 30.8 | 184.8
Insumo | 00039761 | SINAPI | QUADRO DE DISTRIBUICAO COM BARRAMENTO TRIFASICO, DE SOBREPOR, EM CHAPA DE ACO GALVANIZADO, PARA 48 DISJUNTORES DIN, 100 A | Material |  | UN | 1 | 0 | 814.9 | 814.9
[5 empty] | MO sem LS => | 297.3 | LS => | 0 | MO com LS => | 297.3
[5 empty] | Valor do BDI => | 0 |  | Valor com BDI => |  | 1223.92
Observação
composição copiada da ATA de Registro de Preços n°24/2023.
5.5.2.2 | Código | Banco | Descrição | Tipo |  | Und | Quant. | Porcent. | Valor Unit | Total
Composição | ATA ELÉTRICA.2023.175 | Próprio | DISJUNTOR TRIPOLAR PADRÃO DIN, CURVA C, ISOLAMENTO 250V E CORRENTE DE 80A FORNECIDO INSTALADO | INEL - INSTALAÇÃO ELÉTRICA/ELETRIFICAÇÃO E ILUMINAÇÃO EXTERNA |  | pç | 1 |  | 155.12 | 155.12
Composição Auxiliar | 88247 | SINAPI | AUXILIAR DE ELETRICISTA COM ENCARGOS COMPLEMENTARES | SEDI - SERVIÇOS DIVERSOS |  | H | 0.35 | 0 | 30.8 | 10.78
Composição Auxiliar | 88264 | SINAPI | ELETRICISTA COM ENCARGOS COMPLEMENTARES | SEDI - SERVIÇOS DIVERSOS |  | H | 0.35 | 0 | 37.37 | 13.07
Insumo | 00002373 | SINAPI | DISJUNTOR TIPO NEMA, TRIPOLAR 60 ATE 100 A, TENSAO MAXIMA DE 415 V | Material |  | UN | 1 | 0 | 131.27 | 131.27
[5 empty] | MO sem LS => | 17.34 | LS => | 0 | MO com LS => | 17.34
[5 empty] | Valor do BDI => | 0 |  | Valor com BDI => |  | 155.12
Observação
composição copiada da ATA de Registro de Preços n°24/2023.
5.5.2.3 | Código | Banco | Descrição | Tipo |  | Und | Quant. | Porcent. | Valor Unit | Total
Composição | ATA ELÉTRICA.2023.173 | Próprio | DISJUNTOR TRIPOLAR PADRÃO DIN, CURVA C, ISOLAMENTO 250V E CORRENTE DE 50A FORNECIDO INSTALADO | ASTU - ASSENTAMENTO DE TUBOS E PECAS |  | pç | 1 |  | 95.71 | 95.71
Composição Auxiliar | 88247 | SINAPI | AUXILIAR DE ELETRICISTA COM ENCARGOS COMPLEMENTARES | SEDI - SERVIÇOS DIVERSOS |  | H | 0.3 | 0 | 30.8 | 9.24
Composição Auxiliar | 88264 | SINAPI | ELETRICISTA COM ENCARGOS COMPLEMENTARES | SEDI - SERVIÇOS DIVERSOS |  | H | 0.3 | 0 | 37.37 | 11.21
Insumo | 00034709 | SINAPI | DISJUNTOR TERMOMAGNETICO PARA TRILHO DIN (IEC), TRIPOLAR, 10 - 50 A | Material |  | UN | 1 | 0 | 75.26 | 75.26
[5 empty] | MO sem LS => | 14.85 | LS => | 0 | MO com LS => | 14.85
[5 empty] | Valor do BDI => | 0 |  | Valor com BDI => |  | 95.71
Observação
composição copiada da ATA de Registro de Preços n°24/2023.
5.5.2.4 | Código | Banco | Descrição | Tipo |  | Und | Quant. | Porcent. | Valor Unit | Total
Composição | ATA ELÉTRICA.2023.190 | Próprio | DISPOSITIVO DE PROTEÇÃO CONTRA SURTOS (DPS) 4 POLOS (3 FASES MAIS NEUTRO), CORRENTE NOMINAL DE DESCARGA 40KA, NÍVEL DE PROTEÇÃO DE TENSÃO ATÉ 1,4KV, FORNECIDO INSTALADO | INEL - INSTALAÇÃO ELÉTRICA/ELETRIFICAÇÃO E ILUMINAÇÃO EXTERNA |  | pç | 1 |  | 798.96 | 798.96
Composição Auxiliar | 88247 | SINAPI | AUXILIAR DE ELETRICISTA COM ENCARGOS COMPLEMENTARES | SEDI - SERVIÇOS DIVERSOS |  | H | 1 | 0 | 30.8 | 30.8
Composição Auxiliar | 88264 | SINAPI | ELETRICISTA COM ENCARGOS COMPLEMENTARES | SEDI - SERVIÇOS DIVERSOS |  | H | 1 | 0 | 37.37 | 37.37
Insumo | INSUMO-ELÉTRICA-00102 | Próprio | DISPOSITIVO DE PROTEÇÃO CONTRA SURTOS (DPS) 4 POLOS (3 FASES MAIS NEUTRO), CORRENTE NOMINAL DE DESCARGA 40KA, NÍVEL DE PROTEÇÃO DE TENSÃO ATÉ 1,4KV. | Equipamento |  | pç | 1 | 0 | 730.79 | 730.79
[5 empty] | MO sem LS => | 49.55 | LS => | 0 | MO com LS => | 49.55
[5 empty] | Valor do BDI => | 0 |  | Valor com BDI => |  | 798.96
Observação
composição copiada da ATA de Registro de Preços n°24/2023.
5.5.2.5 | Código | Banco | Descrição | Tipo |  | Und | Quant. | Porcent. | Valor Unit | Total
Composição | ATA ELÉTRICA.2023.154 | Próprio | DISJUNTOR MONOPOLAR PADRÃO DIN, CURVA C, ISOLAMENTO 250V E CORRENTE DE 16A FORNECIDO INSTALADO. | INEL - INSTALAÇÃO ELÉTRICA/ELETRIFICAÇÃO E ILUMINAÇÃO EXTERNA |  | pç | 1 |  | 24.34 | 24.34
Composição Auxiliar | 88264 | SINAPI | ELETRICISTA COM ENCARGOS COMPLEMENTARES | SEDI - SERVIÇOS DIVERSOS |  | H | 0.2 | 0 | 37.37 | 7.47
Composição Auxiliar | 88247 | SINAPI | AUXILIAR DE ELETRICISTA COM ENCARGOS COMPLEMENTARES | SEDI - SERVIÇOS DIVERSOS |  | H | 0.2 | 0 | 30.8 | 6.16
Insumo | 00034653 | SINAPI | DISJUNTOR TERMOMAGNETICO PARA TRILHO DIN (IEC), MONOPOLAR, 6 - 32 A | Material |  | UN | 1 | 0 | 10.71 | 10.71
[5 empty] | MO sem LS => | 9.9 | LS => | 0 | MO com LS => | 9.9
[5 empty] | Valor do BDI => | 0 |  | Valor com BDI => |  | 24.34
Observação
composição copiada da ATA de Registro de Preços n°24/2023.
5.5.2.6 | Código | Banco | Descrição | Tipo |  | Und | Quant. | Porcent. | Valor Unit | Total
Composição | ATA ELÉTRICA.2023.155 | Próprio | DISJUNTOR MONOPOLAR PADRÃO DIN, CURVA C, ISOLAMENTO 250V E CORRENTE DE 20A FORNECIDO INSTALADO | INEL - INSTALAÇÃO ELÉTRICA/ELETRIFICAÇÃO E ILUMINAÇÃO EXTERNA |  | pç | 1 |  | 24.34 | 24.34
Composição Auxiliar | 88264 | SINAPI | ELETRICISTA COM ENCARGOS COMPLEMENTARES | SEDI - SERVIÇOS DIVERSOS |  | H | 0.2 | 0 | 37.37 | 7.47
Composição Auxiliar | 88247 | SINAPI | AUXILIAR DE ELETRICISTA COM ENCARGOS COMPLEMENTARES | SEDI - SERVIÇOS DIVERSOS |  | H | 0.2 | 0 | 30.8 | 6.16
Insumo | 00034653 | SINAPI | DISJUNTOR TERMOMAGNETICO PARA TRILHO DIN (IEC), MONOPOLAR, 6 - 32 A | Material |  | UN | 1 | 0 | 10.71 | 10.71
[5 empty] | MO sem LS => | 9.9 | LS => | 0 | MO com LS => | 9.9
[5 empty] | Valor do BDI => | 0 |  | Valor com BDI => |  | 24.34
Observação
composição copiada da ATA de Registro de Preços n°24/2023.
5.5.2.7 | Código | Banco | Descrição | Tipo |  | Und | Quant. | Porcent. | Valor Unit | Total
Composição | ATA ELÉTRICA.2023.156 | Próprio | DISJUNTOR MONOPOLAR PADRÃO DIN, CURVA C, ISOLAMENTO 250V E CORRENTE DE 25A FORNECIDO INSTALADO | ASTU - ASSENTAMENTO DE TUBOS E PECAS |  | pç | 1 |  | 24.34 | 24.34
Composição Auxiliar | 88247 | SINAPI | AUXILIAR DE ELETRICISTA COM ENCARGOS COMPLEMENTARES | SEDI - SERVIÇOS DIVERSOS |  | H | 0.2 | 0 | 30.8 | 6.16
Composição Auxiliar | 88264 | SINAPI | ELETRICISTA COM ENCARGOS COMPLEMENTARES | SEDI - SERVIÇOS DIVERSOS |  | H | 0.2 | 0 | 37.37 | 7.47
Insumo | 00034653 | SINAPI | DISJUNTOR TERMOMAGNETICO PARA TRILHO DIN (IEC), MONOPOLAR, 6 - 32 A | Material |  | UN | 1 | 0 | 10.71 | 10.71
[5 empty] | MO sem LS => | 9.9 | LS => | 0 | MO com LS => | 9.9
[5 empty] | Valor do BDI => | 0 |  | Valor com BDI => |  | 24.34
Observação
composição copiada da ATA de Registro de Preços n°24/2023.
5.5.2.8 | Código | Banco | Descrição | Tipo |  | Und | Quant. | Porcent. | Valor Unit | Total
Composição | ATA ELÉTRICA.2023.157 | Próprio | DISJUNTOR MONOPOLAR PADRÃO DIN, CURVA C, ISOLAMENTO 250V E CORRENTE DE 32A FORNECIDO INSTALADO | INEL - INSTALAÇÃO ELÉTRICA/ELETRIFICAÇÃO E ILUMINAÇÃO EXTERNA |  | pç | 1 |  | 24.34 | 24.34
Composição Auxiliar | 88264 | SINAPI | ELETRICISTA COM ENCARGOS COMPLEMENTARES | SEDI - SERVIÇOS DIVERSOS |  | H | 0.2 | 0 | 37.37 | 7.47
Composição Auxiliar | 88247 | SINAPI | AUXILIAR DE ELETRICISTA COM ENCARGOS COMPLEMENTARES | SEDI - SERVIÇOS DIVERSOS |  | H | 0.2 | 0 | 30.8 | 6.16
Insumo | 00034653 | SINAPI | DISJUNTOR TERMOMAGNETICO PARA TRILHO DIN (IEC), MONOPOLAR, 6 - 32 A | Material |  | UN | 1 | 0 | 10.71 | 10.71
[5 empty] | MO sem LS => | 9.9 | LS => | 0 | MO com LS => | 9.9
[5 empty] | Valor do BDI => | 0 |  | Valor com BDI => |  | 24.34
Observação
composição copiada da ATA de Registro de Preços n°24/2023.
5.5.2.9 | Código | Banco | Descrição | Tipo |  | Und | Quant. | Porcent. | Valor Unit | Total
Composição | ATA ELÉTRICA.2023.164 | Próprio | DISJUNTOR BIPOLAR PADRÃO DIN, CURVA C, ISOLAMENTO 250V E CORRENTE DE 32A FORNECIDO INSTALADO | INEL - INSTALAÇÃO ELÉTRICA/ELETRIFICAÇÃO E ILUMINAÇÃO EXTERNA |  | pç | 1 |  | 78.47 | 78.47
Composição Auxiliar | 88247 | SINAPI | AUXILIAR DE ELETRICISTA COM ENCARGOS COMPLEMENTARES | SEDI - SERVIÇOS DIVERSOS |  | H | 0.25 | 0 | 30.8 | 7.7
Composição Auxiliar | 88264 | SINAPI | ELETRICISTA COM ENCARGOS COMPLEMENTARES | SEDI - SERVIÇOS DIVERSOS |  | H | 0.25 | 0 | 37.37 | 9.34
Insumo | 00034616 | SINAPI | DISJUNTOR TERMOMAGNETICO PARA TRILHO DIN (IEC), BIPOLAR, 6 - 32 A | Material |  | UN | 1 | 0 | 61.43 | 61.43
[5 empty] | MO sem LS => | 12.38 | LS => | 0 | MO com LS => | 12.38
[5 empty] | Valor do BDI => | 0 |  | Valor com BDI => |  | 78.47
Observação
composição copiada da ATA de Registro de Preços n°24/2023.
5.5.2.10 | Código | Banco | Descrição | Tipo |  | Und | Quant. | Porcent. | Valor Unit | Total
Composição | ATA ELÉTRICA.2023.226 | Próprio | DISPOSITIVO DPS CLASSE II, 1 POLO, TENSAO MAXIMA DE 175 V, CORRENTE MAXIMA DE 90 KA (TIPO AC) | ASTU - ASSENTAMENTO DE TUBOS E PECAS |  | pç | 1 |  | 232.25 | 232.25
Composição Auxiliar | 88247 | SINAPI | AUXILIAR DE ELETRICISTA COM ENCARGOS COMPLEMENTARES | SEDI - SERVIÇOS DIVERSOS |  | H | 0.396 | 0 | 30.8 | 12.19
Composição Auxiliar | 88264 | SINAPI | ELETRICISTA COM ENCARGOS COMPLEMENTARES | SEDI - SERVIÇOS DIVERSOS |  | H | 0.4 | 0 | 37.37 | 14.94
Insumo | 00039468 | SINAPI | DISPOSITIVO DPS CLASSE II, 1 POLO, TENSAO MAXIMA DE 175 V, CORRENTE MAXIMA DE *90* KA (TIPO AC) | Material |  | UN | 1 | 0 | 205.12 | 205.12
[5 empty] | MO sem LS => | 19.73 | LS => | 0 | MO com LS => | 19.73
[5 empty] | Valor do BDI => | 0 |  | Valor com BDI => |  | 232.25
Observação
composição copiada da ATA de Registro de Preços n°24/2023.
5.5.2.11 | Código | Banco | Descrição | Tipo |  | Und | Quant. | Porcent. | Valor Unit | Total
Composição | 72341 | SINAPI | CONTATOR TRIPOLAR I NOMINAL 12A - FORNECIMENTO E INSTALACAO INCLUSIVE ELETROTÉCNICO | INEL - INSTALAÇÃO ELÉTRICA/ELETRIFICAÇÃO E ILUMINAÇÃO EXTERNA |  | UN | 1 |  | 393.86 | 393.86
Composição Auxiliar | 88264 | SINAPI | ELETRICISTA COM ENCARGOS COMPLEMENTARES | SEDI - SERVIÇOS DIVERSOS |  | H | 3 | 0 | 37.37 | 112.11
Composição Auxiliar | 88266 | SINAPI | ELETROTÉCNICO COM ENCARGOS COMPLEMENTARES | SEDI - SERVIÇOS DIVERSOS |  | H | 0.5 | 0 | 44.39 | 22.19
Composição Auxiliar | 88247 | SINAPI | AUXILIAR DE ELETRICISTA COM ENCARGOS COMPLEMENTARES | SEDI - SERVIÇOS DIVERSOS |  | H | 3 | 0 | 30.8 | 92.4
Insumo | 00001623 | SINAPI | CONTATOR TRIPOLAR, CORRENTE DE 12 A, TENSAO NOMINAL DE *500* V, CATEGORIA AC-2 E AC-3 | Material |  | UN | 1 | 0 | 167.16 | 167.16
[5 empty] | MO sem LS => | 166.19 | LS => | 0 | MO com LS => | 166.19
[5 empty] | Valor do BDI => | 0 |  | Valor com BDI => |  | 393.86
5.5.2.12 | Código | Banco | Descrição | Tipo |  | Und | Quant. | Porcent. | Valor Unit | Total
Composição | 063801 | SBC | CONTATOR 25A 220V 3RT10 26-1AN10 SIEMENS | INSTALACOES ELETRICAS - LEITOS E CABOS |  | UN | 1 |  | 363.81 | 363.81
Composição Auxiliar | 88264 | SINAPI | ELETRICISTA COM ENCARGOS COMPLEMENTARES | SEDI - SERVIÇOS DIVERSOS |  | H | 0.819 | 0 | 37.37 | 30.6
Composição Auxiliar | 88247 | SINAPI | AUXILIAR DE ELETRICISTA COM ENCARGOS COMPLEMENTARES | SEDI - SERVIÇOS DIVERSOS |  | H | 0.819 | 0 | 30.8 | 25.22
Insumo | 203061 | SBC | CONTATOR 25A 220V 3RT10 26-1AN10 SIEMENS | Material |  | UN | 1 | 0 | 307.99 | 307.99
[5 empty] | MO sem LS => | 40.58 | LS => | 0 | MO com LS => | 40.58
[5 empty] | Valor do BDI => | 0 |  | Valor com BDI => |  | 363.81
5.5.2.13 | Código | Banco | Descrição | Tipo |  | Und | Quant. | Porcent. | Valor Unit | Total
Composição | C.C.TJPR.00030 | Próprio | RELÉ FOTOELÉTRICO, 1000W, 220V. FORNECIDO E INSTALADO. (REF. - ILUMATIC OU SIMILAR) | INEL - INSTALAÇÃO ELÉTRICA/ELETRIFICAÇÃO E ILUMINAÇÃO EXTERNA |  | UN | 1 |  | 58.57 | 58.57
Composição Auxiliar | 88264 | SINAPI | ELETRICISTA COM ENCARGOS COMPLEMENTARES | SEDI - SERVIÇOS DIVERSOS |  | H | 0.35 | 0 | 37.37 | 13.07
Composição Auxiliar | 88316 | SINAPI | SERVENTE COM ENCARGOS COMPLEMENTARES | SEDI - SERVIÇOS DIVERSOS |  | H | 0.35 | 0 | 28.71 | 10.04
Insumo | 00002510 | SINAPI | RELE FOTOELETRICO INTERNO E EXTERNO BIVOLT 1000 W, DE CONECTOR, SEM BASE | Material |  | UN | 1 | 0 | 35.46 | 35.46
[5 empty] | MO sem LS => | 16.65 | LS => | 0 | MO com LS => | 16.65
[5 empty] | Valor do BDI => | 0 |  | Valor com BDI => |  | 58.57
Observação
cópia da composição unitária da Ata de Registro de Preços nº 05/2021
5.5.2.14 | Código | Banco | Descrição | Tipo |  | Und | Quant. | Porcent. | Valor Unit | Total
Composição | ATA ELÉTRICA.2023.140 | Próprio | PROGRAMADOR INTERRUPTOR HORÁRIO DIGITAL, ALIMENTAÇÃO 100 A 240 VCA, 48-63HZ, CONTENDO 20 MEMÓRIAS PARA PROGRAMAÇÃO, BATERIA RECARREGÁVEL, DISPLAY LCD MULTI-INDICATIVO, ACIONAMENTO MANUAL DE SAÍDA, 1 RELÉ DE SAÍDA REVERSÍVEL (SPDT), 16A (CARGA RESISTIVA), FORNECIDO E INSTALADO. (REF. - COEL RTST-20 OU SIMILAR). | INEL - INSTALAÇÃO ELÉTRICA/ELETRIFICAÇÃO E ILUMINAÇÃO EXTERNA |  | pç | 1 |  | 344.92 | 344.92
Composição Auxiliar | 88264 | SINAPI | ELETRICISTA COM ENCARGOS COMPLEMENTARES | SEDI - SERVIÇOS DIVERSOS |  | H | 2.5 | 0 | 37.37 | 93.42
Composição Auxiliar | 88247 | SINAPI | AUXILIAR DE ELETRICISTA COM ENCARGOS COMPLEMENTARES | SEDI - SERVIÇOS DIVERSOS |  | H | 2.5 | 0 | 30.8 | 77
Insumo | INSUMO-ELÉTRICA-00084 | Próprio | PROGRAMADOR INTERRUPTOR HORÁRIO DIGITAL, ALIMENTAÇÃO 100 A 240 VCA, 48-63HZ, CONTENDO 20 MEMÓRIAS PARA PROGRAMAÇÃO, BATERIA RECARREGÁVEL, DISPLAY LCD MULTI-INDICATIVO, ACIONAMENTO MANUAL DE SAÍDA, 1 RELÉ DE SAÍDA REVERSÍVEL (SPDT), 16A (CARGA RESISTIVA). (REF. - COEL RTST-20 OU SIMILAR). | Equipamento |  | pç | 1 | 0 | 174.5 | 174.5
[5 empty] | MO sem LS => | 123.87 | LS => | 0 | MO com LS => | 123.87
[5 empty] | Valor do BDI => | 0 |  | Valor com BDI => |  | 344.92
Observação
composição copiada da ATA de Registro de Preços n°24/2023.
5.5.2.15 | Código | Banco | Descrição | Tipo |  | Und | Quant. | Porcent. | Valor Unit | Total
Composição | C.ATA.INES.72 | Próprio | BOTOEIRA BOMBA DE INCÊNDIO MANUAL, COR VERMELHA, CHAVE LIGA VERDE, DESLIGA VERMELHO. DIMENSÕES LXAXP=100X100X52MM. FORNECIDO E INSTALADO. REF. ILUMAC | INES - INSTALAÇÕES ESPECIAIS |  | UN | 1 |  | 138.44 | 138.44
Composição Auxiliar | 88316 | SINAPI | SERVENTE COM ENCARGOS COMPLEMENTARES | SEDI - SERVIÇOS DIVERSOS |  | H | 0.2 | 0 | 28.71 | 5.74
Insumo | 12852 | ORSE | Botoeira Liga-Desliga para Bomba de Incêndio Modelo BLD-1, marca VERIN ou similar | Material |  | un | 1 | 0 | 132.7 | 132.7
[5 empty] | MO sem LS => | 3.9 | LS => | 0 | MO com LS => | 3.9
[5 empty] | Valor do BDI => | 0 |  | Valor com BDI => |  | 138.44
5.5.2.16 | Código | Banco | Descrição | Tipo |  | Und | Quant. | Porcent. | Valor Unit | Total
Composição | ATA ELÉTRICA.2023.124 | Próprio | LÂMPADA PL ELETRÔNICA, 15W, 6000K, FRIA, 127V, E-27, FORNECIDA E INSTALADA. (REF. - FLC OU SIMILAR). | INEL - INSTALAÇÃO ELÉTRICA/ELETRIFICAÇÃO E ILUMINAÇÃO EXTERNA |  | pç | 1 |  | 18.72 | 18.72
Composição Auxiliar | 88247 | SINAPI | AUXILIAR DE ELETRICISTA COM ENCARGOS COMPLEMENTARES | SEDI - SERVIÇOS DIVERSOS |  | H | 0.1 | 0 | 30.8 | 3.08
Insumo | 00038191 | SINAPI | LAMPADA FLUORESCENTE COMPACTA 2U BRANCA 15 W, BASE E27 (127/220 V) | Material |  | UN | 1 | 0 | 15.64 | 15.64
[5 empty] | MO sem LS => | 2.14 | LS => | 0 | MO com LS => | 2.14
[5 empty] | Valor do BDI => | 0 |  | Valor com BDI => |  | 18.72
Observação
composição copiada da ATA de Registro de Preços n°24/2023.
5.5.3.1 | Código | Banco | Descrição | Tipo |  | Und | Quant. | Porcent. | Valor Unit | Total
Composição | C.C.TJPR.00051 | Próprio | QUADRO ELÉTRICO METÁLICO DE SOBREPOR COM BARRAMENTO DE COBRE TRIFÁSICO COM ESPAÇO PARA NO MÍNIMO: 60 DISJ. MONOPOLARES + 1 DISJ. GERAL TRIPOLAR CAIXA MOLDADA DE 200A + DPS, COM BARRA DE NEUTRO E DE TERRA, COM ESPELHO BASCULANTE DE POLICARBONATO COM FECHO RÁPIDO, FORNECIDO E INSTALADO, INCLUINDO PARAFUSOS, ISOLADORES, TRILHOS E CHAPA NECESSÁRIOS À INSTALAÇÃO, DE ACORDO COM A NBR 5410/04 E NR-10. DIMENSÕES APROX.: 800X600X120MM. | INEL - INSTALAÇÃO ELÉTRICA/ELETRIFICAÇÃO E ILUMINAÇÃO EXTERNA |  | UN | 1 |  | 2861.41 | 2861.41
Composição Auxiliar | 88247 | SINAPI | AUXILIAR DE ELETRICISTA COM ENCARGOS COMPLEMENTARES | SEDI - SERVIÇOS DIVERSOS |  | H | 6 | 0 | 30.8 | 184.8
Composição Auxiliar | 88264 | SINAPI | ELETRICISTA COM ENCARGOS COMPLEMENTARES | SEDI - SERVIÇOS DIVERSOS |  | H | 6 | 0 | 37.37 | 224.22
Insumo | COT.JDS.04022 | Próprio | QUADRO ELÉTRICO METÁLICO DE SOBREPOR COM BARRAMENTO DE COBRE TRIFÁSICO COM ESPAÇO PARA NO MÍNIMO: 60 DISJ. MONOPOLARES + 1 DISJ. GERAL TRIPOLAR CAIXA MOLDADA DE 200A + DPS, COM BARRA DE NEUTRO E DE TERRA, COM ESPELHO BASCULANTE DE POLICARBONATO COM FECHO RÁPIDO. DIMENSÕES APROX.: 800X600X120MM. | Material |  | UN | 1 | 0 | 2452.39 | 2452.39
[5 empty] | MO sem LS => | 297.3 | LS => | 0 | MO com LS => | 297.3
[5 empty] | Valor do BDI => | 0 |  | Valor com BDI => |  | 2861.41
Observação
cópia da composição unitária da Ata de Registro de Preços nº 05/2021
5.5.3.2 | Código | Banco | Descrição | Tipo |  | Und | Quant. | Porcent. | Valor Unit | Total
Composição | ATA ELÉTRICA.2023.177 | Próprio | DISJUNTOR TRIPOLAR PADRÃO DIN, CURVA C, ISOLAMENTO 250V E CORRENTE DE 125A FORNECIDO INSTALADO | INEL - INSTALAÇÃO ELÉTRICA/ELETRIFICAÇÃO E ILUMINAÇÃO EXTERNA |  | pç | 1 |  | 437.8 | 437.8
Composição Auxiliar | 88247 | SINAPI | AUXILIAR DE ELETRICISTA COM ENCARGOS COMPLEMENTARES | SEDI - SERVIÇOS DIVERSOS |  | H | 0.4 | 0 | 30.8 | 12.32
Composição Auxiliar | 88264 | SINAPI | ELETRICISTA COM ENCARGOS COMPLEMENTARES | SEDI - SERVIÇOS DIVERSOS |  | H | 0.4 | 0 | 37.37 | 14.94
Insumo | 00002391 | SINAPI | DISJUNTOR TERMOMAGNETICO TRIPOLAR 125 A / 425 V / ICC - 25 KA | Material |  | UN | 1 | 0 | 410.54 | 410.54
[5 empty] | MO sem LS => | 19.81 | LS => | 0 | MO com LS => | 19.81
[5 empty] | Valor do BDI => | 0 |  | Valor com BDI => |  | 437.8
Observação
composição copiada da ATA de Registro de Preços n°24/2023.
5.5.3.3 | Código | Banco | Descrição | Tipo |  | Und | Quant. | Porcent. | Valor Unit | Total
Composição | ATA ELÉTRICA.2023.175 | Próprio | DISJUNTOR TRIPOLAR PADRÃO DIN, CURVA C, ISOLAMENTO 250V E CORRENTE DE 80A FORNECIDO INSTALADO | INEL - INSTALAÇÃO ELÉTRICA/ELETRIFICAÇÃO E ILUMINAÇÃO EXTERNA |  | pç | 1 |  | 155.12 | 155.12
Composição Auxiliar | 88247 | SINAPI | AUXILIAR DE ELETRICISTA COM ENCARGOS COMPLEMENTARES | SEDI - SERVIÇOS DIVERSOS |  | H | 0.35 | 0 | 30.8 | 10.78
Composição Auxiliar | 88264 | SINAPI | ELETRICISTA COM ENCARGOS COMPLEMENTARES | SEDI - SERVIÇOS DIVERSOS |  | H | 0.35 | 0 | 37.37 | 13.07
Insumo | 00002373 | SINAPI | DISJUNTOR TIPO NEMA, TRIPOLAR 60 ATE 100 A, TENSAO MAXIMA DE 415 V | Material |  | UN | 1 | 0 | 131.27 | 131.27
[5 empty] | MO sem LS => | 17.34 | LS => | 0 | MO com LS => | 17.34
[5 empty] | Valor do BDI => | 0 |  | Valor com BDI => |  | 155.12
Observação
composição copiada da ATA de Registro de Preços n°24/2023.
5.5.3.4 | Código | Banco | Descrição | Tipo |  | Und | Quant. | Porcent. | Valor Unit | Total
Composição | ATA ELÉTRICA.2023.190 | Próprio | DISPOSITIVO DE PROTEÇÃO CONTRA SURTOS (DPS) 4 POLOS (3 FASES MAIS NEUTRO), CORRENTE NOMINAL DE DESCARGA 40KA, NÍVEL DE PROTEÇÃO DE TENSÃO ATÉ 1,4KV, FORNECIDO INSTALADO | INEL - INSTALAÇÃO ELÉTRICA/ELETRIFICAÇÃO E ILUMINAÇÃO EXTERNA |  | pç | 1 |  | 798.96 | 798.96
Composição Auxiliar | 88247 | SINAPI | AUXILIAR DE ELETRICISTA COM ENCARGOS COMPLEMENTARES | SEDI - SERVIÇOS DIVERSOS |  | H | 1 | 0 | 30.8 | 30.8
Composição Auxiliar | 88264 | SINAPI | ELETRICISTA COM ENCARGOS COMPLEMENTARES | SEDI - SERVIÇOS DIVERSOS |  | H | 1 | 0 | 37.37 | 37.37
Insumo | INSUMO-ELÉTRICA-00102 | Próprio | DISPOSITIVO DE PROTEÇÃO CONTRA SURTOS (DPS) 4 POLOS (3 FASES MAIS NEUTRO), CORRENTE NOMINAL DE DESCARGA 40KA, NÍVEL DE PROTEÇÃO DE TENSÃO ATÉ 1,4KV. | Equipamento |  | pç | 1 | 0 | 730.79 | 730.79
[5 empty] | MO sem LS => | 49.55 | LS => | 0 | MO com LS => | 49.55
[5 empty] | Valor do BDI => | 0 |  | Valor com BDI => |  | 798.96
Observação
composição copiada da ATA de Registro de Preços n°24/2023.
5.5.3.5 | Código | Banco | Descrição | Tipo |  | Und | Quant. | Porcent. | Valor Unit | Total
Composição | ATA ELÉTRICA.2023.162 | Próprio | DISJUNTOR BIPOLAR PADRÃO DIN, CURVA C, ISOLAMENTO 250V E CORRENTE DE 20A FORNECIDO INSTALADO | INEL - INSTALAÇÃO ELÉTRICA/ELETRIFICAÇÃO E ILUMINAÇÃO EXTERNA |  | pç | 1 |  | 81.37 | 81.37
Composição Auxiliar | 88247 | SINAPI | AUXILIAR DE ELETRICISTA COM ENCARGOS COMPLEMENTARES | SEDI - SERVIÇOS DIVERSOS |  | H | 0.25 | 0 | 30.8 | 7.7
Composição Auxiliar | 88264 | SINAPI | ELETRICISTA COM ENCARGOS COMPLEMENTARES | SEDI - SERVIÇOS DIVERSOS |  | H | 0.25 | 0 | 37.37 | 9.34
Insumo | 00034616 | SINAPI | DISJUNTOR TERMOMAGNETICO PARA TRILHO DIN (IEC), BIPOLAR, 6 - 32 A | Material |  | UN | 1 | 0 | 61.43 | 61.43
Insumo | 00001571 | SINAPI | TERMINAL A COMPRESSAO EM COBRE ESTANHADO PARA CABO 4 MM2, 1 FURO E 1 COMPRESSAO, PARA PARAFUSO DE FIXACAO M5 | Material |  | UN | 2 | 0 | 1.45 | 2.9
[5 empty] | MO sem LS => | 12.38 | LS => | 0 | MO com LS => | 12.38
[5 empty] | Valor do BDI => | 0 |  | Valor com BDI => |  | 81.37
Observação
composição copiada da ATA de Registro de Preços n°24/2023.
5.5.3.6 | Código | Banco | Descrição | Tipo |  | Und | Quant. | Porcent. | Valor Unit | Total
Composição | C.C.TJPR.00054 | Próprio | DISJUNTOR BIPOLAR PADRÃO DIN, CURVA C, ISOLAMENTO 250V E CORRENTE DE 25A - FORNECIDO INSTALADO | INEL - INSTALAÇÃO ELÉTRICA/ELETRIFICAÇÃO E ILUMINAÇÃO EXTERNA |  | UN | 1 |  | 78.47 | 78.47
Composição Auxiliar | 88247 | SINAPI | AUXILIAR DE ELETRICISTA COM ENCARGOS COMPLEMENTARES | SEDI - SERVIÇOS DIVERSOS |  | H | 0.25 | 0 | 30.8 | 7.7
Composição Auxiliar | 88264 | SINAPI | ELETRICISTA COM ENCARGOS COMPLEMENTARES | SEDI - SERVIÇOS DIVERSOS |  | H | 0.25 | 0 | 37.37 | 9.34
Insumo | 00034616 | SINAPI | DISJUNTOR TERMOMAGNETICO PARA TRILHO DIN (IEC), BIPOLAR, 6 - 32 A | Material |  | UN | 1 | 0 | 61.43 | 61.43
[5 empty] | MO sem LS => | 12.38 | LS => | 0 | MO com LS => | 12.38
[5 empty] | Valor do BDI => | 0 |  | Valor com BDI => |  | 78.47
Observação
cópia da composição unitária da Ata de Registro de Preços nº 05/2021
5.5.3.7 | Código | Banco | Descrição | Tipo |  | Und | Quant. | Porcent. | Valor Unit | Total
Composição | ATA ELÉTRICA.2023.165 | Próprio | DISJUNTOR BIPOLAR PADRÃO DIN, CURVA C, ISOLAMENTO 250V E CORRENTE DE 40A FORNECIDO INSTALADO | INEL - INSTALAÇÃO ELÉTRICA/ELETRIFICAÇÃO E ILUMINAÇÃO EXTERNA |  | pç | 1 |  | 77.53 | 77.53
Composição Auxiliar | 88247 | SINAPI | AUXILIAR DE ELETRICISTA COM ENCARGOS COMPLEMENTARES | SEDI - SERVIÇOS DIVERSOS |  | H | 0.25 | 0 | 30.8 | 7.7
Composição Auxiliar | 88264 | SINAPI | ELETRICISTA COM ENCARGOS COMPLEMENTARES | SEDI - SERVIÇOS DIVERSOS |  | H | 0.25 | 0 | 37.37 | 9.34
Insumo | 00034623 | SINAPI | DISJUNTOR TERMOMAGNETICO PARA TRILHO DIN (IEC), BIPOLAR, 40 - 50 A | Material |  | UN | 1 | 0 | 60.49 | 60.49
[5 empty] | MO sem LS => | 12.38 | LS => | 0 | MO com LS => | 12.38
[5 empty] | Valor do BDI => | 0 |  | Valor com BDI => |  | 77.53
Observação
composição copiada da ATA de Registro de Preços n°24/2023.
5.5.3.8 | Código | Banco | Descrição | Tipo |  | Und | Quant. | Porcent. | Valor Unit | Total
Composição | 93666 | SINAPI | DISJUNTOR BIPOLAR TIPO DIN, CORRENTE NOMINAL DE 50A - FORNECIMENTO E INSTALAÇÃO. AF_10/2020 | INEL - INSTALAÇÃO ELÉTRICA/ELETRIFICAÇÃO E ILUMINAÇÃO EXTERNA |  | UN | 1 |  | 90.74 | 90.74
Composição Auxiliar | 88247 | SINAPI | AUXILIAR DE ELETRICISTA COM ENCARGOS COMPLEMENTARES | SEDI - SERVIÇOS DIVERSOS |  | H | 0.3784 | 0 | 30.8 | 11.65
Composição Auxiliar | 88264 | SINAPI | ELETRICISTA COM ENCARGOS COMPLEMENTARES | SEDI - SERVIÇOS DIVERSOS |  | H | 0.3784 | 0 | 37.37 | 14.14
Insumo | 00001575 | SINAPI | TERMINAL A COMPRESSAO EM COBRE ESTANHADO PARA CABO 16 MM2, 1 FURO E 1 COMPRESSAO, PARA PARAFUSO DE FIXACAO M6 | Material |  | UN | 2 | 0 | 2.23 | 4.46
Insumo | 00034623 | SINAPI | DISJUNTOR TERMOMAGNETICO PARA TRILHO DIN (IEC), BIPOLAR, 40 - 50 A | Material |  | UN | 1 | 0 | 60.49 | 60.49
[5 empty] | MO sem LS => | 18.74 | LS => | 0 | MO com LS => | 18.74
[5 empty] | Valor do BDI => | 0 |  | Valor com BDI => |  | 90.74
5.5.3.9 | Código | Banco | Descrição | Tipo |  | Und | Quant. | Porcent. | Valor Unit | Total
Composição | 93358 | SINAPI | ESCAVAÇÃO MANUAL DE VALA. AF_09/2024 | MOVT - MOVIMENTO DE TERRA |  | m³ | 1 |  | 113.57 | 113.57
Composição Auxiliar | 88316 | SINAPI | SERVENTE COM ENCARGOS COMPLEMENTARES | SEDI - SERVIÇOS DIVERSOS |  | H | 3.9558 | 0 | 28.71 | 113.57
[5 empty] | MO sem LS => | 77.21 | LS => | 0 | MO com LS => | 77.21
[5 empty] | Valor do BDI => | 0 |  | Valor com BDI => |  | 113.57
5.5.3.10 | Código | Banco | Descrição | Tipo |  | Und | Quant. | Porcent. | Valor Unit | Total
Composição | 020656 | SBC | APILOAMENTO E REGULARIZACAO MANUAL DE FUNDO DE CAVAS | PREPARACAO DO TERRENO |  | m² | 1 |  | 52.68 | 52.68
Composição Auxiliar | 88316 | SINAPI | SERVENTE COM ENCARGOS COMPLEMENTARES | SEDI - SERVIÇOS DIVERSOS |  | H | 1.835 | 0 | 28.71 | 52.68
[5 empty] | MO sem LS => | 35.81 | LS => | 0 | MO com LS => | 35.81
[5 empty] | Valor do BDI => | 0 |  | Valor com BDI => |  | 52.68
5.5.3.11 | Código | Banco | Descrição | Tipo |  | Und | Quant. | Porcent. | Valor Unit | Total
Composição | ATA ELÉTRICA.2023.70 | Próprio | CAIXA DE PASSAGEM DE EMBUTIR, EM PVC ANTICHAMA, DIMENSÕES 50X100MM (4"X2"), SAÍDAS DE DIÂMETRO 3/4" OU 1", PARA FIXAÇÃO DE TOMADAS, INTERRUPTORES, ETC | ASTU - ASSENTAMENTO DE TUBOS E PECAS |  | pç | 1 |  | 7.53 | 7.53
Composição Auxiliar | 88247 | SINAPI | AUXILIAR DE ELETRICISTA COM ENCARGOS COMPLEMENTARES | SEDI - SERVIÇOS DIVERSOS |  | H | 0.05 | 0 | 30.8 | 1.54
Composição Auxiliar | 88264 | SINAPI | ELETRICISTA COM ENCARGOS COMPLEMENTARES | SEDI - SERVIÇOS DIVERSOS |  | H | 0.05 | 0 | 37.37 | 1.86
Insumo | 00001872 | SINAPI | CAIXA DE PASSAGEM, EM PVC, DE 4" X 2", PARA ELETRODUTO FLEXIVEL CORRUGADO | Material |  | UN | 1 | 0 | 4.13 | 4.13
[5 empty] | MO sem LS => | 2.47 | LS => | 0 | MO com LS => | 2.47
[5 empty] | Valor do BDI => | 0 |  | Valor com BDI => |  | 7.53
Observação
composição copiada da ATA de Registro de Preços n°24/2023.
5.5.3.12 | Código | Banco | Descrição | Tipo |  | Und | Quant. | Porcent. | Valor Unit | Total
Composição | ATA ELÉTRICA.2023.55 | Próprio | ELETRODUTO DE PVC CORRUGADO ANTICHAMA TIPO KANALEX, DIÂMETRO 3/4", DEVENDO SER FORNECIDO COM TODAS AS PEÇAS E ACESSÓRIOS (CURVAS, LUVAS DE EMENDA, SAÍDAS PARA ELETRODUTO, ETC.) | INEL - INSTALAÇÃO ELÉTRICA/ELETRIFICAÇÃO E ILUMINAÇÃO EXTERNA |  | M | 1 |  | 13.63 | 13.63
Composição Auxiliar | 88264 | SINAPI | ELETRICISTA COM ENCARGOS COMPLEMENTARES | SEDI - SERVIÇOS DIVERSOS |  | H | 0.144 | 0 | 37.37 | 5.38
Composição Auxiliar | 88247 | SINAPI | AUXILIAR DE ELETRICISTA COM ENCARGOS COMPLEMENTARES | SEDI - SERVIÇOS DIVERSOS |  | H | 0.144 | 0 | 30.8 | 4.43
Insumo | 00002688 | SINAPI | ELETRODUTO PVC FLEXIVEL CORRUGADO, COR AMARELA, DE 25 MM | Material |  | M | 1.017 | 0 | 3.76 | 3.82
[5 empty] | MO sem LS => | 7.13 | LS => | 0 | MO com LS => | 7.13
[5 empty] | Valor do BDI => | 0 |  | Valor com BDI => |  | 13.63
Observação
composição copiada da ATA de Registro de Preços n°24/2023.
5.6.1.1 | Código | Banco | Descrição | Tipo |  | Und | Quant. | Porcent. | Valor Unit | Total
Composição | ATA ELÉTRICA.2023.145 | Próprio | LUMINÁRIA PAINEL QUADRADO LED DE EMBUTIR, 25W, FLUXO LUMINOSO MÍNIMO DE 1.760 LMS, EFICIÊNCIA MÍNIMA DE 70 LM/W.REF. RCA, EMPALUX OU SIMILAR. FORNECIDO E INSTALADO. | ASTU - ASSENTAMENTO DE TUBOS E PECAS |  | pç | 1 |  | 59.88 | 59.88
Composição Auxiliar | 88247 | SINAPI | AUXILIAR DE ELETRICISTA COM ENCARGOS COMPLEMENTARES | SEDI - SERVIÇOS DIVERSOS |  | H | 0.2231 | 0 | 30.8 | 6.87
Composição Auxiliar | 88264 | SINAPI | ELETRICISTA COM ENCARGOS COMPLEMENTARES | SEDI - SERVIÇOS DIVERSOS |  | H | 0.5355 | 0 | 37.37 | 20.01
Insumo | INSUMO-ELÉTRICA-00149 | Próprio | LUMINÁRIA PAINEL QUADRADO LED DE EMBUTIR, 25W, FLUXO LUMINOSO MÍNIMO DE 1.760 LMS, EFICIÊNCIA MÍNIMA DE 70 LM/W.REF. RCA, EMPALUX OU SIMILAR | Equipamento |  | pç | 1 | 0 | 33 | 33
[5 empty] | MO sem LS => | 19.81 | LS => | 0 | MO com LS => | 19.81
[5 empty] | Valor do BDI => | 0 |  | Valor com BDI => |  | 59.88
Observação
composição copiada da ATA de Registro de Preços n°24/2023.
5.6.1.2 | Código | Banco | Descrição | Tipo |  | Und | Quant. | Porcent. | Valor Unit | Total
Composição | ATA ELÉTRICA.2023.98 | Próprio | LUMINÁRIA CILÍNDRICA DE EMBUTIR PARA DUAS LÂMPADAS LED BULBO, COM COM DIFUSOR EM VIDRO TRANSPARENTE JATEADO, DIFUSOR REMOVÍVEL, FORNECIDA INSTALADA. (REF. - VILELA VI 193R OU SIMILAR) | ASTU - ASSENTAMENTO DE TUBOS E PECAS |  | pç | 1 |  | 85.79 | 85.79
Composição Auxiliar | 88264 | SINAPI | ELETRICISTA COM ENCARGOS COMPLEMENTARES | SEDI - SERVIÇOS DIVERSOS |  | H | 0.692 | 0 | 37.37 | 25.86
Composição Auxiliar | 88247 | SINAPI | AUXILIAR DE ELETRICISTA COM ENCARGOS COMPLEMENTARES | SEDI - SERVIÇOS DIVERSOS |  | H | 0.2883 | 0 | 30.8 | 8.87
Insumo | INSUMO-ELÉTRICA-00075 | Próprio | LUMINÁRIA CILÍNDRICA DE EMBUTIR PARA DUAS LÂMPADAS LED BULBO, COM COM DIFUSOR EM VIDRO TRANSPARENTE JATEADO, DIFUSOR REMOVÍVEL, FORNECIDA INSTALADA. (REF. - VILELA VI 193R OU SIMILAR) | Equipamento |  | pç | 1 | 0 | 51.06 | 51.06
[5 empty] | MO sem LS => | 25.6 | LS => | 0 | MO com LS => | 25.6
[5 empty] | Valor do BDI => | 0 |  | Valor com BDI => |  | 85.79
Observação
composição copiada da ATA de Registro de Preços n°24/2023.
5.6.1.3 | Código | Banco | Descrição | Tipo |  | Und | Quant. | Porcent. | Valor Unit | Total
Composição | ATA ELÉTRICA.2023.113 | Próprio | LÂMPADA BULBO LED, BASE E27, 6500K, 800LM, (SIMILAR A INCANDESCENTE 60W), FORNECIDO E INSTALADO. | INEL - INSTALAÇÃO ELÉTRICA/ELETRIFICAÇÃO E ILUMINAÇÃO EXTERNA |  | PÇ | 1 |  | 10.3 | 10.3
Composição Auxiliar | 88247 | SINAPI | AUXILIAR DE ELETRICISTA COM ENCARGOS COMPLEMENTARES | SEDI - SERVIÇOS DIVERSOS |  | H | 0.08 | 0 | 30.8 | 2.46
Composição Auxiliar | 88264 | SINAPI | ELETRICISTA COM ENCARGOS COMPLEMENTARES | SEDI - SERVIÇOS DIVERSOS |  | H | 0.08 | 0 | 37.37 | 2.98
Insumo | 00038193 | SINAPI | LAMPADA LED 6 W BIVOLT BRANCA, FORMATO TRADICIONAL (BASE E27) | Material |  | UN | 1 | 0 | 4.86 | 4.86
[5 empty] | MO sem LS => | 3.95 | LS => | 0 | MO com LS => | 3.95
[5 empty] | Valor do BDI => | 0 |  | Valor com BDI => |  | 10.3
Observação
composição copiada da ATA de Registro de Preços n°24/2023.
5.6.1.4 | Código | Banco | Descrição | Tipo |  | Und | Quant. | Porcent. | Valor Unit | Total
Composição | ATA ELÉTRICA.2023.109 | Próprio | BLOCO DE ILUMINAÇÃO DE EMERGÊNCIA 2.000 LUMENS, BIVOLT 110/220V, ATONOMIA 3 HORAS, BATERIA GEL SELADA, BOTÃO DE TESTE, 2 FARÓIS DE LED COM POSIÇÕES AJUSTÁVEIS, COMPLETO, FORNECIDO E INSTALADO. (REF. - KBS FAE-LED-216 OU SIMILAR). | INEL - INSTALAÇÃO ELÉTRICA/ELETRIFICAÇÃO E ILUMINAÇÃO EXTERNA |  | PÇ | 1 |  | 246.19 | 246.19
Composição Auxiliar | 88264 | SINAPI | ELETRICISTA COM ENCARGOS COMPLEMENTARES | SEDI - SERVIÇOS DIVERSOS |  | H | 0.5 | 0 | 37.37 | 18.68
Composição Auxiliar | 88247 | SINAPI | AUXILIAR DE ELETRICISTA COM ENCARGOS COMPLEMENTARES | SEDI - SERVIÇOS DIVERSOS |  | H | 0.5 | 0 | 30.8 | 15.4
Insumo | P.16.000.067001 | CPOS/CDHU | Bloco autônomo de iluminação de emergência LED, autonomia de 3 horas, equipado com 2 faróis, fluxo luminoso 2.000 até 3.000 lúmens; ref. FAE-LED216 da KBR, Bloco de 3000 lumens da Segurimax ou equivalente | Material |  | UN | 1 | 0 | 212.11 | 212.11
[5 empty] | MO sem LS => | 24.77 | LS => | 0 | MO com LS => | 24.77
[5 empty] | Valor do BDI => | 0 |  | Valor com BDI => |  | 246.19
Observação
composição copiada da ATA de Registro de Preços n°24/2023.
5.6.1.5 | Código | Banco | Descrição | Tipo |  | Und | Quant. | Porcent. | Valor Unit | Total
Composição | ATA ELÉTRICA.2023.100 | Próprio | LUMINÁRIA PAINEL QUADRADO LED DE EMBUTIR,22CMX22CM,18W, FLUXO LUMINOSO MÍNIMO DE 1.244 LMS, EFICIÊNCIA MÍNIMA DE 69 LM/W.REF. RCA, EMPALUX OU SIMILAR. FORNECIDO E INSTALADO. | ASTU - ASSENTAMENTO DE TUBOS E PECAS |  | pç | 1 |  | 47.5 | 47.5
Composição Auxiliar | 88264 | SINAPI | ELETRICISTA COM ENCARGOS COMPLEMENTARES | SEDI - SERVIÇOS DIVERSOS |  | H | 0.4518 | 0 | 37.37 | 16.88
Composição Auxiliar | 88247 | SINAPI | AUXILIAR DE ELETRICISTA COM ENCARGOS COMPLEMENTARES | SEDI - SERVIÇOS DIVERSOS |  | H | 0.1833 | 0 | 30.8 | 5.64
Insumo | INSUMO-ELÉTRICA-00076 | Próprio | PAINEL LED DE EMBUTIR, MÍMIMO 1.244 LMS, EFICIÊNCIA MÍNIMA DE 69LM/W,FORNECIDO INSTALADO. | Equipamento |  | pç | 1 | 0 | 24.98 | 24.98
[5 empty] | MO sem LS => | 16.6 | LS => | 0 | MO com LS => | 16.6
[5 empty] | Valor do BDI => | 0 |  | Valor com BDI => |  | 47.5
Observação
composição copiada da ATA de Registro de Preços n°24/2023.
5.6.1.6 | Código | Banco | Descrição | Tipo |  | Und | Quant. | Porcent. | Valor Unit | Total
Composição | ATA ELÉTRICA.2024.103 | Próprio | REFLETOR LED 50W, 6000K, 4200LM, DRIVER MULTITENSÃO (100 A 250V) INCLUSO, CORPO EM ALUMÍNIO COM PINTURA MICROTEXTURIZADA, IP65, VIDRO TEMPERADO, FORNECIDO E INSTALADO. | INEL - INSTALAÇÃO ELÉTRICA/ELETRIFICAÇÃO E ILUMINAÇÃO EXTERNA |  | UN | 1 |  | 98.41 | 98.41
Composição Auxiliar | 88264 | SINAPI | ELETRICISTA COM ENCARGOS COMPLEMENTARES | SEDI - SERVIÇOS DIVERSOS |  | H | 0.962 | 0 | 37.37 | 35.94
Composição Auxiliar | 88247 | SINAPI | AUXILIAR DE ELETRICISTA COM ENCARGOS COMPLEMENTARES | SEDI - SERVIÇOS DIVERSOS |  | H | 0.962 | 0 | 30.8 | 29.62
Insumo | 00039391 | SINAPI | LUMINARIA LED REFLETOR RETANGULAR BIVOLT, LUZ BRANCA, 50 W | Material |  | UN | 1 | 0 | 32.85 | 32.85
[5 empty] | MO sem LS => | 47.66 | LS => | 0 | MO com LS => | 47.66
[5 empty] | Valor do BDI => | 0 |  | Valor com BDI => |  | 98.41
Observação
Composição utilizado como referência a SBC - 060317 e a ATA ELÉTRICA.2023.103
5.6.1.7 | Código | Banco | Descrição | Tipo |  | Und | Quant. | Porcent. | Valor Unit | Total
Composição | ATA ELÉTRICA.2023.70 | Próprio | CAIXA DE PASSAGEM DE EMBUTIR, EM PVC ANTICHAMA, DIMENSÕES 50X100MM (4"X2"), SAÍDAS DE DIÂMETRO 3/4" OU 1", PARA FIXAÇÃO DE TOMADAS, INTERRUPTORES, ETC | ASTU - ASSENTAMENTO DE TUBOS E PECAS |  | pç | 1 |  | 7.53 | 7.53
Composição Auxiliar | 88247 | SINAPI | AUXILIAR DE ELETRICISTA COM ENCARGOS COMPLEMENTARES | SEDI - SERVIÇOS DIVERSOS |  | H | 0.05 | 0 | 30.8 | 1.54
Composição Auxiliar | 88264 | SINAPI | ELETRICISTA COM ENCARGOS COMPLEMENTARES | SEDI - SERVIÇOS DIVERSOS |  | H | 0.05 | 0 | 37.37 | 1.86
Insumo | 00001872 | SINAPI | CAIXA DE PASSAGEM, EM PVC, DE 4" X 2", PARA ELETRODUTO FLEXIVEL CORRUGADO | Material |  | UN | 1 | 0 | 4.13 | 4.13
[5 empty] | MO sem LS => | 2.47 | LS => | 0 | MO com LS => | 2.47
[5 empty] | Valor do BDI => | 0 |  | Valor com BDI => |  | 7.53
Observação
composição copiada da ATA de Registro de Preços n°24/2023.
5.6.1.8 | Código | Banco | Descrição | Tipo |  | Und | Quant. | Porcent. | Valor Unit | Total
Composição | ATA ELÉTRICA.2023.91 | Próprio | MÓDULO DE TOMADA 2P+T 10A, 250V | INEL - INSTALAÇÃO ELÉTRICA/ELETRIFICAÇÃO E ILUMINAÇÃO EXTERNA |  | PÇ | 1 |  | 15.21 | 15.21
Composição Auxiliar | 88247 | SINAPI | AUXILIAR DE ELETRICISTA COM ENCARGOS COMPLEMENTARES | SEDI - SERVIÇOS DIVERSOS |  | H | 0.1 | 0 | 30.8 | 3.08
Composição Auxiliar | 88264 | SINAPI | ELETRICISTA COM ENCARGOS COMPLEMENTARES | SEDI - SERVIÇOS DIVERSOS |  | H | 0.1 | 0 | 37.37 | 3.73
Insumo | 00038101 | SINAPI | TOMADA 2P+T 10A, 250V (APENAS MODULO) | Material |  | UN | 1 | 0 | 8.4 | 8.4
[5 empty] | MO sem LS => | 4.94 | LS => | 0 | MO com LS => | 4.94
[5 empty] | Valor do BDI => | 0 |  | Valor com BDI => |  | 15.21
Observação
composição copiada da ATA de Registro de Preços n°24/2023.
5.6.1.9 | Código | Banco | Descrição | Tipo |  | Und | Quant. | Porcent. | Valor Unit | Total
Composição | ATA ELÉTRICA.2023.76 | Próprio | PLUGUE MACHO, 2P+T, 10A, PADRÃO BRASILEIRO, FORNECIDO E INSTALADO. (REF. - PIAL OU SIMILAR). | ASTU - ASSENTAMENTO DE TUBOS E PECAS |  | pç | 1 |  | 12.31 | 12.31
Composição Auxiliar | 88247 | SINAPI | AUXILIAR DE ELETRICISTA COM ENCARGOS COMPLEMENTARES | SEDI - SERVIÇOS DIVERSOS |  | H | 0.1 | 0 | 30.8 | 3.08
Composição Auxiliar | 88264 | SINAPI | ELETRICISTA COM ENCARGOS COMPLEMENTARES | SEDI - SERVIÇOS DIVERSOS |  | H | 0.1 | 0 | 37.37 | 3.73
Insumo | INSUMO-ELÉTRICA-00069 | Próprio | PLUGUE MACHO, 2P+T, 10A, PADRÃO BRASILEIRO. (REF. - PIAL OU SIMILAR). | Equipamento |  | pç | 1 | 0 | 5.5 | 5.5
[5 empty] | MO sem LS => | 4.94 | LS => | 0 | MO com LS => | 4.94
[5 empty] | Valor do BDI => | 0 |  | Valor com BDI => |  | 12.31
Observação
composição copiada da ATA de Registro de Preços n°24/2023.
5.6.1.10 | Código | Banco | Descrição | Tipo |  | Und | Quant. | Porcent. | Valor Unit | Total
Composição | ATA ELÉTRICA.2023.3 | Próprio | CABO PP FLEXÍVEL 4 VIAS DE COBRE, COM ISOLAÇÃO EXTRUDADA DE PVC ANTI PROPAGAÇÃO DE CHAMAS PARA TENSÃO DE 750V, TEMPERATURA MÁXIMA DE 70°C EM SERVIÇO CONTÍNUO, SEÇÃO NOMINAL DE 1,5 MM² POR VIA. | INEL - INSTALAÇÃO ELÉTRICA/ELETRIFICAÇÃO E ILUMINAÇÃO EXTERNA |  | M | 1 |  | 12.72 | 12.72
Composição Auxiliar | 88247 | SINAPI | AUXILIAR DE ELETRICISTA COM ENCARGOS COMPLEMENTARES | SEDI - SERVIÇOS DIVERSOS |  | H | 0.07 | 0 | 30.8 | 2.15
Composição Auxiliar | 88264 | SINAPI | ELETRICISTA COM ENCARGOS COMPLEMENTARES | SEDI - SERVIÇOS DIVERSOS |  | H | 0.07 | 0 | 37.37 | 2.61
Insumo | 00034624 | SINAPI | CABO FLEXIVEL PVC 750 V, 4 CONDUTORES DE 1,5 MM2 | Material |  | M | 1 | 0 | 7.96 | 7.96
[5 empty] | MO sem LS => | 3.46 | LS => | 0 | MO com LS => | 3.46
[5 empty] | Valor do BDI => | 0 |  | Valor com BDI => |  | 12.72
Observação
Composição Unitária copiada da ATA de Registro de Preços n°24/2023.
5.6.1.11 | Código | Banco | Descrição | Tipo |  | Und | Quant. | Porcent. | Valor Unit | Total
Composição | ATA ELÉTRICA.2023.84 | Próprio | SUPORTE PARA ATÉ 3 MÓDULOS DE TOMADA ELÉTRICA, LÓGICA OU INTERRUPTOR, SEM ESPELHO PARA CAIXA DE LIGAÇÃO DE DIMENSÕES (4"X2"), FORNECIDA E INSTALADA. (REF. - PIAL PLUS OU SIMILAR). | ASTU - ASSENTAMENTO DE TUBOS E PECAS |  | pç | 1 |  | 5.02 | 5.02
Composição Auxiliar | 88247 | SINAPI | AUXILIAR DE ELETRICISTA COM ENCARGOS COMPLEMENTARES | SEDI - SERVIÇOS DIVERSOS |  | H | 0.05 | 0 | 30.8 | 1.54
Composição Auxiliar | 88264 | SINAPI | ELETRICISTA COM ENCARGOS COMPLEMENTARES | SEDI - SERVIÇOS DIVERSOS |  | H | 0.05 | 0 | 37.37 | 1.86
Insumo | 00038099 | SINAPI | SUPORTE DE FIXACAO PARA ESPELHO / PLACA 4" X 2", PARA 3 MODULOS, PARA INSTALACAO DE TOMADAS E INTERRUPTORES (SOMENTE SUPORTE) | Material |  | UN | 1 | 0 | 1.62 | 1.62
[5 empty] | MO sem LS => | 2.47 | LS => | 0 | MO com LS => | 2.47
[5 empty] | Valor do BDI => | 0 |  | Valor com BDI => |  | 5.02
Observação
composição copiada da ATA de Registro de Preços n°24/2023.
5.6.1.12 | Código | Banco | Descrição | Tipo |  | Und | Quant. | Porcent. | Valor Unit | Total
Composição | ATA ELÉTRICA.2023.86 | Próprio | ESPELHO PARA ATÉ 3 MÓDULOS DE TOMADA ELÉTRICA, BRANCO, LÓGICA OU INTERRUPTOR, PARA CAIXA DE LIGAÇÃO DE DIMENSÕES (4"X2"), FORNECIDA E INSTALADA. (REF. - PIAL PLUS OU SIMILAR). | ASTU - ASSENTAMENTO DE TUBOS E PECAS |  | pç | 1 |  | 6.53 | 6.53
Composição Auxiliar | 88264 | SINAPI | ELETRICISTA COM ENCARGOS COMPLEMENTARES | SEDI - SERVIÇOS DIVERSOS |  | H | 0.05 | 0 | 37.37 | 1.86
Composição Auxiliar | 88247 | SINAPI | AUXILIAR DE ELETRICISTA COM ENCARGOS COMPLEMENTARES | SEDI - SERVIÇOS DIVERSOS |  | H | 0.05 | 0 | 30.8 | 1.54
Insumo | 00038094 | SINAPI | ESPELHO / PLACA DE 3 POSTOS 4" X 2", PARA INSTALACAO DE TOMADAS E INTERRUPTORES | Material |  | UN | 1 | 0 | 3.13 | 3.13
[5 empty] | MO sem LS => | 2.47 | LS => | 0 | MO com LS => | 2.47
[5 empty] | Valor do BDI => | 0 |  | Valor com BDI => |  | 6.53
Observação
composição copiada da ATA de Registro de Preços n°24/2023.
5.6.1.13 | Código | Banco | Descrição | Tipo |  | Und | Quant. | Porcent. | Valor Unit | Total
Composição | ATA ELÉTRICA.2023.88 | Próprio | INTERRUPTOR SIMPLES, 10A/250V- FORNECIMENTO E INSTALAÇÃO. AF_12/2015 | ASTU - ASSENTAMENTO DE TUBOS E PECAS |  | pç | 1 |  | 17.6 | 17.6
Composição Auxiliar | 88264 | SINAPI | ELETRICISTA COM ENCARGOS COMPLEMENTARES | SEDI - SERVIÇOS DIVERSOS |  | H | 0.15 | 0 | 37.37 | 5.6
Composição Auxiliar | 88247 | SINAPI | AUXILIAR DE ELETRICISTA COM ENCARGOS COMPLEMENTARES | SEDI - SERVIÇOS DIVERSOS |  | H | 0.15 | 0 | 30.8 | 4.62
Insumo | 00038112 | SINAPI | INTERRUPTOR SIMPLES 10A, 250V (APENAS MODULO) | Material |  | UN | 1 | 0 | 7.38 | 7.38
[5 empty] | MO sem LS => | 7.42 | LS => | 0 | MO com LS => | 7.42
[5 empty] | Valor do BDI => | 0 |  | Valor com BDI => |  | 17.6
Observação
composição copiada da ATA de Registro de Preços n°24/2023.
5.6.1.14 | Código | Banco | Descrição | Tipo |  | Und | Quant. | Porcent. | Valor Unit | Total
Composição | ATA ELÉTRICA.2023.89 | Próprio | INTERRUPTOR PARALELO , 10A/250V- FORNECIMENTO E INSTALAÇÃO. AF_12/2015 | INEL - INSTALAÇÃO ELÉTRICA/ELETRIFICAÇÃO E ILUMINAÇÃO EXTERNA |  | PÇ | 1 |  | 24.94 | 24.94
Composição Auxiliar | 88264 | SINAPI | ELETRICISTA COM ENCARGOS COMPLEMENTARES | SEDI - SERVIÇOS DIVERSOS |  | H | 0.225 | 0 | 37.37 | 8.4
Composição Auxiliar | 88247 | SINAPI | AUXILIAR DE ELETRICISTA COM ENCARGOS COMPLEMENTARES | SEDI - SERVIÇOS DIVERSOS |  | H | 0.225 | 0 | 30.8 | 6.93
Insumo | 00038113 | SINAPI | INTERRUPTOR PARALELO 10A, 250V (APENAS MODULO) | Material |  | UN | 1 | 0 | 9.61 | 9.61
[5 empty] | MO sem LS => | 11.14 | LS => | 0 | MO com LS => | 11.14
[5 empty] | Valor do BDI => | 0 |  | Valor com BDI => |  | 24.94
Observação
composição copiada da ATA de Registro de Preços n°24/2023.
5.6.1.15 | Código | Banco | Descrição | Tipo |  | Und | Quant. | Porcent. | Valor Unit | Total
Composição | 91924 | SINAPI | CABO DE COBRE FLEXÍVEL ISOLADO, 1,5 MM², ANTI-CHAMA 450/750 V, PARA CIRCUITOS TERMINAIS - FORNECIMENTO E INSTALAÇÃO. AF_03/2023 | INEL - INSTALAÇÃO ELÉTRICA/ELETRIFICAÇÃO E ILUMINAÇÃO EXTERNA |  | M | 1 |  | 3.45 | 3.45
Composição Auxiliar | 88247 | SINAPI | AUXILIAR DE ELETRICISTA COM ENCARGOS COMPLEMENTARES | SEDI - SERVIÇOS DIVERSOS |  | H | 0.023 | 0 | 30.8 | 0.7
Composição Auxiliar | 88264 | SINAPI | ELETRICISTA COM ENCARGOS COMPLEMENTARES | SEDI - SERVIÇOS DIVERSOS |  | H | 0.023 | 0 | 37.37 | 0.85
Insumo | 00001013 | SINAPI | CABO DE COBRE, FLEXIVEL, CLASSE 4 OU 5, ISOLACAO EM PVC/A, ANTICHAMA BWF-B, 1 CONDUTOR, 450/750 V, SECAO NOMINAL 1,5 MM2 | Material |  | M | 1.2434 | 0 | 1.5 | 1.86
Insumo | 00021127 | SINAPI | FITA ISOLANTE ADESIVA ANTICHAMA, USO ATE 750 V, EM ROLO DE 19 MM X 5 M | Material |  | UN | 0.0094 | 0 | 4.91 | 0.04
[5 empty] | MO sem LS => | 1.13 | LS => | 0 | MO com LS => | 1.13
[5 empty] | Valor do BDI => | 0 |  | Valor com BDI => |  | 3.45
5.6.1.16 | Código | Banco | Descrição | Tipo |  | Und | Quant. | Porcent. | Valor Unit | Total
Composição | 91928 | SINAPI | CABO DE COBRE FLEXÍVEL ISOLADO, 4 MM², ANTI-CHAMA 450/750 V, PARA CIRCUITOS TERMINAIS - FORNECIMENTO E INSTALAÇÃO. AF_03/2023 | INEL - INSTALAÇÃO ELÉTRICA/ELETRIFICAÇÃO E ILUMINAÇÃO EXTERNA |  | M | 1 |  | 7.57 | 7.57
Composição Auxiliar | 88247 | SINAPI | AUXILIAR DE ELETRICISTA COM ENCARGOS COMPLEMENTARES | SEDI - SERVIÇOS DIVERSOS |  | H | 0.039 | 0 | 30.8 | 1.2
Composição Auxiliar | 88264 | SINAPI | ELETRICISTA COM ENCARGOS COMPLEMENTARES | SEDI - SERVIÇOS DIVERSOS |  | H | 0.039 | 0 | 37.37 | 1.45
Insumo | 00000981 | SINAPI | CABO DE COBRE, FLEXIVEL, CLASSE 4 OU 5, ISOLACAO EM PVC/A, ANTICHAMA BWF-B, 1 CONDUTOR, 450/750 V, SECAO NOMINAL 4 MM2 | Material |  | M | 1.2434 | 0 | 3.93 | 4.88
Insumo | 00021127 | SINAPI | FITA ISOLANTE ADESIVA ANTICHAMA, USO ATE 750 V, EM ROLO DE 19 MM X 5 M | Material |  | UN | 0.0094 | 0 | 4.91 | 0.04
[5 empty] | MO sem LS => | 1.92 | LS => | 0 | MO com LS => | 1.92
[5 empty] | Valor do BDI => | 0 |  | Valor com BDI => |  | 7.57
5.6.1.17 | Código | Banco | Descrição | Tipo |  | Und | Quant. | Porcent. | Valor Unit | Total
Composição | ATA ELÉTRICA.2023.55 | Próprio | ELETRODUTO DE PVC CORRUGADO ANTICHAMA TIPO KANALEX, DIÂMETRO 3/4", DEVENDO SER FORNECIDO COM TODAS AS PEÇAS E ACESSÓRIOS (CURVAS, LUVAS DE EMENDA, SAÍDAS PARA ELETRODUTO, ETC.) | INEL - INSTALAÇÃO ELÉTRICA/ELETRIFICAÇÃO E ILUMINAÇÃO EXTERNA |  | M | 1 |  | 13.63 | 13.63
Composição Auxiliar | 88264 | SINAPI | ELETRICISTA COM ENCARGOS COMPLEMENTARES | SEDI - SERVIÇOS DIVERSOS |  | H | 0.144 | 0 | 37.37 | 5.38
Composição Auxiliar | 88247 | SINAPI | AUXILIAR DE ELETRICISTA COM ENCARGOS COMPLEMENTARES | SEDI - SERVIÇOS DIVERSOS |  | H | 0.144 | 0 | 30.8 | 4.43
Insumo | 00002688 | SINAPI | ELETRODUTO PVC FLEXIVEL CORRUGADO, COR AMARELA, DE 25 MM | Material |  | M | 1.017 | 0 | 3.76 | 3.82
[5 empty] | MO sem LS => | 7.13 | LS => | 0 | MO com LS => | 7.13
[5 empty] | Valor do BDI => | 0 |  | Valor com BDI => |  | 13.63
Observação
composição copiada da ATA de Registro de Preços n°24/2023.
5.6.1.18 | Código | Banco | Descrição | Tipo |  | Und | Quant. | Porcent. | Valor Unit | Total
Composição | 060680 | SBC | LUMINARIA DE EMERGENCIA 30 LEDS BIVOLT LDE INTELBRAS | INSTALACOES ELETRICAS - LUMINARIAS |  | UN | 1 |  | 36.21 | 36.21
Composição Auxiliar | 88247 | SINAPI | AUXILIAR DE ELETRICISTA COM ENCARGOS COMPLEMENTARES | SEDI - SERVIÇOS DIVERSOS |  | H | 0.289 | 0 | 30.8 | 8.9
Insumo | 004606 | SBC | LUMINARIA DE EMERGENCIA 30 LEDS BIVOLT LDE INTELBRAS | Material |  | UN | 1 | 0 | 27.31 | 27.31
[5 empty] | MO sem LS => | 6.21 | LS => | 0 | MO com LS => | 6.21
[5 empty] | Valor do BDI => | 0 |  | Valor com BDI => |  | 36.21
5.6.2.1 | Código | Banco | Descrição | Tipo |  | Und | Quant. | Porcent. | Valor Unit | Total
Composição | ATA ELÉTRICA.2023.145 | Próprio | LUMINÁRIA PAINEL QUADRADO LED DE EMBUTIR, 25W, FLUXO LUMINOSO MÍNIMO DE 1.760 LMS, EFICIÊNCIA MÍNIMA DE 70 LM/W.REF. RCA, EMPALUX OU SIMILAR. FORNECIDO E INSTALADO. | ASTU - ASSENTAMENTO DE TUBOS E PECAS |  | pç | 1 |  | 59.88 | 59.88
Composição Auxiliar | 88247 | SINAPI | AUXILIAR DE ELETRICISTA COM ENCARGOS COMPLEMENTARES | SEDI - SERVIÇOS DIVERSOS |  | H | 0.2231 | 0 | 30.8 | 6.87
Composição Auxiliar | 88264 | SINAPI | ELETRICISTA COM ENCARGOS COMPLEMENTARES | SEDI - SERVIÇOS DIVERSOS |  | H | 0.5355 | 0 | 37.37 | 20.01
Insumo | INSUMO-ELÉTRICA-00149 | Próprio | LUMINÁRIA PAINEL QUADRADO LED DE EMBUTIR, 25W, FLUXO LUMINOSO MÍNIMO DE 1.760 LMS, EFICIÊNCIA MÍNIMA DE 70 LM/W.REF. RCA, EMPALUX OU SIMILAR | Equipamento |  | pç | 1 | 0 | 33 | 33
[5 empty] | MO sem LS => | 19.81 | LS => | 0 | MO com LS => | 19.81
[5 empty] | Valor do BDI => | 0 |  | Valor com BDI => |  | 59.88
Observação
composição copiada da ATA de Registro de Preços n°24/2023.
5.6.2.2 | Código | Banco | Descrição | Tipo |  | Und | Quant. | Porcent. | Valor Unit | Total
Composição | ATA ELÉTRICA.2023.98 | Próprio | LUMINÁRIA CILÍNDRICA DE EMBUTIR PARA DUAS LÂMPADAS LED BULBO, COM COM DIFUSOR EM VIDRO TRANSPARENTE JATEADO, DIFUSOR REMOVÍVEL, FORNECIDA INSTALADA. (REF. - VILELA VI 193R OU SIMILAR) | ASTU - ASSENTAMENTO DE TUBOS E PECAS |  | pç | 1 |  | 85.79 | 85.79
Composição Auxiliar | 88264 | SINAPI | ELETRICISTA COM ENCARGOS COMPLEMENTARES | SEDI - SERVIÇOS DIVERSOS |  | H | 0.692 | 0 | 37.37 | 25.86
Composição Auxiliar | 88247 | SINAPI | AUXILIAR DE ELETRICISTA COM ENCARGOS COMPLEMENTARES | SEDI - SERVIÇOS DIVERSOS |  | H | 0.2883 | 0 | 30.8 | 8.87
Insumo | INSUMO-ELÉTRICA-00075 | Próprio | LUMINÁRIA CILÍNDRICA DE EMBUTIR PARA DUAS LÂMPADAS LED BULBO, COM COM DIFUSOR EM VIDRO TRANSPARENTE JATEADO, DIFUSOR REMOVÍVEL, FORNECIDA INSTALADA. (REF. - VILELA VI 193R OU SIMILAR) | Equipamento |  | pç | 1 | 0 | 51.06 | 51.06
[5 empty] | MO sem LS => | 25.6 | LS => | 0 | MO com LS => | 25.6
[5 empty] | Valor do BDI => | 0 |  | Valor com BDI => |  | 85.79
Observação
composição copiada da ATA de Registro de Preços n°24/2023.
5.6.2.3 | Código | Banco | Descrição | Tipo |  | Und | Quant. | Porcent. | Valor Unit | Total
Composição | ATA ELÉTRICA.2023.113 | Próprio | LÂMPADA BULBO LED, BASE E27, 6500K, 800LM, (SIMILAR A INCANDESCENTE 60W), FORNECIDO E INSTALADO. | INEL - INSTALAÇÃO ELÉTRICA/ELETRIFICAÇÃO E ILUMINAÇÃO EXTERNA |  | PÇ | 1 |  | 10.3 | 10.3
Composição Auxiliar | 88247 | SINAPI | AUXILIAR DE ELETRICISTA COM ENCARGOS COMPLEMENTARES | SEDI - SERVIÇOS DIVERSOS |  | H | 0.08 | 0 | 30.8 | 2.46
Composição Auxiliar | 88264 | SINAPI | ELETRICISTA COM ENCARGOS COMPLEMENTARES | SEDI - SERVIÇOS DIVERSOS |  | H | 0.08 | 0 | 37.37 | 2.98
Insumo | 00038193 | SINAPI | LAMPADA LED 6 W BIVOLT BRANCA, FORMATO TRADICIONAL (BASE E27) | Material |  | UN | 1 | 0 | 4.86 | 4.86
[5 empty] | MO sem LS => | 3.95 | LS => | 0 | MO com LS => | 3.95
[5 empty] | Valor do BDI => | 0 |  | Valor com BDI => |  | 10.3
Observação
composição copiada da ATA de Registro de Preços n°24/2023.
5.6.2.4 | Código | Banco | Descrição | Tipo |  | Und | Quant. | Porcent. | Valor Unit | Total
Composição | ATA ELÉTRICA.2023.109 | Próprio | BLOCO DE ILUMINAÇÃO DE EMERGÊNCIA 2.000 LUMENS, BIVOLT 110/220V, ATONOMIA 3 HORAS, BATERIA GEL SELADA, BOTÃO DE TESTE, 2 FARÓIS DE LED COM POSIÇÕES AJUSTÁVEIS, COMPLETO, FORNECIDO E INSTALADO. (REF. - KBS FAE-LED-216 OU SIMILAR). | INEL - INSTALAÇÃO ELÉTRICA/ELETRIFICAÇÃO E ILUMINAÇÃO EXTERNA |  | PÇ | 1 |  | 246.19 | 246.19
Composição Auxiliar | 88264 | SINAPI | ELETRICISTA COM ENCARGOS COMPLEMENTARES | SEDI - SERVIÇOS DIVERSOS |  | H | 0.5 | 0 | 37.37 | 18.68
Composição Auxiliar | 88247 | SINAPI | AUXILIAR DE ELETRICISTA COM ENCARGOS COMPLEMENTARES | SEDI - SERVIÇOS DIVERSOS |  | H | 0.5 | 0 | 30.8 | 15.4
Insumo | P.16.000.067001 | CPOS/CDHU | Bloco autônomo de iluminação de emergência LED, autonomia de 3 horas, equipado com 2 faróis, fluxo luminoso 2.000 até 3.000 lúmens; ref. FAE-LED216 da KBR, Bloco de 3000 lumens da Segurimax ou equivalente | Material |  | UN | 1 | 0 | 212.11 | 212.11
[5 empty] | MO sem LS => | 24.77 | LS => | 0 | MO com LS => | 24.77
[5 empty] | Valor do BDI => | 0 |  | Valor com BDI => |  | 246.19
Observação
composição copiada da ATA de Registro de Preços n°24/2023.
5.6.2.5 | Código | Banco | Descrição | Tipo |  | Und | Quant. | Porcent. | Valor Unit | Total
Composição | ATA ELÉTRICA.2023.100 | Próprio | LUMINÁRIA PAINEL QUADRADO LED DE EMBUTIR,22CMX22CM,18W, FLUXO LUMINOSO MÍNIMO DE 1.244 LMS, EFICIÊNCIA MÍNIMA DE 69 LM/W.REF. RCA, EMPALUX OU SIMILAR. FORNECIDO E INSTALADO. | ASTU - ASSENTAMENTO DE TUBOS E PECAS |  | pç | 1 |  | 47.5 | 47.5
Composição Auxiliar | 88264 | SINAPI | ELETRICISTA COM ENCARGOS COMPLEMENTARES | SEDI - SERVIÇOS DIVERSOS |  | H | 0.4518 | 0 | 37.37 | 16.88
Composição Auxiliar | 88247 | SINAPI | AUXILIAR DE ELETRICISTA COM ENCARGOS COMPLEMENTARES | SEDI - SERVIÇOS DIVERSOS |  | H | 0.1833 | 0 | 30.8 | 5.64
Insumo | INSUMO-ELÉTRICA-00076 | Próprio | PAINEL LED DE EMBUTIR, MÍMIMO 1.244 LMS, EFICIÊNCIA MÍNIMA DE 69LM/W,FORNECIDO INSTALADO. | Equipamento |  | pç | 1 | 0 | 24.98 | 24.98
[5 empty] | MO sem LS => | 16.6 | LS => | 0 | MO com LS => | 16.6
[5 empty] | Valor do BDI => | 0 |  | Valor com BDI => |  | 47.5
Observação
composição copiada da ATA de Registro de Preços n°24/2023.
5.6.2.6 | Código | Banco | Descrição | Tipo |  | Und | Quant. | Porcent. | Valor Unit | Total
Composição | ATA ELÉTRICA.2024.103 | Próprio | REFLETOR LED 50W, 6000K, 4200LM, DRIVER MULTITENSÃO (100 A 250V) INCLUSO, CORPO EM ALUMÍNIO COM PINTURA MICROTEXTURIZADA, IP65, VIDRO TEMPERADO, FORNECIDO E INSTALADO. | INEL - INSTALAÇÃO ELÉTRICA/ELETRIFICAÇÃO E ILUMINAÇÃO EXTERNA |  | UN | 1 |  | 98.41 | 98.41
Composição Auxiliar | 88264 | SINAPI | ELETRICISTA COM ENCARGOS COMPLEMENTARES | SEDI - SERVIÇOS DIVERSOS |  | H | 0.962 | 0 | 37.37 | 35.94
Composição Auxiliar | 88247 | SINAPI | AUXILIAR DE ELETRICISTA COM ENCARGOS COMPLEMENTARES | SEDI - SERVIÇOS DIVERSOS |  | H | 0.962 | 0 | 30.8 | 29.62
Insumo | 00039391 | SINAPI | LUMINARIA LED REFLETOR RETANGULAR BIVOLT, LUZ BRANCA, 50 W | Material |  | UN | 1 | 0 | 32.85 | 32.85
[5 empty] | MO sem LS => | 47.66 | LS => | 0 | MO com LS => | 47.66
[5 empty] | Valor do BDI => | 0 |  | Valor com BDI => |  | 98.41
Observação
Composição utilizado como referência a SBC - 060317 e a ATA ELÉTRICA.2023.103
5.6.2.7 | Código | Banco | Descrição | Tipo |  | Und | Quant. | Porcent. | Valor Unit | Total
Composição | ATA ELÉTRICA.2023.70 | Próprio | CAIXA DE PASSAGEM DE EMBUTIR, EM PVC ANTICHAMA, DIMENSÕES 50X100MM (4"X2"), SAÍDAS DE DIÂMETRO 3/4" OU 1", PARA FIXAÇÃO DE TOMADAS, INTERRUPTORES, ETC | ASTU - ASSENTAMENTO DE TUBOS E PECAS |  | pç | 1 |  | 7.53 | 7.53
Composição Auxiliar | 88247 | SINAPI | AUXILIAR DE ELETRICISTA COM ENCARGOS COMPLEMENTARES | SEDI - SERVIÇOS DIVERSOS |  | H | 0.05 | 0 | 30.8 | 1.54
Composição Auxiliar | 88264 | SINAPI | ELETRICISTA COM ENCARGOS COMPLEMENTARES | SEDI - SERVIÇOS DIVERSOS |  | H | 0.05 | 0 | 37.37 | 1.86
Insumo | 00001872 | SINAPI | CAIXA DE PASSAGEM, EM PVC, DE 4" X 2", PARA ELETRODUTO FLEXIVEL CORRUGADO | Material |  | UN | 1 | 0 | 4.13 | 4.13
[5 empty] | MO sem LS => | 2.47 | LS => | 0 | MO com LS => | 2.47
[5 empty] | Valor do BDI => | 0 |  | Valor com BDI => |  | 7.53
Observação
composição copiada da ATA de Registro de Preços n°24/2023.
5.6.2.8 | Código | Banco | Descrição | Tipo |  | Und | Quant. | Porcent. | Valor Unit | Total
Composição | ATA ELÉTRICA.2023.91 | Próprio | MÓDULO DE TOMADA 2P+T 10A, 250V | INEL - INSTALAÇÃO ELÉTRICA/ELETRIFICAÇÃO E ILUMINAÇÃO EXTERNA |  | PÇ | 1 |  | 15.21 | 15.21
Composição Auxiliar | 88247 | SINAPI | AUXILIAR DE ELETRICISTA COM ENCARGOS COMPLEMENTARES | SEDI - SERVIÇOS DIVERSOS |  | H | 0.1 | 0 | 30.8 | 3.08
Composição Auxiliar | 88264 | SINAPI | ELETRICISTA COM ENCARGOS COMPLEMENTARES | SEDI - SERVIÇOS DIVERSOS |  | H | 0.1 | 0 | 37.37 | 3.73
Insumo | 00038101 | SINAPI | TOMADA 2P+T 10A, 250V (APENAS MODULO) | Material |  | UN | 1 | 0 | 8.4 | 8.4
[5 empty] | MO sem LS => | 4.94 | LS => | 0 | MO com LS => | 4.94
[5 empty] | Valor do BDI => | 0 |  | Valor com BDI => |  | 15.21
Observação
composição copiada da ATA de Registro de Preços n°24/2023.
5.6.2.9 | Código | Banco | Descrição | Tipo |  | Und | Quant. | Porcent. | Valor Unit | Total
Composição | ATA ELÉTRICA.2023.76 | Próprio | PLUGUE MACHO, 2P+T, 10A, PADRÃO BRASILEIRO, FORNECIDO E INSTALADO. (REF. - PIAL OU SIMILAR). | ASTU - ASSENTAMENTO DE TUBOS E PECAS |  | pç | 1 |  | 12.31 | 12.31
Composição Auxiliar | 88247 | SINAPI | AUXILIAR DE ELETRICISTA COM ENCARGOS COMPLEMENTARES | SEDI - SERVIÇOS DIVERSOS |  | H | 0.1 | 0 | 30.8 | 3.08
Composição Auxiliar | 88264 | SINAPI | ELETRICISTA COM ENCARGOS COMPLEMENTARES | SEDI - SERVIÇOS DIVERSOS |  | H | 0.1 | 0 | 37.37 | 3.73
Insumo | INSUMO-ELÉTRICA-00069 | Próprio | PLUGUE MACHO, 2P+T, 10A, PADRÃO BRASILEIRO. (REF. - PIAL OU SIMILAR). | Equipamento |  | pç | 1 | 0 | 5.5 | 5.5
[5 empty] | MO sem LS => | 4.94 | LS => | 0 | MO com LS => | 4.94
[5 empty] | Valor do BDI => | 0 |  | Valor com BDI => |  | 12.31
Observação
composição copiada da ATA de Registro de Preços n°24/2023.
5.6.2.10 | Código | Banco | Descrição | Tipo |  | Und | Quant. | Porcent. | Valor Unit | Total
Composição | ATA ELÉTRICA.2023.3 | Próprio | CABO PP FLEXÍVEL 4 VIAS DE COBRE, COM ISOLAÇÃO EXTRUDADA DE PVC ANTI PROPAGAÇÃO DE CHAMAS PARA TENSÃO DE 750V, TEMPERATURA MÁXIMA DE 70°C EM SERVIÇO CONTÍNUO, SEÇÃO NOMINAL DE 1,5 MM² POR VIA. | INEL - INSTALAÇÃO ELÉTRICA/ELETRIFICAÇÃO E ILUMINAÇÃO EXTERNA |  | M | 1 |  | 12.72 | 12.72
Composição Auxiliar | 88247 | SINAPI | AUXILIAR DE ELETRICISTA COM ENCARGOS COMPLEMENTARES | SEDI - SERVIÇOS DIVERSOS |  | H | 0.07 | 0 | 30.8 | 2.15
Composição Auxiliar | 88264 | SINAPI | ELETRICISTA COM ENCARGOS COMPLEMENTARES | SEDI - SERVIÇOS DIVERSOS |  | H | 0.07 | 0 | 37.37 | 2.61
Insumo | 00034624 | SINAPI | CABO FLEXIVEL PVC 750 V, 4 CONDUTORES DE 1,5 MM2 | Material |  | M | 1 | 0 | 7.96 | 7.96
[5 empty] | MO sem LS => | 3.46 | LS => | 0 | MO com LS => | 3.46
[5 empty] | Valor do BDI => | 0 |  | Valor com BDI => |  | 12.72
Observação
Composição Unitária copiada da ATA de Registro de Preços n°24/2023.
5.6.2.11 | Código | Banco | Descrição | Tipo |  | Und | Quant. | Porcent. | Valor Unit | Total
Composição | ATA ELÉTRICA.2023.84 | Próprio | SUPORTE PARA ATÉ 3 MÓDULOS DE TOMADA ELÉTRICA, LÓGICA OU INTERRUPTOR, SEM ESPELHO PARA CAIXA DE LIGAÇÃO DE DIMENSÕES (4"X2"), FORNECIDA E INSTALADA. (REF. - PIAL PLUS OU SIMILAR). | ASTU - ASSENTAMENTO DE TUBOS E PECAS |  | pç | 1 |  | 5.02 | 5.02
Composição Auxiliar | 88247 | SINAPI | AUXILIAR DE ELETRICISTA COM ENCARGOS COMPLEMENTARES | SEDI - SERVIÇOS DIVERSOS |  | H | 0.05 | 0 | 30.8 | 1.54
Composição Auxiliar | 88264 | SINAPI | ELETRICISTA COM ENCARGOS COMPLEMENTARES | SEDI - SERVIÇOS DIVERSOS |  | H | 0.05 | 0 | 37.37 | 1.86
Insumo | 00038099 | SINAPI | SUPORTE DE FIXACAO PARA ESPELHO / PLACA 4" X 2", PARA 3 MODULOS, PARA INSTALACAO DE TOMADAS E INTERRUPTORES (SOMENTE SUPORTE) | Material |  | UN | 1 | 0 | 1.62 | 1.62
[5 empty] | MO sem LS => | 2.47 | LS => | 0 | MO com LS => | 2.47
[5 empty] | Valor do BDI => | 0 |  | Valor com BDI => |  | 5.02
Observação
composição copiada da ATA de Registro de Preços n°24/2023.
5.6.2.12 | Código | Banco | Descrição | Tipo |  | Und | Quant. | Porcent. | Valor Unit | Total
Composição | ATA ELÉTRICA.2023.86 | Próprio | ESPELHO PARA ATÉ 3 MÓDULOS DE TOMADA ELÉTRICA, BRANCO, LÓGICA OU INTERRUPTOR, PARA CAIXA DE LIGAÇÃO DE DIMENSÕES (4"X2"), FORNECIDA E INSTALADA. (REF. - PIAL PLUS OU SIMILAR). | ASTU - ASSENTAMENTO DE TUBOS E PECAS |  | pç | 1 |  | 6.53 | 6.53
Composição Auxiliar | 88264 | SINAPI | ELETRICISTA COM ENCARGOS COMPLEMENTARES | SEDI - SERVIÇOS DIVERSOS |  | H | 0.05 | 0 | 37.37 | 1.86
Composição Auxiliar | 88247 | SINAPI | AUXILIAR DE ELETRICISTA COM ENCARGOS COMPLEMENTARES | SEDI - SERVIÇOS DIVERSOS |  | H | 0.05 | 0 | 30.8 | 1.54
Insumo | 00038094 | SINAPI | ESPELHO / PLACA DE 3 POSTOS 4" X 2", PARA INSTALACAO DE TOMADAS E INTERRUPTORES | Material |  | UN | 1 | 0 | 3.13 | 3.13
[5 empty] | MO sem LS => | 2.47 | LS => | 0 | MO com LS => | 2.47
[5 empty] | Valor do BDI => | 0 |  | Valor com BDI => |  | 6.53
Observação
composição copiada da ATA de Registro de Preços n°24/2023.
5.6.2.13 | Código | Banco | Descrição | Tipo |  | Und | Quant. | Porcent. | Valor Unit | Total
Composição | ATA ELÉTRICA.2023.88 | Próprio | INTERRUPTOR SIMPLES, 10A/250V- FORNECIMENTO E INSTALAÇÃO. AF_12/2015 | ASTU - ASSENTAMENTO DE TUBOS E PECAS |  | pç | 1 |  | 17.6 | 17.6
Composição Auxiliar | 88264 | SINAPI | ELETRICISTA COM ENCARGOS COMPLEMENTARES | SEDI - SERVIÇOS DIVERSOS |  | H | 0.15 | 0 | 37.37 | 5.6
Composição Auxiliar | 88247 | SINAPI | AUXILIAR DE ELETRICISTA COM ENCARGOS COMPLEMENTARES | SEDI - SERVIÇOS DIVERSOS |  | H | 0.15 | 0 | 30.8 | 4.62
Insumo | 00038112 | SINAPI | INTERRUPTOR SIMPLES 10A, 250V (APENAS MODULO) | Material |  | UN | 1 | 0 | 7.38 | 7.38
[5 empty] | MO sem LS => | 7.42 | LS => | 0 | MO com LS => | 7.42
[5 empty] | Valor do BDI => | 0 |  | Valor com BDI => |  | 17.6
Observação
composição copiada da ATA de Registro de Preços n°24/2023.
5.6.2.14 | Código | Banco | Descrição | Tipo |  | Und | Quant. | Porcent. | Valor Unit | Total
Composição | ATA ELÉTRICA.2023.89 | Próprio | INTERRUPTOR PARALELO , 10A/250V- FORNECIMENTO E INSTALAÇÃO. AF_12/2015 | INEL - INSTALAÇÃO ELÉTRICA/ELETRIFICAÇÃO E ILUMINAÇÃO EXTERNA |  | PÇ | 1 |  | 24.94 | 24.94
Composição Auxiliar | 88264 | SINAPI | ELETRICISTA COM ENCARGOS COMPLEMENTARES | SEDI - SERVIÇOS DIVERSOS |  | H | 0.225 | 0 | 37.37 | 8.4
Composição Auxiliar | 88247 | SINAPI | AUXILIAR DE ELETRICISTA COM ENCARGOS COMPLEMENTARES | SEDI - SERVIÇOS DIVERSOS |  | H | 0.225 | 0 | 30.8 | 6.93
Insumo | 00038113 | SINAPI | INTERRUPTOR PARALELO 10A, 250V (APENAS MODULO) | Material |  | UN | 1 | 0 | 9.61 | 9.61
[5 empty] | MO sem LS => | 11.14 | LS => | 0 | MO com LS => | 11.14
[5 empty] | Valor do BDI => | 0 |  | Valor com BDI => |  | 24.94
Observação
composição copiada da ATA de Registro de Preços n°24/2023.
5.6.2.15 | Código | Banco | Descrição | Tipo |  | Und | Quant. | Porcent. | Valor Unit | Total
Composição | 91924 | SINAPI | CABO DE COBRE FLEXÍVEL ISOLADO, 1,5 MM², ANTI-CHAMA 450/750 V, PARA CIRCUITOS TERMINAIS - FORNECIMENTO E INSTALAÇÃO. AF_03/2023 | INEL - INSTALAÇÃO ELÉTRICA/ELETRIFICAÇÃO E ILUMINAÇÃO EXTERNA |  | M | 1 |  | 3.45 | 3.45
Composição Auxiliar | 88247 | SINAPI | AUXILIAR DE ELETRICISTA COM ENCARGOS COMPLEMENTARES | SEDI - SERVIÇOS DIVERSOS |  | H | 0.023 | 0 | 30.8 | 0.7
Composição Auxiliar | 88264 | SINAPI | ELETRICISTA COM ENCARGOS COMPLEMENTARES | SEDI - SERVIÇOS DIVERSOS |  | H | 0.023 | 0 | 37.37 | 0.85
Insumo | 00001013 | SINAPI | CABO DE COBRE, FLEXIVEL, CLASSE 4 OU 5, ISOLACAO EM PVC/A, ANTICHAMA BWF-B, 1 CONDUTOR, 450/750 V, SECAO NOMINAL 1,5 MM2 | Material |  | M | 1.2434 | 0 | 1.5 | 1.86
Insumo | 00021127 | SINAPI | FITA ISOLANTE ADESIVA ANTICHAMA, USO ATE 750 V, EM ROLO DE 19 MM X 5 M | Material |  | UN | 0.0094 | 0 | 4.91 | 0.04
[5 empty] | MO sem LS => | 1.13 | LS => | 0 | MO com LS => | 1.13
[5 empty] | Valor do BDI => | 0 |  | Valor com BDI => |  | 3.45
5.6.2.16 | Código | Banco | Descrição | Tipo |  | Und | Quant. | Porcent. | Valor Unit | Total
Composição | 91928 | SINAPI | CABO DE COBRE FLEXÍVEL ISOLADO, 4 MM², ANTI-CHAMA 450/750 V, PARA CIRCUITOS TERMINAIS - FORNECIMENTO E INSTALAÇÃO. AF_03/2023 | INEL - INSTALAÇÃO ELÉTRICA/ELETRIFICAÇÃO E ILUMINAÇÃO EXTERNA |  | M | 1 |  | 7.57 | 7.57
Composição Auxiliar | 88247 | SINAPI | AUXILIAR DE ELETRICISTA COM ENCARGOS COMPLEMENTARES | SEDI - SERVIÇOS DIVERSOS |  | H | 0.039 | 0 | 30.8 | 1.2
Composição Auxiliar | 88264 | SINAPI | ELETRICISTA COM ENCARGOS COMPLEMENTARES | SEDI - SERVIÇOS DIVERSOS |  | H | 0.039 | 0 | 37.37 | 1.45
Insumo | 00000981 | SINAPI | CABO DE COBRE, FLEXIVEL, CLASSE 4 OU 5, ISOLACAO EM PVC/A, ANTICHAMA BWF-B, 1 CONDUTOR, 450/750 V, SECAO NOMINAL 4 MM2 | Material |  | M | 1.2434 | 0 | 3.93 | 4.88
Insumo | 00021127 | SINAPI | FITA ISOLANTE ADESIVA ANTICHAMA, USO ATE 750 V, EM ROLO DE 19 MM X 5 M | Material |  | UN | 0.0094 | 0 | 4.91 | 0.04
[5 empty] | MO sem LS => | 1.92 | LS => | 0 | MO com LS => | 1.92
[5 empty] | Valor do BDI => | 0 |  | Valor com BDI => |  | 7.57
5.6.2.17 | Código | Banco | Descrição | Tipo |  | Und | Quant. | Porcent. | Valor Unit | Total
Composição | ATA ELÉTRICA.2023.55 | Próprio | ELETRODUTO DE PVC CORRUGADO ANTICHAMA TIPO KANALEX, DIÂMETRO 3/4", DEVENDO SER FORNECIDO COM TODAS AS PEÇAS E ACESSÓRIOS (CURVAS, LUVAS DE EMENDA, SAÍDAS PARA ELETRODUTO, ETC.) | INEL - INSTALAÇÃO ELÉTRICA/ELETRIFICAÇÃO E ILUMINAÇÃO EXTERNA |  | M | 1 |  | 13.63 | 13.63
Composição Auxiliar | 88264 | SINAPI | ELETRICISTA COM ENCARGOS COMPLEMENTARES | SEDI - SERVIÇOS DIVERSOS |  | H | 0.144 | 0 | 37.37 | 5.38
Composição Auxiliar | 88247 | SINAPI | AUXILIAR DE ELETRICISTA COM ENCARGOS COMPLEMENTARES | SEDI - SERVIÇOS DIVERSOS |  | H | 0.144 | 0 | 30.8 | 4.43
Insumo | 00002688 | SINAPI | ELETRODUTO PVC FLEXIVEL CORRUGADO, COR AMARELA, DE 25 MM | Material |  | M | 1.017 | 0 | 3.76 | 3.82
[5 empty] | MO sem LS => | 7.13 | LS => | 0 | MO com LS => | 7.13
[5 empty] | Valor do BDI => | 0 |  | Valor com BDI => |  | 13.63
Observação
composição copiada da ATA de Registro de Preços n°24/2023.
5.6.2.18 | Código | Banco | Descrição | Tipo |  | Und | Quant. | Porcent. | Valor Unit | Total
Composição | 060680 | SBC | LUMINARIA DE EMERGENCIA 30 LEDS BIVOLT LDE INTELBRAS | INSTALACOES ELETRICAS - LUMINARIAS |  | UN | 1 |  | 36.21 | 36.21
Composição Auxiliar | 88247 | SINAPI | AUXILIAR DE ELETRICISTA COM ENCARGOS COMPLEMENTARES | SEDI - SERVIÇOS DIVERSOS |  | H | 0.289 | 0 | 30.8 | 8.9
Insumo | 004606 | SBC | LUMINARIA DE EMERGENCIA 30 LEDS BIVOLT LDE INTELBRAS | Material |  | UN | 1 | 0 | 27.31 | 27.31
[5 empty] | MO sem LS => | 6.21 | LS => | 0 | MO com LS => | 6.21
[5 empty] | Valor do BDI => | 0 |  | Valor com BDI => |  | 36.21
5.7.1.1 | Código | Banco | Descrição | Tipo |  | Und | Quant. | Porcent. | Valor Unit | Total
Composição | ATA ELÉTRICA.2023.70 | Próprio | CAIXA DE PASSAGEM DE EMBUTIR, EM PVC ANTICHAMA, DIMENSÕES 50X100MM (4"X2"), SAÍDAS DE DIÂMETRO 3/4" OU 1", PARA FIXAÇÃO DE TOMADAS, INTERRUPTORES, ETC | ASTU - ASSENTAMENTO DE TUBOS E PECAS |  | pç | 1 |  | 7.53 | 7.53
Composição Auxiliar | 88247 | SINAPI | AUXILIAR DE ELETRICISTA COM ENCARGOS COMPLEMENTARES | SEDI - SERVIÇOS DIVERSOS |  | H | 0.05 | 0 | 30.8 | 1.54
Composição Auxiliar | 88264 | SINAPI | ELETRICISTA COM ENCARGOS COMPLEMENTARES | SEDI - SERVIÇOS DIVERSOS |  | H | 0.05 | 0 | 37.37 | 1.86
Insumo | 00001872 | SINAPI | CAIXA DE PASSAGEM, EM PVC, DE 4" X 2", PARA ELETRODUTO FLEXIVEL CORRUGADO | Material |  | UN | 1 | 0 | 4.13 | 4.13
[5 empty] | MO sem LS => | 2.47 | LS => | 0 | MO com LS => | 2.47
[5 empty] | Valor do BDI => | 0 |  | Valor com BDI => |  | 7.53
Observação
composição copiada da ATA de Registro de Preços n°24/2023.
5.7.1.2 | Código | Banco | Descrição | Tipo |  | Und | Quant. | Porcent. | Valor Unit | Total
Composição | ATA ELÉTRICA.2023.81 | Próprio | CONJUNTO TOMADA COM 3 ( TRÊS) MÓDULOS DE EMBUTIR, 2P+T, 10A - 250V, PARA CAIXA DE LIGAÇÃO (4"X2"), COM PLACA , SUPORTE E MÓDULOS.FORNECIDA E INSTALADA. | INEL - INSTALAÇÃO ELÉTRICA/ELETRIFICAÇÃO E ILUMINAÇÃO EXTERNA |  | PÇ | 1 |  | 77.05 | 77.05
Composição Auxiliar | 92014 | SINAPI | TOMADA BAIXA DE EMBUTIR (3 MÓDULOS), 2P+T 10 A, SEM SUPORTE E SEM PLACA - FORNECIMENTO E INSTALAÇÃO. AF_03/2023 | INEL - INSTALAÇÃO ELÉTRICA/ELETRIFICAÇÃO E ILUMINAÇÃO EXTERNA |  | UN | 1 | 0 | 66.1 | 66.1
Composição Auxiliar | 91947 | SINAPI | SUPORTE PARAFUSADO COM PLACA DE ENCAIXE 4" X 2" BAIXO (0,30 M DO PISO) PARA PONTO ELÉTRICO - FORNECIMENTO E INSTALAÇÃO. AF_03/2023 | INEL - INSTALAÇÃO ELÉTRICA/ELETRIFICAÇÃO E ILUMINAÇÃO EXTERNA |  | UN | 1 | 0 | 10.95 | 10.95
[5 empty] | MO sem LS => | 34.22 | LS => | 0 | MO com LS => | 34.22
[5 empty] | Valor do BDI => | 0 |  | Valor com BDI => |  | 77.05
Observação
composição copiada da ATA de Registro de Preços n°24/2023.
5.7.1.3 | Código | Banco | Descrição | Tipo |  | Und | Quant. | Porcent. | Valor Unit | Total
Composição | ATA ELÉTRICA.2023.92 | Próprio | MÓDULO DE TOMADA 2P+T 20A, 250V | ASTU - ASSENTAMENTO DE TUBOS E PECAS |  | cj | 1 |  | 17.55 | 17.55
Composição Auxiliar | 88264 | SINAPI | ELETRICISTA COM ENCARGOS COMPLEMENTARES | SEDI - SERVIÇOS DIVERSOS |  | H | 0.1 | 0 | 37.37 | 3.73
Composição Auxiliar | 88247 | SINAPI | AUXILIAR DE ELETRICISTA COM ENCARGOS COMPLEMENTARES | SEDI - SERVIÇOS DIVERSOS |  | H | 0.1 | 0 | 30.8 | 3.08
Insumo | 00038102 | SINAPI | TOMADA 2P+T 20A, 250V (APENAS MODULO) | Material |  | UN | 1 | 0 | 10.74 | 10.74
[5 empty] | MO sem LS => | 4.94 | LS => | 0 | MO com LS => | 4.94
[5 empty] | Valor do BDI => | 0 |  | Valor com BDI => |  | 17.55
Observação
composição copiada da ATA de Registro de Preços n°24/2023.
5.7.1.4 | Código | Banco | Descrição | Tipo |  | Und | Quant. | Porcent. | Valor Unit | Total
Composição | ATA ELÉTRICA.2023.55 | Próprio | ELETRODUTO DE PVC CORRUGADO ANTICHAMA TIPO KANALEX, DIÂMETRO 3/4", DEVENDO SER FORNECIDO COM TODAS AS PEÇAS E ACESSÓRIOS (CURVAS, LUVAS DE EMENDA, SAÍDAS PARA ELETRODUTO, ETC.) | INEL - INSTALAÇÃO ELÉTRICA/ELETRIFICAÇÃO E ILUMINAÇÃO EXTERNA |  | M | 1 |  | 13.63 | 13.63
Composição Auxiliar | 88264 | SINAPI | ELETRICISTA COM ENCARGOS COMPLEMENTARES | SEDI - SERVIÇOS DIVERSOS |  | H | 0.144 | 0 | 37.37 | 5.38
Composição Auxiliar | 88247 | SINAPI | AUXILIAR DE ELETRICISTA COM ENCARGOS COMPLEMENTARES | SEDI - SERVIÇOS DIVERSOS |  | H | 0.144 | 0 | 30.8 | 4.43
Insumo | 00002688 | SINAPI | ELETRODUTO PVC FLEXIVEL CORRUGADO, COR AMARELA, DE 25 MM | Material |  | M | 1.017 | 0 | 3.76 | 3.82
[5 empty] | MO sem LS => | 7.13 | LS => | 0 | MO com LS => | 7.13
[5 empty] | Valor do BDI => | 0 |  | Valor com BDI => |  | 13.63
Observação
composição copiada da ATA de Registro de Preços n°24/2023.
5.7.1.5 | Código | Banco | Descrição | Tipo |  | Und | Quant. | Porcent. | Valor Unit | Total
Composição | 91930 | SINAPI | CABO DE COBRE FLEXÍVEL ISOLADO, 6 MM², ANTI-CHAMA 450/750 V, PARA CIRCUITOS TERMINAIS - FORNECIMENTO E INSTALAÇÃO. AF_03/2023 | INEL - INSTALAÇÃO ELÉTRICA/ELETRIFICAÇÃO E ILUMINAÇÃO EXTERNA |  | M | 1 |  | 10.53 | 10.53
Composição Auxiliar | 88264 | SINAPI | ELETRICISTA COM ENCARGOS COMPLEMENTARES | SEDI - SERVIÇOS DIVERSOS |  | H | 0.051 | 0 | 37.37 | 1.9
Composição Auxiliar | 88247 | SINAPI | AUXILIAR DE ELETRICISTA COM ENCARGOS COMPLEMENTARES | SEDI - SERVIÇOS DIVERSOS |  | H | 0.051 | 0 | 30.8 | 1.57
Insumo | 00021127 | SINAPI | FITA ISOLANTE ADESIVA ANTICHAMA, USO ATE 750 V, EM ROLO DE 19 MM X 5 M | Material |  | UN | 0.0094 | 0 | 4.91 | 0.04
Insumo | 00000982 | SINAPI | CABO DE COBRE, FLEXIVEL, CLASSE 4 OU 5, ISOLACAO EM PVC/A, ANTICHAMA BWF-B, 1 CONDUTOR, 450/750 V, SECAO NOMINAL 6 MM2 | Material |  | M | 1.2434 | 0 | 5.65 | 7.02
[5 empty] | MO sem LS => | 2.52 | LS => | 0 | MO com LS => | 2.52
[5 empty] | Valor do BDI => | 0 |  | Valor com BDI => |  | 10.53
5.7.1.6 | Código | Banco | Descrição | Tipo |  | Und | Quant. | Porcent. | Valor Unit | Total
Composição | 91928 | SINAPI | CABO DE COBRE FLEXÍVEL ISOLADO, 4 MM², ANTI-CHAMA 450/750 V, PARA CIRCUITOS TERMINAIS - FORNECIMENTO E INSTALAÇÃO. AF_03/2023 | INEL - INSTALAÇÃO ELÉTRICA/ELETRIFICAÇÃO E ILUMINAÇÃO EXTERNA |  | M | 1 |  | 7.57 | 7.57
Composição Auxiliar | 88247 | SINAPI | AUXILIAR DE ELETRICISTA COM ENCARGOS COMPLEMENTARES | SEDI - SERVIÇOS DIVERSOS |  | H | 0.039 | 0 | 30.8 | 1.2
Composição Auxiliar | 88264 | SINAPI | ELETRICISTA COM ENCARGOS COMPLEMENTARES | SEDI - SERVIÇOS DIVERSOS |  | H | 0.039 | 0 | 37.37 | 1.45
Insumo | 00000981 | SINAPI | CABO DE COBRE, FLEXIVEL, CLASSE 4 OU 5, ISOLACAO EM PVC/A, ANTICHAMA BWF-B, 1 CONDUTOR, 450/750 V, SECAO NOMINAL 4 MM2 | Material |  | M | 1.2434 | 0 | 3.93 | 4.88
Insumo | 00021127 | SINAPI | FITA ISOLANTE ADESIVA ANTICHAMA, USO ATE 750 V, EM ROLO DE 19 MM X 5 M | Material |  | UN | 0.0094 | 0 | 4.91 | 0.04
[5 empty] | MO sem LS => | 1.92 | LS => | 0 | MO com LS => | 1.92
[5 empty] | Valor do BDI => | 0 |  | Valor com BDI => |  | 7.57
5.7.1.7 | Código | Banco | Descrição | Tipo |  | Und | Quant. | Porcent. | Valor Unit | Total
Composição | 91926 | SINAPI | CABO DE COBRE FLEXÍVEL ISOLADO, 2,5 MM², ANTI-CHAMA 450/750 V, PARA CIRCUITOS TERMINAIS - FORNECIMENTO E INSTALAÇÃO. AF_03/2023 | INEL - INSTALAÇÃO ELÉTRICA/ELETRIFICAÇÃO E ILUMINAÇÃO EXTERNA |  | M | 1 |  | 4.95 | 4.95
Composição Auxiliar | 88264 | SINAPI | ELETRICISTA COM ENCARGOS COMPLEMENTARES | SEDI - SERVIÇOS DIVERSOS |  | H | 0.029 | 0 | 37.37 | 1.08
Composição Auxiliar | 88247 | SINAPI | AUXILIAR DE ELETRICISTA COM ENCARGOS COMPLEMENTARES | SEDI - SERVIÇOS DIVERSOS |  | H | 0.029 | 0 | 30.8 | 0.89
Insumo | 00001014 | SINAPI | CABO DE COBRE, FLEXIVEL, CLASSE 4 OU 5, ISOLACAO EM PVC/A, ANTICHAMA BWF-B, 1 CONDUTOR, 450/750 V, SECAO NOMINAL 2,5 MM2 | Material |  | M | 1.2434 | 0 | 2.37 | 2.94
Insumo | 00021127 | SINAPI | FITA ISOLANTE ADESIVA ANTICHAMA, USO ATE 750 V, EM ROLO DE 19 MM X 5 M | Material |  | UN | 0.0094 | 0 | 4.91 | 0.04
[5 empty] | MO sem LS => | 1.43 | LS => | 0 | MO com LS => | 1.43
[5 empty] | Valor do BDI => | 0 |  | Valor com BDI => |  | 4.95
5.7.1.8 | Código | Banco | Descrição | Tipo |  | Und | Quant. | Porcent. | Valor Unit | Total
Composição | ATA ELÉTRICA.2023.447A | Próprio | Etiqueta de identificação impressa por rotulador eletrônico, fornecida e instalada. | INEL - INSTALAÇÃO ELÉTRICA/ELETRIFICAÇÃO E ILUMINAÇÃO EXTERNA |  | pç | 1 |  | 5.38 | 5.38
Composição Auxiliar | 88247 | SINAPI | AUXILIAR DE ELETRICISTA COM ENCARGOS COMPLEMENTARES | SEDI - SERVIÇOS DIVERSOS |  | H | 0.05 | 0 | 30.8 | 1.54
Composição Auxiliar | 88264 | SINAPI | ELETRICISTA COM ENCARGOS COMPLEMENTARES | SEDI - SERVIÇOS DIVERSOS |  | H | 0.1 | 0 | 37.37 | 3.73
Insumo | COT.ATA.042 | Próprio | Etiqueta de identificação impressa por rotulador eletrônico. | Material |  | m | 0.05 | 0 | 2.29 | 0.11
[5 empty] | MO sem LS => | 3.87 | LS => | 0 | MO com LS => | 3.87
[5 empty] | Valor do BDI => | 0 |  | Valor com BDI => |  | 5.38
Observação
composição copiada da ATA de Registro de Preços n°24/2023.
5.7.2.1 | Código | Banco | Descrição | Tipo |  | Und | Quant. | Porcent. | Valor Unit | Total
Composição | ATA ELÉTRICA.2023.70 | Próprio | CAIXA DE PASSAGEM DE EMBUTIR, EM PVC ANTICHAMA, DIMENSÕES 50X100MM (4"X2"), SAÍDAS DE DIÂMETRO 3/4" OU 1", PARA FIXAÇÃO DE TOMADAS, INTERRUPTORES, ETC | ASTU - ASSENTAMENTO DE TUBOS E PECAS |  | pç | 1 |  | 7.53 | 7.53
Composição Auxiliar | 88247 | SINAPI | AUXILIAR DE ELETRICISTA COM ENCARGOS COMPLEMENTARES | SEDI - SERVIÇOS DIVERSOS |  | H | 0.05 | 0 | 30.8 | 1.54
Composição Auxiliar | 88264 | SINAPI | ELETRICISTA COM ENCARGOS COMPLEMENTARES | SEDI - SERVIÇOS DIVERSOS |  | H | 0.05 | 0 | 37.37 | 1.86
Insumo | 00001872 | SINAPI | CAIXA DE PASSAGEM, EM PVC, DE 4" X 2", PARA ELETRODUTO FLEXIVEL CORRUGADO | Material |  | UN | 1 | 0 | 4.13 | 4.13
[5 empty] | MO sem LS => | 2.47 | LS => | 0 | MO com LS => | 2.47
[5 empty] | Valor do BDI => | 0 |  | Valor com BDI => |  | 7.53
Observação
composição copiada da ATA de Registro de Preços n°24/2023.
5.7.2.2 | Código | Banco | Descrição | Tipo |  | Und | Quant. | Porcent. | Valor Unit | Total
Composição | ATA ELÉTRICA.2023.81 | Próprio | CONJUNTO TOMADA COM 3 ( TRÊS) MÓDULOS DE EMBUTIR, 2P+T, 10A - 250V, PARA CAIXA DE LIGAÇÃO (4"X2"), COM PLACA , SUPORTE E MÓDULOS.FORNECIDA E INSTALADA. | INEL - INSTALAÇÃO ELÉTRICA/ELETRIFICAÇÃO E ILUMINAÇÃO EXTERNA |  | PÇ | 1 |  | 77.05 | 77.05
Composição Auxiliar | 92014 | SINAPI | TOMADA BAIXA DE EMBUTIR (3 MÓDULOS), 2P+T 10 A, SEM SUPORTE E SEM PLACA - FORNECIMENTO E INSTALAÇÃO. AF_03/2023 | INEL - INSTALAÇÃO ELÉTRICA/ELETRIFICAÇÃO E ILUMINAÇÃO EXTERNA |  | UN | 1 | 0 | 66.1 | 66.1
Composição Auxiliar | 91947 | SINAPI | SUPORTE PARAFUSADO COM PLACA DE ENCAIXE 4" X 2" BAIXO (0,30 M DO PISO) PARA PONTO ELÉTRICO - FORNECIMENTO E INSTALAÇÃO. AF_03/2023 | INEL - INSTALAÇÃO ELÉTRICA/ELETRIFICAÇÃO E ILUMINAÇÃO EXTERNA |  | UN | 1 | 0 | 10.95 | 10.95
[5 empty] | MO sem LS => | 34.22 | LS => | 0 | MO com LS => | 34.22
[5 empty] | Valor do BDI => | 0 |  | Valor com BDI => |  | 77.05
Observação
composição copiada da ATA de Registro de Preços n°24/2023.
5.7.2.3 | Código | Banco | Descrição | Tipo |  | Und | Quant. | Porcent. | Valor Unit | Total
Composição | ATA ELÉTRICA.2023.92 | Próprio | MÓDULO DE TOMADA 2P+T 20A, 250V | ASTU - ASSENTAMENTO DE TUBOS E PECAS |  | cj | 1 |  | 17.55 | 17.55
Composição Auxiliar | 88264 | SINAPI | ELETRICISTA COM ENCARGOS COMPLEMENTARES | SEDI - SERVIÇOS DIVERSOS |  | H | 0.1 | 0 | 37.37 | 3.73
Composição Auxiliar | 88247 | SINAPI | AUXILIAR DE ELETRICISTA COM ENCARGOS COMPLEMENTARES | SEDI - SERVIÇOS DIVERSOS |  | H | 0.1 | 0 | 30.8 | 3.08
Insumo | 00038102 | SINAPI | TOMADA 2P+T 20A, 250V (APENAS MODULO) | Material |  | UN | 1 | 0 | 10.74 | 10.74
[5 empty] | MO sem LS => | 4.94 | LS => | 0 | MO com LS => | 4.94
[5 empty] | Valor do BDI => | 0 |  | Valor com BDI => |  | 17.55
Observação
composição copiada da ATA de Registro de Preços n°24/2023.
5.7.2.4 | Código | Banco | Descrição | Tipo |  | Und | Quant. | Porcent. | Valor Unit | Total
Composição | ATA ELÉTRICA.2023.55 | Próprio | ELETRODUTO DE PVC CORRUGADO ANTICHAMA TIPO KANALEX, DIÂMETRO 3/4", DEVENDO SER FORNECIDO COM TODAS AS PEÇAS E ACESSÓRIOS (CURVAS, LUVAS DE EMENDA, SAÍDAS PARA ELETRODUTO, ETC.) | INEL - INSTALAÇÃO ELÉTRICA/ELETRIFICAÇÃO E ILUMINAÇÃO EXTERNA |  | M | 1 |  | 13.63 | 13.63
Composição Auxiliar | 88264 | SINAPI | ELETRICISTA COM ENCARGOS COMPLEMENTARES | SEDI - SERVIÇOS DIVERSOS |  | H | 0.144 | 0 | 37.37 | 5.38
Composição Auxiliar | 88247 | SINAPI | AUXILIAR DE ELETRICISTA COM ENCARGOS COMPLEMENTARES | SEDI - SERVIÇOS DIVERSOS |  | H | 0.144 | 0 | 30.8 | 4.43
Insumo | 00002688 | SINAPI | ELETRODUTO PVC FLEXIVEL CORRUGADO, COR AMARELA, DE 25 MM | Material |  | M | 1.017 | 0 | 3.76 | 3.82
[5 empty] | MO sem LS => | 7.13 | LS => | 0 | MO com LS => | 7.13
[5 empty] | Valor do BDI => | 0 |  | Valor com BDI => |  | 13.63
Observação
composição copiada da ATA de Registro de Preços n°24/2023.
5.7.2.5 | Código | Banco | Descrição | Tipo |  | Und | Quant. | Porcent. | Valor Unit | Total
Composição | 91928 | SINAPI | CABO DE COBRE FLEXÍVEL ISOLADO, 4 MM², ANTI-CHAMA 450/750 V, PARA CIRCUITOS TERMINAIS - FORNECIMENTO E INSTALAÇÃO. AF_03/2023 | INEL - INSTALAÇÃO ELÉTRICA/ELETRIFICAÇÃO E ILUMINAÇÃO EXTERNA |  | M | 1 |  | 7.57 | 7.57
Composição Auxiliar | 88247 | SINAPI | AUXILIAR DE ELETRICISTA COM ENCARGOS COMPLEMENTARES | SEDI - SERVIÇOS DIVERSOS |  | H | 0.039 | 0 | 30.8 | 1.2
Composição Auxiliar | 88264 | SINAPI | ELETRICISTA COM ENCARGOS COMPLEMENTARES | SEDI - SERVIÇOS DIVERSOS |  | H | 0.039 | 0 | 37.37 | 1.45
Insumo | 00000981 | SINAPI | CABO DE COBRE, FLEXIVEL, CLASSE 4 OU 5, ISOLACAO EM PVC/A, ANTICHAMA BWF-B, 1 CONDUTOR, 450/750 V, SECAO NOMINAL 4 MM2 | Material |  | M | 1.2434 | 0 | 3.93 | 4.88
Insumo | 00021127 | SINAPI | FITA ISOLANTE ADESIVA ANTICHAMA, USO ATE 750 V, EM ROLO DE 19 MM X 5 M | Material |  | UN | 0.0094 | 0 | 4.91 | 0.04
[5 empty] | MO sem LS => | 1.92 | LS => | 0 | MO com LS => | 1.92
[5 empty] | Valor do BDI => | 0 |  | Valor com BDI => |  | 7.57
5.7.2.6 | Código | Banco | Descrição | Tipo |  | Und | Quant. | Porcent. | Valor Unit | Total
Composição | 91926 | SINAPI | CABO DE COBRE FLEXÍVEL ISOLADO, 2,5 MM², ANTI-CHAMA 450/750 V, PARA CIRCUITOS TERMINAIS - FORNECIMENTO E INSTALAÇÃO. AF_03/2023 | INEL - INSTALAÇÃO ELÉTRICA/ELETRIFICAÇÃO E ILUMINAÇÃO EXTERNA |  | M | 1 |  | 4.95 | 4.95
Composição Auxiliar | 88264 | SINAPI | ELETRICISTA COM ENCARGOS COMPLEMENTARES | SEDI - SERVIÇOS DIVERSOS |  | H | 0.029 | 0 | 37.37 | 1.08
Composição Auxiliar | 88247 | SINAPI | AUXILIAR DE ELETRICISTA COM ENCARGOS COMPLEMENTARES | SEDI - SERVIÇOS DIVERSOS |  | H | 0.029 | 0 | 30.8 | 0.89
Insumo | 00001014 | SINAPI | CABO DE COBRE, FLEXIVEL, CLASSE 4 OU 5, ISOLACAO EM PVC/A, ANTICHAMA BWF-B, 1 CONDUTOR, 450/750 V, SECAO NOMINAL 2,5 MM2 | Material |  | M | 1.2434 | 0 | 2.37 | 2.94
Insumo | 00021127 | SINAPI | FITA ISOLANTE ADESIVA ANTICHAMA, USO ATE 750 V, EM ROLO DE 19 MM X 5 M | Material |  | UN | 0.0094 | 0 | 4.91 | 0.04
[5 empty] | MO sem LS => | 1.43 | LS => | 0 | MO com LS => | 1.43
[5 empty] | Valor do BDI => | 0 |  | Valor com BDI => |  | 4.95
5.7.2.7 | Código | Banco | Descrição | Tipo |  | Und | Quant. | Porcent. | Valor Unit | Total
Composição | ATA ELÉTRICA.2023.447A | Próprio | Etiqueta de identificação impressa por rotulador eletrônico, fornecida e instalada. | INEL - INSTALAÇÃO ELÉTRICA/ELETRIFICAÇÃO E ILUMINAÇÃO EXTERNA |  | pç | 1 |  | 5.38 | 5.38
Composição Auxiliar | 88247 | SINAPI | AUXILIAR DE ELETRICISTA COM ENCARGOS COMPLEMENTARES | SEDI - SERVIÇOS DIVERSOS |  | H | 0.05 | 0 | 30.8 | 1.54
Composição Auxiliar | 88264 | SINAPI | ELETRICISTA COM ENCARGOS COMPLEMENTARES | SEDI - SERVIÇOS DIVERSOS |  | H | 0.1 | 0 | 37.37 | 3.73
Insumo | COT.ATA.042 | Próprio | Etiqueta de identificação impressa por rotulador eletrônico. | Material |  | m | 0.05 | 0 | 2.29 | 0.11
[5 empty] | MO sem LS => | 3.87 | LS => | 0 | MO com LS => | 3.87
[5 empty] | Valor do BDI => | 0 |  | Valor com BDI => |  | 5.38
Observação
composição copiada da ATA de Registro de Preços n°24/2023.
5.8.1.1 | Código | Banco | Descrição | Tipo |  | Und | Quant. | Porcent. | Valor Unit | Total
Composição | ATA ELÉTRICA.2023.276 | Próprio | RACK 19" - 44U, FECHADO, PROFUNDIDADE 1000 MM, EM CHAPA DE AÇO, PINTURA EPÓXI, COM PORTA FRONTAL DE ACRÍLICO, FECHADURA ESCAMOTEÁVEL E CHAVE, ABERTURA TRASEIRA, LATERAIS E FUNDOS, GUIAS TIPO ARGOLA PARA PASSAGEM VERTICAL DE CABOS E RODAS E VENTOINHAS. CONJUNTO FORNECIDO INSTALADO | INEL - INSTALAÇÃO ELÉTRICA/ELETRIFICAÇÃO E ILUMINAÇÃO EXTERNA |  | pç | 1 |  | 2514.3 | 2514.3
Composição Auxiliar | 88264 | SINAPI | ELETRICISTA COM ENCARGOS COMPLEMENTARES | SEDI - SERVIÇOS DIVERSOS |  | H | 1 | 0 | 37.37 | 37.37
Composição Auxiliar | 88247 | SINAPI | AUXILIAR DE ELETRICISTA COM ENCARGOS COMPLEMENTARES | SEDI - SERVIÇOS DIVERSOS |  | H | 1 | 0 | 30.8 | 30.8
Insumo | INSUMO-ELÉTRICA-00120 | Próprio | RACK 19" - 44U, FECHADO, PROFUNDIDADE 1000 MM, EM CHAPA DE AÇO, PINTURA EPÓXI, COM PORTA FRONTAL DE ACRÍLICO, FECHADURA ESCAMOTEÁVEL E CHAVE, ABERTURA TRASEIRA, LATERAIS E FUNDOS, GUIAS TIPO ARGOLA PARA PASSAGEM VERTICAL DE CABOS E RODAS E VENTOINHAS. | Equipamento |  | pç | 1 | 0 | 2446.13 | 2446.13
[5 empty] | MO sem LS => | 49.55 | LS => | 0 | MO com LS => | 49.55
[5 empty] | Valor do BDI => | 0 |  | Valor com BDI => |  | 2514.3
Observação
composição copiada da ATA de Registro de Preços n°24/2023.
5.8.1.2 | Código | Banco | Descrição | Tipo |  | Und | Quant. | Porcent. | Valor Unit | Total
Composição | ATA ELÉTRICA.2023.277 | Próprio | GUIA FRONTAL DE CABOS (HORIZONTAL) 1U COM TAMPA CLICK (TRAVA RÁPIDA), E PINTURA EM EPÓXI, FORNECIDO E INSTALADO. | INEL - INSTALAÇÃO ELÉTRICA/ELETRIFICAÇÃO E ILUMINAÇÃO EXTERNA |  | pç | 1 |  | 50.86 | 50.86
Composição Auxiliar | 88264 | SINAPI | ELETRICISTA COM ENCARGOS COMPLEMENTARES | SEDI - SERVIÇOS DIVERSOS |  | H | 0.5 | 0 | 37.37 | 18.68
Composição Auxiliar | 88247 | SINAPI | AUXILIAR DE ELETRICISTA COM ENCARGOS COMPLEMENTARES | SEDI - SERVIÇOS DIVERSOS |  | H | 0.5 | 0 | 30.8 | 15.4
Insumo | INSUMO-ELÉTRICA-00172 | Próprio | GUIA FRONTAL DE CABOS (HORIZONTAL) 1U COM TAMPA CLICK (TRAVA RÁPIDA), E PINTURA EM EPÓXI. | Equipamento |  | pç | 1 | 0 | 16.78 | 16.78
[5 empty] | MO sem LS => | 24.77 | LS => | 0 | MO com LS => | 24.77
[5 empty] | Valor do BDI => | 0 |  | Valor com BDI => |  | 50.86
Observação
composição copiada da ATA de Registro de Preços n°24/2023.
5.8.1.3 | Código | Banco | Descrição | Tipo |  | Und | Quant. | Porcent. | Valor Unit | Total
Composição | ATA ELÉTRICA.2023.278 | Próprio | PATCH PANEL 24 PORTAS - 1U, CATEGORIA 6, EM TERMOPLÁSTICO NÃO PROPAGANTE À CHAMA, PAINEL FRONTAL COM PORTA ETIQUETAS PARA IDENTIFICAÇÃO, TERMINAIS DE CONEXÃO EM BRONZE FOSFOROSO ESTANHADO, PADRÃO 110 IDC PARA CONDUTORES DE 22 A 26 AWG, PINAGEM T568A/B, ORGANIZADOR TRASEIRO DE CABOS. FORNECIDO INSTALADO COM TODOS OS CABOS UTPS CLIMPADOS NA PARTE TRASEIRA. | INEL - INSTALAÇÃO ELÉTRICA/ELETRIFICAÇÃO E ILUMINAÇÃO EXTERNA |  | pç | 1 |  | 1191.74 | 1191.74
Composição Auxiliar | 88264 | SINAPI | ELETRICISTA COM ENCARGOS COMPLEMENTARES | SEDI - SERVIÇOS DIVERSOS |  | H | 6.2007 | 0 | 37.37 | 231.72
Composição Auxiliar | 88247 | SINAPI | AUXILIAR DE ELETRICISTA COM ENCARGOS COMPLEMENTARES | SEDI - SERVIÇOS DIVERSOS |  | H | 6.2007 | 0 | 30.8 | 190.98
Insumo | 00039596 | SINAPI | PATCH PANEL, 24 PORTAS, CATEGORIA 6, COM RACKS DE 19" DE LARGURA E 1 U DE ALTURA | Material |  | UN | 1 | 0 | 769.04 | 769.04
[5 empty] | MO sem LS => | 307.24 | LS => | 0 | MO com LS => | 307.24
[5 empty] | Valor do BDI => | 0 |  | Valor com BDI => |  | 1191.74
Observação
composição copiada da ATA de Registro de Preços n°24/2023.
5.8.1.4 | Código | Banco | Descrição | Tipo |  | Und | Quant. | Porcent. | Valor Unit | Total
Composição | 059460 | SBC | REGUA DE TOMADAS COM 8 TOMADAS | INSTALACOES DE TELEFONE-LOGICA-CFTV-CATV |  | UN | 1 |  | 119.67 | 119.67
Composição Auxiliar | 88247 | SINAPI | AUXILIAR DE ELETRICISTA COM ENCARGOS COMPLEMENTARES | SEDI - SERVIÇOS DIVERSOS |  | H | 0.192 | 0 | 30.8 | 5.91
Insumo | 514474 | SBC | RACK - REGUA 19" DE TOMADAS COM 8 TOMADAS 10A | Material |  | UN | 1 | 0 | 113.76 | 113.76
[5 empty] | MO sem LS => | 4.12 | LS => | 0 | MO com LS => | 4.12
[5 empty] | Valor do BDI => | 0 |  | Valor com BDI => |  | 119.67
5.8.1.5 | Código | Banco | Descrição | Tipo |  | Und | Quant. | Porcent. | Valor Unit | Total
Composição | ATA ELÉTRICA.2023.289 | Próprio | BANDEJA FIXA PARA RACK, 600MM, COM 4 PONTOS DE FIXAÇÃO ( FRONTAL E TRASEIRA). FORNECIDA E INSTALADA | INEL - INSTALAÇÃO ELÉTRICA/ELETRIFICAÇÃO E ILUMINAÇÃO EXTERNA |  | pç | 1 |  | 110.22 | 110.22
Composição Auxiliar | 88264 | SINAPI | ELETRICISTA COM ENCARGOS COMPLEMENTARES | SEDI - SERVIÇOS DIVERSOS |  | H | 0.4 | 0 | 37.37 | 14.94
Composição Auxiliar | 88247 | SINAPI | AUXILIAR DE ELETRICISTA COM ENCARGOS COMPLEMENTARES | SEDI - SERVIÇOS DIVERSOS |  | H | 0.4 | 0 | 30.8 | 12.32
Insumo | INSUMO-ELÉTRICA-00178 | Próprio | BANDEJA FIXA PARA RACK, 600MM, COM 4 PONTOS DE FIXAÇÃO ( FRONTAL E TRASEIRA). FORNECIDA E INSTALADA | Equipamento |  | pç | 1 | 0 | 82.96 | 82.96
[5 empty] | MO sem LS => | 19.81 | LS => | 0 | MO com LS => | 19.81
[5 empty] | Valor do BDI => | 0 |  | Valor com BDI => |  | 110.22
Observação
composição copiada da ATA de Registro de Preços n°24/2023.
5.8.1.6 | Código | Banco | Descrição | Tipo |  | Und | Quant. | Porcent. | Valor Unit | Total
Composição | ATA ELÉTRICA.2023.32 | Próprio | ELETROCALHA, 150X50MM ZINCADA, DEVENDO SER FORNECIDA E INSTALADA COM TODAS AS PEÇAS E ACESSÓRIOS (TODOS ZINCADOS) (JUNÇÃO SIMPLES, CURVAS HORIZONTAIS E VERTICAIS, DERIVAÇÕES, TERMINAIS, FLANGES, PORCAS, PARAFUSOS E ARRUELAS), PARA A FIXAÇÃO DA ELETROCALHA UTILIZAR SUSPENSÃO VERTICAL A CADA 1,5M, PRESAS POR TIRANTE 5/16" E ESTE FIXO NA LAJE POR CHUMBADOR 5/16" COM PRISIONEIRO. | INEL - INSTALAÇÃO ELÉTRICA/ELETRIFICAÇÃO E ILUMINAÇÃO EXTERNA |  | M | 1 |  | 66.58 | 66.58
Composição Auxiliar | 88264 | SINAPI | ELETRICISTA COM ENCARGOS COMPLEMENTARES | SEDI - SERVIÇOS DIVERSOS |  | H | 0.4 | 0 | 37.37 | 14.94
Composição Auxiliar | 88247 | SINAPI | AUXILIAR DE ELETRICISTA COM ENCARGOS COMPLEMENTARES | SEDI - SERVIÇOS DIVERSOS |  | H | 0.4 | 0 | 30.8 | 12.32
Insumo | 00039996 | SINAPI | VERGALHAO ZINCADO ROSCA TOTAL, 1/4" (6,3 MM) | Material |  | M | 1 | 0 | 4.4 | 4.4
Insumo | 00004330 | SINAPI | PORCA ZINCADA, SEXTAVADA, DIAMETRO 5/16" | Material |  | UN | 2.66 | 0 | 0.13 | 0.34
Insumo | INSUMO-ELÉTRICA-0058 | Próprio | ELETROCALHA, 150X50MM ZINCADA, DEVENDO SER FORNECIDA E INSTALADA COM TODAS AS PEÇAS E ACESSÓRIOS (TODOS ZINCADOS) (JUNÇÃO SIMPLES, CURVAS HORIZONTAIS E VERTICAIS, DERIVAÇÕES, TERMINAIS, FLANGES, PORCAS, PARAFUSOS E ARRUELAS), PARA A FIXAÇÃO DA ELETROCALHA UTILIZAR SUSPENSÃO VERTICAL A CADA 1,5M, PRESAS POR TIRANTE 5/16" E ESTE FIXO NA LAJE POR CHUMBADOR 5/16" COM PRISIONEIRO. | Material |  | M | 1 | 0 | 23.2 | 23.2
Insumo | 00013348 | SINAPI | ARRUELA EM ACO GALVANIZADO, DIAMETRO EXTERNO = 35MM, ESPESSURA = 3MM, DIAMETRO DO FURO= 18MM | Material |  | UN | 4 | 0 | 1.63 | 6.52
Insumo | 00011948 | SINAPI | PARAFUSO ZINCADO, SEXTAVADO, COM ROSCA SOBERBA, DIAMETRO 5/16", COMPRIMENTO 40 MM | Material |  | UN | 2.66 | 0 | 0.61 | 1.62
Insumo | 00011976 | SINAPI | CHUMBADOR DE ACO ZINCADO, DIAMETRO 1/4" COM PARAFUSO 1/4" X 40 MM | Material |  | UN | 2 | 0 | 1.08 | 2.16
Insumo | 00039997 | SINAPI | PORCA ZINCADA, SEXTAVADA, DIAMETRO 1/4" | Material |  | UN | 4 | 0 | 0.27 | 1.08
[5 empty] | MO sem LS => | 19.81 | LS => | 0 | MO com LS => | 19.81
[5 empty] | Valor do BDI => | 0 |  | Valor com BDI => |  | 66.58
Observação
composição copiada da ATA de Registro de Preços n°24/2023.
5.8.1.7 | Código | Banco | Descrição | Tipo |  | Und | Quant. | Porcent. | Valor Unit | Total
Composição | ATA ELÉTRICA.2023.55 | Próprio | ELETRODUTO DE PVC CORRUGADO ANTICHAMA TIPO KANALEX, DIÂMETRO 3/4", DEVENDO SER FORNECIDO COM TODAS AS PEÇAS E ACESSÓRIOS (CURVAS, LUVAS DE EMENDA, SAÍDAS PARA ELETRODUTO, ETC.) | INEL - INSTALAÇÃO ELÉTRICA/ELETRIFICAÇÃO E ILUMINAÇÃO EXTERNA |  | M | 1 |  | 13.63 | 13.63
Composição Auxiliar | 88264 | SINAPI | ELETRICISTA COM ENCARGOS COMPLEMENTARES | SEDI - SERVIÇOS DIVERSOS |  | H | 0.144 | 0 | 37.37 | 5.38
Composição Auxiliar | 88247 | SINAPI | AUXILIAR DE ELETRICISTA COM ENCARGOS COMPLEMENTARES | SEDI - SERVIÇOS DIVERSOS |  | H | 0.144 | 0 | 30.8 | 4.43
Insumo | 00002688 | SINAPI | ELETRODUTO PVC FLEXIVEL CORRUGADO, COR AMARELA, DE 25 MM | Material |  | M | 1.017 | 0 | 3.76 | 3.82
[5 empty] | MO sem LS => | 7.13 | LS => | 0 | MO com LS => | 7.13
[5 empty] | Valor do BDI => | 0 |  | Valor com BDI => |  | 13.63
Observação
composição copiada da ATA de Registro de Preços n°24/2023.
5.8.1.8 | Código | Banco | Descrição | Tipo |  | Und | Quant. | Porcent. | Valor Unit | Total
Composição | ATA ELÉTRICA.2023.263 | Próprio | CABO UTP, 4 PARES, CATEGORIA 6, COR AZUL, DIÂMETRO NOMINAL DE CADA CONDUTOR ENTRE 22 AWG E 24 AWG, ANTI-CHAMA, CERTIFICAÇÃO ANATEL, FORNECIDO E INSTALADO. (REF. - NEXANS, FURUKAWA OU SIMILAR) | INEL - INSTALAÇÃO ELÉTRICA/ELETRIFICAÇÃO E ILUMINAÇÃO EXTERNA |  | M | 1 |  | 12.04 | 12.04
Composição Auxiliar | 88264 | SINAPI | ELETRICISTA COM ENCARGOS COMPLEMENTARES | SEDI - SERVIÇOS DIVERSOS |  | H | 0.0269 | 0 | 37.37 | 1
Composição Auxiliar | 88247 | SINAPI | AUXILIAR DE ELETRICISTA COM ENCARGOS COMPLEMENTARES | SEDI - SERVIÇOS DIVERSOS |  | H | 0.0269 | 0 | 30.8 | 0.82
Insumo | 00039599 | SINAPI | CABO DE REDE, PAR TRANCADO UTP, 4 PARES, CATEGORIA 6 (CAT 6), ISOLAMENTO PVC (LSZH) | Material |  | M | 1 | 0 | 10.22 | 10.22
[5 empty] | MO sem LS => | 1.32 | LS => | 0 | MO com LS => | 1.32
[5 empty] | Valor do BDI => | 0 |  | Valor com BDI => |  | 12.04
Observação
composição copiada da ATA de Registro de Preços n°24/2023.
5.8.1.9 | Código | Banco | Descrição | Tipo |  | Und | Quant. | Porcent. | Valor Unit | Total
Composição | ATA ELÉTRICA.2023.70 | Próprio | CAIXA DE PASSAGEM DE EMBUTIR, EM PVC ANTICHAMA, DIMENSÕES 50X100MM (4"X2"), SAÍDAS DE DIÂMETRO 3/4" OU 1", PARA FIXAÇÃO DE TOMADAS, INTERRUPTORES, ETC | ASTU - ASSENTAMENTO DE TUBOS E PECAS |  | pç | 1 |  | 7.53 | 7.53
Composição Auxiliar | 88247 | SINAPI | AUXILIAR DE ELETRICISTA COM ENCARGOS COMPLEMENTARES | SEDI - SERVIÇOS DIVERSOS |  | H | 0.05 | 0 | 30.8 | 1.54
Composição Auxiliar | 88264 | SINAPI | ELETRICISTA COM ENCARGOS COMPLEMENTARES | SEDI - SERVIÇOS DIVERSOS |  | H | 0.05 | 0 | 37.37 | 1.86
Insumo | 00001872 | SINAPI | CAIXA DE PASSAGEM, EM PVC, DE 4" X 2", PARA ELETRODUTO FLEXIVEL CORRUGADO | Material |  | UN | 1 | 0 | 4.13 | 4.13
[5 empty] | MO sem LS => | 2.47 | LS => | 0 | MO com LS => | 2.47
[5 empty] | Valor do BDI => | 0 |  | Valor com BDI => |  | 7.53
Observação
composição copiada da ATA de Registro de Preços n°24/2023.
5.8.1.10 | Código | Banco | Descrição | Tipo |  | Und | Quant. | Porcent. | Valor Unit | Total
Composição | ATA ELÉTRICA.2023.84 | Próprio | SUPORTE PARA ATÉ 3 MÓDULOS DE TOMADA ELÉTRICA, LÓGICA OU INTERRUPTOR, SEM ESPELHO PARA CAIXA DE LIGAÇÃO DE DIMENSÕES (4"X2"), FORNECIDA E INSTALADA. (REF. - PIAL PLUS OU SIMILAR). | ASTU - ASSENTAMENTO DE TUBOS E PECAS |  | pç | 1 |  | 5.02 | 5.02
Composição Auxiliar | 88247 | SINAPI | AUXILIAR DE ELETRICISTA COM ENCARGOS COMPLEMENTARES | SEDI - SERVIÇOS DIVERSOS |  | H | 0.05 | 0 | 30.8 | 1.54
Composição Auxiliar | 88264 | SINAPI | ELETRICISTA COM ENCARGOS COMPLEMENTARES | SEDI - SERVIÇOS DIVERSOS |  | H | 0.05 | 0 | 37.37 | 1.86
Insumo | 00038099 | SINAPI | SUPORTE DE FIXACAO PARA ESPELHO / PLACA 4" X 2", PARA 3 MODULOS, PARA INSTALACAO DE TOMADAS E INTERRUPTORES (SOMENTE SUPORTE) | Material |  | UN | 1 | 0 | 1.62 | 1.62
[5 empty] | MO sem LS => | 2.47 | LS => | 0 | MO com LS => | 2.47
[5 empty] | Valor do BDI => | 0 |  | Valor com BDI => |  | 5.02
Observação
composição copiada da ATA de Registro de Preços n°24/2023.
5.8.1.11 | Código | Banco | Descrição | Tipo |  | Und | Quant. | Porcent. | Valor Unit | Total
Composição | ATA ELÉTRICA.2023.86 | Próprio | ESPELHO PARA ATÉ 3 MÓDULOS DE TOMADA ELÉTRICA, BRANCO, LÓGICA OU INTERRUPTOR, PARA CAIXA DE LIGAÇÃO DE DIMENSÕES (4"X2"), FORNECIDA E INSTALADA. (REF. - PIAL PLUS OU SIMILAR). | ASTU - ASSENTAMENTO DE TUBOS E PECAS |  | pç | 1 |  | 6.53 | 6.53
Composição Auxiliar | 88264 | SINAPI | ELETRICISTA COM ENCARGOS COMPLEMENTARES | SEDI - SERVIÇOS DIVERSOS |  | H | 0.05 | 0 | 37.37 | 1.86
Composição Auxiliar | 88247 | SINAPI | AUXILIAR DE ELETRICISTA COM ENCARGOS COMPLEMENTARES | SEDI - SERVIÇOS DIVERSOS |  | H | 0.05 | 0 | 30.8 | 1.54
Insumo | 00038094 | SINAPI | ESPELHO / PLACA DE 3 POSTOS 4" X 2", PARA INSTALACAO DE TOMADAS E INTERRUPTORES | Material |  | UN | 1 | 0 | 3.13 | 3.13
[5 empty] | MO sem LS => | 2.47 | LS => | 0 | MO com LS => | 2.47
[5 empty] | Valor do BDI => | 0 |  | Valor com BDI => |  | 6.53
Observação
composição copiada da ATA de Registro de Preços n°24/2023.
5.8.1.12 | Código | Banco | Descrição | Tipo |  | Und | Quant. | Porcent. | Valor Unit | Total
Composição | ATA ELÉTRICA.2023.271 | Próprio | MÓDULO DE TOMADA RJ-45 FÊMEA, CATEGORIA 6, TERMINAIS DE CONEXÃO EM BRONZE FOSFOROSO ESTANHADO, PARA MONTAGEM EM ESPELHO DE TOMADA 4"X2" OU OUTROS SISTEMAS DE TOMADAS (INCLUSO CLIMPAGEM DO CABO UTP À TOMADA), FORNECIDO INSTALADO. | INEL - INSTALAÇÃO ELÉTRICA/ELETRIFICAÇÃO E ILUMINAÇÃO EXTERNA |  | pç | 1 |  | 28.39 | 28.39
Composição Auxiliar | 88247 | SINAPI | AUXILIAR DE ELETRICISTA COM ENCARGOS COMPLEMENTARES | SEDI - SERVIÇOS DIVERSOS |  | H | 0.2062 | 0 | 30.8 | 6.35
Composição Auxiliar | 88264 | SINAPI | ELETRICISTA COM ENCARGOS COMPLEMENTARES | SEDI - SERVIÇOS DIVERSOS |  | H | 0.2062 | 0 | 37.37 | 7.7
Insumo | INSUMO-ELÉTRICA-00169 | Próprio | MÓDULO TOMADA RJ-45 FÊMEA, CATEGORIA 6, 1 PONTO, TERMINAIS DE CONEXÃO EM BRONZE FOSFOROSO ESTANHADO | Equipamento |  | pç | 1 | 0 | 14.34 | 14.34
[5 empty] | MO sem LS => | 10.21 | LS => | 0 | MO com LS => | 10.21
[5 empty] | Valor do BDI => | 0 |  | Valor com BDI => |  | 28.39
Observação
composição copiada da ATA de Registro de Preços n°24/2023.
5.8.1.13 | Código | Banco | Descrição | Tipo |  | Und | Quant. | Porcent. | Valor Unit | Total
Composição | ATA ELÉTRICA.2023.281 | Próprio | CERTIFICAÇÃO DE PONTOS DA REDE DE CABEAMENTO ESTRUTURADO (CATEGORIA 6) COM EMISSÃO DE LAUDO E COM IDENTIFICAÇÃO DE PONTOS POR ETIQUETAS IMPRESSAS POR ETIQUETADORA. | INEL - INSTALAÇÃO ELÉTRICA/ELETRIFICAÇÃO E ILUMINAÇÃO EXTERNA |  | pç | 1 |  | 61.17 | 61.17
Composição Auxiliar | 88247 | SINAPI | AUXILIAR DE ELETRICISTA COM ENCARGOS COMPLEMENTARES | SEDI - SERVIÇOS DIVERSOS |  | H | 0.55 | 0 | 30.8 | 16.94
Composição Auxiliar | 88264 | SINAPI | ELETRICISTA COM ENCARGOS COMPLEMENTARES | SEDI - SERVIÇOS DIVERSOS |  | H | 0.55 | 0 | 37.37 | 20.55
Insumo | INSUMO-ELÉTRICA-00174 | Próprio | Certificação de pontos da rede de cabeamento estruturado (categoria 6) com emissão de laudo e com identificação de pontos por etiquetas impressas por etiquetadora. | Equipamento |  | pç | 1 | 0 | 23.68 | 23.68
[5 empty] | MO sem LS => | 27.24 | LS => | 0 | MO com LS => | 27.24
[5 empty] | Valor do BDI => | 0 |  | Valor com BDI => |  | 61.17
Observação
composição copiada da ATA de Registro de Preços n°24/2023.
5.8.1.14 | Código | Banco | Descrição | Tipo |  | Und | Quant. | Porcent. | Valor Unit | Total
Composição | ATA ELÉTRICA.2023.393 | Próprio | NOBREAK, 1200VA/600W, entrada 120V, saída alternada 120V, com bateria VRLA, filtro de linha interno, estabilizador interno, regulação da tensão de saída: Modo Rede: 120V~ ±10%; Modo Bateria: 120V~ ±5%, carregador automático, Forma de onda em modo Bateria: Semissenoidal (retangular), autoteste, chave liga/desliga embutida, indicação de "status" através de LED's, alarme audiovisual. Fornecido e instalado. (Ref. - Intelbras ATTIV 1200VA ou similar). | INEL - INSTALAÇÃO ELÉTRICA/ELETRIFICAÇÃO E ILUMINAÇÃO EXTERNA |  | pç | 1 |  | 783.98 | 783.98
Composição Auxiliar | 88247 | SINAPI | AUXILIAR DE ELETRICISTA COM ENCARGOS COMPLEMENTARES | SEDI - SERVIÇOS DIVERSOS |  | H | 0.5 | 0 | 30.8 | 15.4
Composição Auxiliar | 88264 | SINAPI | ELETRICISTA COM ENCARGOS COMPLEMENTARES | SEDI - SERVIÇOS DIVERSOS |  | H | 0.5 | 0 | 37.37 | 18.68
Insumo | INSUMO-ELÉTRICA-00232 | Próprio | NOBREAK, 1200VA/600W, entrada 120V, saída alternada 120V, com bateria VRLA, filtro de linha interno, estabilizador interno, regulação da tensão de saída: Modo Rede: 120V~ ±10%; Modo Bateria: 120V~ ±5%, carregador automático, Forma de onda em modo Bateria: Semissenoidal (retangular), autoteste, chave liga/desliga embutida, indicação de "status" através de LED's, alarme audiovisual. (Ref. - Intelbras ATTIV 1200VA ou similar). | Equipamento |  | pç | 1 | 0 | 749.9 | 749.9
[5 empty] | MO sem LS => | 24.77 | LS => | 0 | MO com LS => | 24.77
[5 empty] | Valor do BDI => | 0 |  | Valor com BDI => |  | 783.98
Observação
composição copiada da ATA de Registro de Preços n°24/2023.
5.8.2.1 | Código | Banco | Descrição | Tipo |  | Und | Quant. | Porcent. | Valor Unit | Total
Composição | ATA ELÉTRICA.2023.276 | Próprio | RACK 19" - 44U, FECHADO, PROFUNDIDADE 1000 MM, EM CHAPA DE AÇO, PINTURA EPÓXI, COM PORTA FRONTAL DE ACRÍLICO, FECHADURA ESCAMOTEÁVEL E CHAVE, ABERTURA TRASEIRA, LATERAIS E FUNDOS, GUIAS TIPO ARGOLA PARA PASSAGEM VERTICAL DE CABOS E RODAS E VENTOINHAS. CONJUNTO FORNECIDO INSTALADO | INEL - INSTALAÇÃO ELÉTRICA/ELETRIFICAÇÃO E ILUMINAÇÃO EXTERNA |  | pç | 1 |  | 2514.3 | 2514.3
Composição Auxiliar | 88264 | SINAPI | ELETRICISTA COM ENCARGOS COMPLEMENTARES | SEDI - SERVIÇOS DIVERSOS |  | H | 1 | 0 | 37.37 | 37.37
Composição Auxiliar | 88247 | SINAPI | AUXILIAR DE ELETRICISTA COM ENCARGOS COMPLEMENTARES | SEDI - SERVIÇOS DIVERSOS |  | H | 1 | 0 | 30.8 | 30.8
Insumo | INSUMO-ELÉTRICA-00120 | Próprio | RACK 19" - 44U, FECHADO, PROFUNDIDADE 1000 MM, EM CHAPA DE AÇO, PINTURA EPÓXI, COM PORTA FRONTAL DE ACRÍLICO, FECHADURA ESCAMOTEÁVEL E CHAVE, ABERTURA TRASEIRA, LATERAIS E FUNDOS, GUIAS TIPO ARGOLA PARA PASSAGEM VERTICAL DE CABOS E RODAS E VENTOINHAS. | Equipamento |  | pç | 1 | 0 | 2446.13 | 2446.13
[5 empty] | MO sem LS => | 49.55 | LS => | 0 | MO com LS => | 49.55
[5 empty] | Valor do BDI => | 0 |  | Valor com BDI => |  | 2514.3
Observação
composição copiada da ATA de Registro de Preços n°24/2023.
5.8.2.2 | Código | Banco | Descrição | Tipo |  | Und | Quant. | Porcent. | Valor Unit | Total
Composição | ATA ELÉTRICA.2023.277 | Próprio | GUIA FRONTAL DE CABOS (HORIZONTAL) 1U COM TAMPA CLICK (TRAVA RÁPIDA), E PINTURA EM EPÓXI, FORNECIDO E INSTALADO. | INEL - INSTALAÇÃO ELÉTRICA/ELETRIFICAÇÃO E ILUMINAÇÃO EXTERNA |  | pç | 1 |  | 50.86 | 50.86
Composição Auxiliar | 88264 | SINAPI | ELETRICISTA COM ENCARGOS COMPLEMENTARES | SEDI - SERVIÇOS DIVERSOS |  | H | 0.5 | 0 | 37.37 | 18.68
Composição Auxiliar | 88247 | SINAPI | AUXILIAR DE ELETRICISTA COM ENCARGOS COMPLEMENTARES | SEDI - SERVIÇOS DIVERSOS |  | H | 0.5 | 0 | 30.8 | 15.4
Insumo | INSUMO-ELÉTRICA-00172 | Próprio | GUIA FRONTAL DE CABOS (HORIZONTAL) 1U COM TAMPA CLICK (TRAVA RÁPIDA), E PINTURA EM EPÓXI. | Equipamento |  | pç | 1 | 0 | 16.78 | 16.78
[5 empty] | MO sem LS => | 24.77 | LS => | 0 | MO com LS => | 24.77
[5 empty] | Valor do BDI => | 0 |  | Valor com BDI => |  | 50.86
Observação
composição copiada da ATA de Registro de Preços n°24/2023.
5.8.2.3 | Código | Banco | Descrição | Tipo |  | Und | Quant. | Porcent. | Valor Unit | Total
Composição | ATA ELÉTRICA.2023.278 | Próprio | PATCH PANEL 24 PORTAS - 1U, CATEGORIA 6, EM TERMOPLÁSTICO NÃO PROPAGANTE À CHAMA, PAINEL FRONTAL COM PORTA ETIQUETAS PARA IDENTIFICAÇÃO, TERMINAIS DE CONEXÃO EM BRONZE FOSFOROSO ESTANHADO, PADRÃO 110 IDC PARA CONDUTORES DE 22 A 26 AWG, PINAGEM T568A/B, ORGANIZADOR TRASEIRO DE CABOS. FORNECIDO INSTALADO COM TODOS OS CABOS UTPS CLIMPADOS NA PARTE TRASEIRA. | INEL - INSTALAÇÃO ELÉTRICA/ELETRIFICAÇÃO E ILUMINAÇÃO EXTERNA |  | pç | 1 |  | 1191.74 | 1191.74
Composição Auxiliar | 88264 | SINAPI | ELETRICISTA COM ENCARGOS COMPLEMENTARES | SEDI - SERVIÇOS DIVERSOS |  | H | 6.2007 | 0 | 37.37 | 231.72
Composição Auxiliar | 88247 | SINAPI | AUXILIAR DE ELETRICISTA COM ENCARGOS COMPLEMENTARES | SEDI - SERVIÇOS DIVERSOS |  | H | 6.2007 | 0 | 30.8 | 190.98
Insumo | 00039596 | SINAPI | PATCH PANEL, 24 PORTAS, CATEGORIA 6, COM RACKS DE 19" DE LARGURA E 1 U DE ALTURA | Material |  | UN | 1 | 0 | 769.04 | 769.04
[5 empty] | MO sem LS => | 307.24 | LS => | 0 | MO com LS => | 307.24
[5 empty] | Valor do BDI => | 0 |  | Valor com BDI => |  | 1191.74
Observação
composição copiada da ATA de Registro de Preços n°24/2023.
5.8.2.4 | Código | Banco | Descrição | Tipo |  | Und | Quant. | Porcent. | Valor Unit | Total
Composição | 059460 | SBC | REGUA DE TOMADAS COM 8 TOMADAS | INSTALACOES DE TELEFONE-LOGICA-CFTV-CATV |  | UN | 1 |  | 119.67 | 119.67
Composição Auxiliar | 88247 | SINAPI | AUXILIAR DE ELETRICISTA COM ENCARGOS COMPLEMENTARES | SEDI - SERVIÇOS DIVERSOS |  | H | 0.192 | 0 | 30.8 | 5.91
Insumo | 514474 | SBC | RACK - REGUA 19" DE TOMADAS COM 8 TOMADAS 10A | Material |  | UN | 1 | 0 | 113.76 | 113.76
[5 empty] | MO sem LS => | 4.12 | LS => | 0 | MO com LS => | 4.12
[5 empty] | Valor do BDI => | 0 |  | Valor com BDI => |  | 119.67
5.8.2.5 | Código | Banco | Descrição | Tipo |  | Und | Quant. | Porcent. | Valor Unit | Total
Composição | ATA ELÉTRICA.2023.289 | Próprio | BANDEJA FIXA PARA RACK, 600MM, COM 4 PONTOS DE FIXAÇÃO ( FRONTAL E TRASEIRA). FORNECIDA E INSTALADA | INEL - INSTALAÇÃO ELÉTRICA/ELETRIFICAÇÃO E ILUMINAÇÃO EXTERNA |  | pç | 1 |  | 110.22 | 110.22
Composição Auxiliar | 88264 | SINAPI | ELETRICISTA COM ENCARGOS COMPLEMENTARES | SEDI - SERVIÇOS DIVERSOS |  | H | 0.4 | 0 | 37.37 | 14.94
Composição Auxiliar | 88247 | SINAPI | AUXILIAR DE ELETRICISTA COM ENCARGOS COMPLEMENTARES | SEDI - SERVIÇOS DIVERSOS |  | H | 0.4 | 0 | 30.8 | 12.32
Insumo | INSUMO-ELÉTRICA-00178 | Próprio | BANDEJA FIXA PARA RACK, 600MM, COM 4 PONTOS DE FIXAÇÃO ( FRONTAL E TRASEIRA). FORNECIDA E INSTALADA | Equipamento |  | pç | 1 | 0 | 82.96 | 82.96
[5 empty] | MO sem LS => | 19.81 | LS => | 0 | MO com LS => | 19.81
[5 empty] | Valor do BDI => | 0 |  | Valor com BDI => |  | 110.22
Observação
composição copiada da ATA de Registro de Preços n°24/2023.
5.8.2.6 | Código | Banco | Descrição | Tipo |  | Und | Quant. | Porcent. | Valor Unit | Total
Composição | ATA ELÉTRICA.2023.32 | Próprio | ELETROCALHA, 150X50MM ZINCADA, DEVENDO SER FORNECIDA E INSTALADA COM TODAS AS PEÇAS E ACESSÓRIOS (TODOS ZINCADOS) (JUNÇÃO SIMPLES, CURVAS HORIZONTAIS E VERTICAIS, DERIVAÇÕES, TERMINAIS, FLANGES, PORCAS, PARAFUSOS E ARRUELAS), PARA A FIXAÇÃO DA ELETROCALHA UTILIZAR SUSPENSÃO VERTICAL A CADA 1,5M, PRESAS POR TIRANTE 5/16" E ESTE FIXO NA LAJE POR CHUMBADOR 5/16" COM PRISIONEIRO. | INEL - INSTALAÇÃO ELÉTRICA/ELETRIFICAÇÃO E ILUMINAÇÃO EXTERNA |  | M | 1 |  | 66.58 | 66.58
Composição Auxiliar | 88264 | SINAPI | ELETRICISTA COM ENCARGOS COMPLEMENTARES | SEDI - SERVIÇOS DIVERSOS |  | H | 0.4 | 0 | 37.37 | 14.94
Composição Auxiliar | 88247 | SINAPI | AUXILIAR DE ELETRICISTA COM ENCARGOS COMPLEMENTARES | SEDI - SERVIÇOS DIVERSOS |  | H | 0.4 | 0 | 30.8 | 12.32
Insumo | 00039996 | SINAPI | VERGALHAO ZINCADO ROSCA TOTAL, 1/4" (6,3 MM) | Material |  | M | 1 | 0 | 4.4 | 4.4
Insumo | 00004330 | SINAPI | PORCA ZINCADA, SEXTAVADA, DIAMETRO 5/16" | Material |  | UN | 2.66 | 0 | 0.13 | 0.34
Insumo | INSUMO-ELÉTRICA-0058 | Próprio | ELETROCALHA, 150X50MM ZINCADA, DEVENDO SER FORNECIDA E INSTALADA COM TODAS AS PEÇAS E ACESSÓRIOS (TODOS ZINCADOS) (JUNÇÃO SIMPLES, CURVAS HORIZONTAIS E VERTICAIS, DERIVAÇÕES, TERMINAIS, FLANGES, PORCAS, PARAFUSOS E ARRUELAS), PARA A FIXAÇÃO DA ELETROCALHA UTILIZAR SUSPENSÃO VERTICAL A CADA 1,5M, PRESAS POR TIRANTE 5/16" E ESTE FIXO NA LAJE POR CHUMBADOR 5/16" COM PRISIONEIRO. | Material |  | M | 1 | 0 | 23.2 | 23.2
Insumo | 00013348 | SINAPI | ARRUELA EM ACO GALVANIZADO, DIAMETRO EXTERNO = 35MM, ESPESSURA = 3MM, DIAMETRO DO FURO= 18MM | Material |  | UN | 4 | 0 | 1.63 | 6.52
Insumo | 00011948 | SINAPI | PARAFUSO ZINCADO, SEXTAVADO, COM ROSCA SOBERBA, DIAMETRO 5/16", COMPRIMENTO 40 MM | Material |  | UN | 2.66 | 0 | 0.61 | 1.62
Insumo | 00011976 | SINAPI | CHUMBADOR DE ACO ZINCADO, DIAMETRO 1/4" COM PARAFUSO 1/4" X 40 MM | Material |  | UN | 2 | 0 | 1.08 | 2.16
Insumo | 00039997 | SINAPI | PORCA ZINCADA, SEXTAVADA, DIAMETRO 1/4" | Material |  | UN | 4 | 0 | 0.27 | 1.08
[5 empty] | MO sem LS => | 19.81 | LS => | 0 | MO com LS => | 19.81
[5 empty] | Valor do BDI => | 0 |  | Valor com BDI => |  | 66.58
Observação
composição copiada da ATA de Registro de Preços n°24/2023.
5.8.2.7 | Código | Banco | Descrição | Tipo |  | Und | Quant. | Porcent. | Valor Unit | Total
Composição | ATA ELÉTRICA.2023.55 | Próprio | ELETRODUTO DE PVC CORRUGADO ANTICHAMA TIPO KANALEX, DIÂMETRO 3/4", DEVENDO SER FORNECIDO COM TODAS AS PEÇAS E ACESSÓRIOS (CURVAS, LUVAS DE EMENDA, SAÍDAS PARA ELETRODUTO, ETC.) | INEL - INSTALAÇÃO ELÉTRICA/ELETRIFICAÇÃO E ILUMINAÇÃO EXTERNA |  | M | 1 |  | 13.63 | 13.63
Composição Auxiliar | 88264 | SINAPI | ELETRICISTA COM ENCARGOS COMPLEMENTARES | SEDI - SERVIÇOS DIVERSOS |  | H | 0.144 | 0 | 37.37 | 5.38
Composição Auxiliar | 88247 | SINAPI | AUXILIAR DE ELETRICISTA COM ENCARGOS COMPLEMENTARES | SEDI - SERVIÇOS DIVERSOS |  | H | 0.144 | 0 | 30.8 | 4.43
Insumo | 00002688 | SINAPI | ELETRODUTO PVC FLEXIVEL CORRUGADO, COR AMARELA, DE 25 MM | Material |  | M | 1.017 | 0 | 3.76 | 3.82
[5 empty] | MO sem LS => | 7.13 | LS => | 0 | MO com LS => | 7.13
[5 empty] | Valor do BDI => | 0 |  | Valor com BDI => |  | 13.63
Observação
composição copiada da ATA de Registro de Preços n°24/2023.
5.8.2.8 | Código | Banco | Descrição | Tipo |  | Und | Quant. | Porcent. | Valor Unit | Total
Composição | ATA ELÉTRICA.2023.263 | Próprio | CABO UTP, 4 PARES, CATEGORIA 6, COR AZUL, DIÂMETRO NOMINAL DE CADA CONDUTOR ENTRE 22 AWG E 24 AWG, ANTI-CHAMA, CERTIFICAÇÃO ANATEL, FORNECIDO E INSTALADO. (REF. - NEXANS, FURUKAWA OU SIMILAR) | INEL - INSTALAÇÃO ELÉTRICA/ELETRIFICAÇÃO E ILUMINAÇÃO EXTERNA |  | M | 1 |  | 12.04 | 12.04
Composição Auxiliar | 88264 | SINAPI | ELETRICISTA COM ENCARGOS COMPLEMENTARES | SEDI - SERVIÇOS DIVERSOS |  | H | 0.0269 | 0 | 37.37 | 1
Composição Auxiliar | 88247 | SINAPI | AUXILIAR DE ELETRICISTA COM ENCARGOS COMPLEMENTARES | SEDI - SERVIÇOS DIVERSOS |  | H | 0.0269 | 0 | 30.8 | 0.82
Insumo | 00039599 | SINAPI | CABO DE REDE, PAR TRANCADO UTP, 4 PARES, CATEGORIA 6 (CAT 6), ISOLAMENTO PVC (LSZH) | Material |  | M | 1 | 0 | 10.22 | 10.22
[5 empty] | MO sem LS => | 1.32 | LS => | 0 | MO com LS => | 1.32
[5 empty] | Valor do BDI => | 0 |  | Valor com BDI => |  | 12.04
Observação
composição copiada da ATA de Registro de Preços n°24/2023.
5.8.2.9 | Código | Banco | Descrição | Tipo |  | Und | Quant. | Porcent. | Valor Unit | Total
Composição | ATA ELÉTRICA.2023.70 | Próprio | CAIXA DE PASSAGEM DE EMBUTIR, EM PVC ANTICHAMA, DIMENSÕES 50X100MM (4"X2"), SAÍDAS DE DIÂMETRO 3/4" OU 1", PARA FIXAÇÃO DE TOMADAS, INTERRUPTORES, ETC | ASTU - ASSENTAMENTO DE TUBOS E PECAS |  | pç | 1 |  | 7.53 | 7.53
Composição Auxiliar | 88247 | SINAPI | AUXILIAR DE ELETRICISTA COM ENCARGOS COMPLEMENTARES | SEDI - SERVIÇOS DIVERSOS |  | H | 0.05 | 0 | 30.8 | 1.54
Composição Auxiliar | 88264 | SINAPI | ELETRICISTA COM ENCARGOS COMPLEMENTARES | SEDI - SERVIÇOS DIVERSOS |  | H | 0.05 | 0 | 37.37 | 1.86
Insumo | 00001872 | SINAPI | CAIXA DE PASSAGEM, EM PVC, DE 4" X 2", PARA ELETRODUTO FLEXIVEL CORRUGADO | Material |  | UN | 1 | 0 | 4.13 | 4.13
[5 empty] | MO sem LS => | 2.47 | LS => | 0 | MO com LS => | 2.47
[5 empty] | Valor do BDI => | 0 |  | Valor com BDI => |  | 7.53
Observação
composição copiada da ATA de Registro de Preços n°24/2023.
5.8.2.10 | Código | Banco | Descrição | Tipo |  | Und | Quant. | Porcent. | Valor Unit | Total
Composição | ATA ELÉTRICA.2023.84 | Próprio | SUPORTE PARA ATÉ 3 MÓDULOS DE TOMADA ELÉTRICA, LÓGICA OU INTERRUPTOR, SEM ESPELHO PARA CAIXA DE LIGAÇÃO DE DIMENSÕES (4"X2"), FORNECIDA E INSTALADA. (REF. - PIAL PLUS OU SIMILAR). | ASTU - ASSENTAMENTO DE TUBOS E PECAS |  | pç | 1 |  | 5.02 | 5.02
Composição Auxiliar | 88247 | SINAPI | AUXILIAR DE ELETRICISTA COM ENCARGOS COMPLEMENTARES | SEDI - SERVIÇOS DIVERSOS |  | H | 0.05 | 0 | 30.8 | 1.54
Composição Auxiliar | 88264 | SINAPI | ELETRICISTA COM ENCARGOS COMPLEMENTARES | SEDI - SERVIÇOS DIVERSOS |  | H | 0.05 | 0 | 37.37 | 1.86
Insumo | 00038099 | SINAPI | SUPORTE DE FIXACAO PARA ESPELHO / PLACA 4" X 2", PARA 3 MODULOS, PARA INSTALACAO DE TOMADAS E INTERRUPTORES (SOMENTE SUPORTE) | Material |  | UN | 1 | 0 | 1.62 | 1.62
[5 empty] | MO sem LS => | 2.47 | LS => | 0 | MO com LS => | 2.47
[5 empty] | Valor do BDI => | 0 |  | Valor com BDI => |  | 5.02
Observação
composição copiada da ATA de Registro de Preços n°24/2023.
5.8.2.11 | Código | Banco | Descrição | Tipo |  | Und | Quant. | Porcent. | Valor Unit | Total
Composição | ATA ELÉTRICA.2023.86 | Próprio | ESPELHO PARA ATÉ 3 MÓDULOS DE TOMADA ELÉTRICA, BRANCO, LÓGICA OU INTERRUPTOR, PARA CAIXA DE LIGAÇÃO DE DIMENSÕES (4"X2"), FORNECIDA E INSTALADA. (REF. - PIAL PLUS OU SIMILAR). | ASTU - ASSENTAMENTO DE TUBOS E PECAS |  | pç | 1 |  | 6.53 | 6.53
Composição Auxiliar | 88264 | SINAPI | ELETRICISTA COM ENCARGOS COMPLEMENTARES | SEDI - SERVIÇOS DIVERSOS |  | H | 0.05 | 0 | 37.37 | 1.86
Composição Auxiliar | 88247 | SINAPI | AUXILIAR DE ELETRICISTA COM ENCARGOS COMPLEMENTARES | SEDI - SERVIÇOS DIVERSOS |  | H | 0.05 | 0 | 30.8 | 1.54
Insumo | 00038094 | SINAPI | ESPELHO / PLACA DE 3 POSTOS 4" X 2", PARA INSTALACAO DE TOMADAS E INTERRUPTORES | Material |  | UN | 1 | 0 | 3.13 | 3.13
[5 empty] | MO sem LS => | 2.47 | LS => | 0 | MO com LS => | 2.47
[5 empty] | Valor do BDI => | 0 |  | Valor com BDI => |  | 6.53
Observação
composição copiada da ATA de Registro de Preços n°24/2023.
5.8.2.12 | Código | Banco | Descrição | Tipo |  | Und | Quant. | Porcent. | Valor Unit | Total
Composição | ATA ELÉTRICA.2023.271 | Próprio | MÓDULO DE TOMADA RJ-45 FÊMEA, CATEGORIA 6, TERMINAIS DE CONEXÃO EM BRONZE FOSFOROSO ESTANHADO, PARA MONTAGEM EM ESPELHO DE TOMADA 4"X2" OU OUTROS SISTEMAS DE TOMADAS (INCLUSO CLIMPAGEM DO CABO UTP À TOMADA), FORNECIDO INSTALADO. | INEL - INSTALAÇÃO ELÉTRICA/ELETRIFICAÇÃO E ILUMINAÇÃO EXTERNA |  | pç | 1 |  | 28.39 | 28.39
Composição Auxiliar | 88247 | SINAPI | AUXILIAR DE ELETRICISTA COM ENCARGOS COMPLEMENTARES | SEDI - SERVIÇOS DIVERSOS |  | H | 0.2062 | 0 | 30.8 | 6.35
Composição Auxiliar | 88264 | SINAPI | ELETRICISTA COM ENCARGOS COMPLEMENTARES | SEDI - SERVIÇOS DIVERSOS |  | H | 0.2062 | 0 | 37.37 | 7.7
Insumo | INSUMO-ELÉTRICA-00169 | Próprio | MÓDULO TOMADA RJ-45 FÊMEA, CATEGORIA 6, 1 PONTO, TERMINAIS DE CONEXÃO EM BRONZE FOSFOROSO ESTANHADO | Equipamento |  | pç | 1 | 0 | 14.34 | 14.34
[5 empty] | MO sem LS => | 10.21 | LS => | 0 | MO com LS => | 10.21
[5 empty] | Valor do BDI => | 0 |  | Valor com BDI => |  | 28.39
Observação
composição copiada da ATA de Registro de Preços n°24/2023.
5.8.2.13 | Código | Banco | Descrição | Tipo |  | Und | Quant. | Porcent. | Valor Unit | Total
Composição | ATA ELÉTRICA.2023.281 | Próprio | CERTIFICAÇÃO DE PONTOS DA REDE DE CABEAMENTO ESTRUTURADO (CATEGORIA 6) COM EMISSÃO DE LAUDO E COM IDENTIFICAÇÃO DE PONTOS POR ETIQUETAS IMPRESSAS POR ETIQUETADORA. | INEL - INSTALAÇÃO ELÉTRICA/ELETRIFICAÇÃO E ILUMINAÇÃO EXTERNA |  | pç | 1 |  | 61.17 | 61.17
Composição Auxiliar | 88247 | SINAPI | AUXILIAR DE ELETRICISTA COM ENCARGOS COMPLEMENTARES | SEDI - SERVIÇOS DIVERSOS |  | H | 0.55 | 0 | 30.8 | 16.94
Composição Auxiliar | 88264 | SINAPI | ELETRICISTA COM ENCARGOS COMPLEMENTARES | SEDI - SERVIÇOS DIVERSOS |  | H | 0.55 | 0 | 37.37 | 20.55
Insumo | INSUMO-ELÉTRICA-00174 | Próprio | Certificação de pontos da rede de cabeamento estruturado (categoria 6) com emissão de laudo e com identificação de pontos por etiquetas impressas por etiquetadora. | Equipamento |  | pç | 1 | 0 | 23.68 | 23.68
[5 empty] | MO sem LS => | 27.24 | LS => | 0 | MO com LS => | 27.24
[5 empty] | Valor do BDI => | 0 |  | Valor com BDI => |  | 61.17
Observação
composição copiada da ATA de Registro de Preços n°24/2023.
5.9.1 | Código | Banco | Descrição | Tipo |  | Und | Quant. | Porcent. | Valor Unit | Total
Composição | ATA ELÉTRICA.2023.55 | Próprio | ELETRODUTO DE PVC CORRUGADO ANTICHAMA TIPO KANALEX, DIÂMETRO 3/4", DEVENDO SER FORNECIDO COM TODAS AS PEÇAS E ACESSÓRIOS (CURVAS, LUVAS DE EMENDA, SAÍDAS PARA ELETRODUTO, ETC.) | INEL - INSTALAÇÃO ELÉTRICA/ELETRIFICAÇÃO E ILUMINAÇÃO EXTERNA |  | M | 1 |  | 13.63 | 13.63
Composição Auxiliar | 88264 | SINAPI | ELETRICISTA COM ENCARGOS COMPLEMENTARES | SEDI - SERVIÇOS DIVERSOS |  | H | 0.144 | 0 | 37.37 | 5.38
Composição Auxiliar | 88247 | SINAPI | AUXILIAR DE ELETRICISTA COM ENCARGOS COMPLEMENTARES | SEDI - SERVIÇOS DIVERSOS |  | H | 0.144 | 0 | 30.8 | 4.43
Insumo | 00002688 | SINAPI | ELETRODUTO PVC FLEXIVEL CORRUGADO, COR AMARELA, DE 25 MM | Material |  | M | 1.017 | 0 | 3.76 | 3.82
[5 empty] | MO sem LS => | 7.13 | LS => | 0 | MO com LS => | 7.13
[5 empty] | Valor do BDI => | 0 |  | Valor com BDI => |  | 13.63
Observação
composição copiada da ATA de Registro de Preços n°24/2023.
5.9.2 | Código | Banco | Descrição | Tipo |  | Und | Quant. | Porcent. | Valor Unit | Total
Composição | ATA ELÉTRICA.2023.53 | Próprio | ELETRODUTO DE PVC RÍGIDO ANTICHAMA (BRANCO), DIÂMETRO 1", APARENTE, DEVENDO SER FORNECIDO INSTALADO E COM TODAS AS PEÇAS E ACESSÓRIOS (CURVAS, LUVAS DE EMENDA, SAÍDAS PARA ELETRODUTO, BUCHAS, ARRUELAS, PORCAS E PARAFUSOS). | INEL - INSTALAÇÃO ELÉTRICA/ELETRIFICAÇÃO E ILUMINAÇÃO EXTERNA |  | M | 1 |  | 18.55 | 18.55
Composição Auxiliar | 88247 | SINAPI | AUXILIAR DE ELETRICISTA COM ENCARGOS COMPLEMENTARES | SEDI - SERVIÇOS DIVERSOS |  | H | 0.126 | 0 | 30.8 | 3.88
Composição Auxiliar | 88264 | SINAPI | ELETRICISTA COM ENCARGOS COMPLEMENTARES | SEDI - SERVIÇOS DIVERSOS |  | H | 0.126 | 0 | 37.37 | 4.7
Insumo | INSUMO-ELÉTRICA-00081 | Próprio | ELETRODUTO DE PVC RÍGIDO ANTICHAMA (BRANCO), DIÂMETRO 1", SOBRE PAREDE, DEVENDO SER FORNECIDO INSTALADO E COM TODAS AS PEÇAS E ACESSÓRIOS (CURVAS, LUVAS DE EMENDA, SAÍDAS PARA ELETRODUTO, BUCHAS, ARRUELAS, PORCAS E PARAFUSOS). | Material |  | M | 1.017 | 0 | 8.87 | 9.02
Insumo | 00001892 | SINAPI | LUVA EM PVC RIGIDO ROSCAVEL, DE 1", PARA ELETRODUTO | Material |  | UN | 0.33 | 0 | 2.9 | 0.95
[5 empty] | MO sem LS => | 6.23 | LS => | 0 | MO com LS => | 6.23
[5 empty] | Valor do BDI => | 0 |  | Valor com BDI => |  | 18.55
Observação
composição copiada da ATA de Registro de Preços n°24/2023.
5.9.3 | Código | Banco | Descrição | Tipo |  | Und | Quant. | Porcent. | Valor Unit | Total
Composição | ATA ELÉTRICA.2023.64 | Próprio | CAIXA DE LIGAÇÃO 4X2" BRANCA (CONDULETE), EM PVC ANTICHAMA, PARA UMA OU DUAS TOMADAS RJ45 OU 2P+T, FORNECIDA E INSTALADA. (REF. - PIAL OU SIMILAR). | ASTU - ASSENTAMENTO DE TUBOS E PECAS |  | pç | 1 |  | 16.82 | 16.82
Composição Auxiliar | 88264 | SINAPI | ELETRICISTA COM ENCARGOS COMPLEMENTARES | SEDI - SERVIÇOS DIVERSOS |  | H | 0.175 | 0 | 37.37 | 6.53
Composição Auxiliar | 88247 | SINAPI | AUXILIAR DE ELETRICISTA COM ENCARGOS COMPLEMENTARES | SEDI - SERVIÇOS DIVERSOS |  | H | 0.175 | 0 | 30.8 | 5.39
Insumo | 14271 | EMOP | CAIXA DE SOBREPOR, TIPO CONDULETE, EM PV C, PARA 5 OU 6 ENTRADAS, COM DIAMETRO DE 3/4" | Material |  | UN | 1 | 0 | 4.9 | 4.9
[5 empty] | MO sem LS => | 8.67 | LS => | 0 | MO com LS => | 8.67
[5 empty] | Valor do BDI => | 0 |  | Valor com BDI => |  | 16.82
Observação
composição copiada da ATA de Registro de Preços n°24/2023.
5.9.4 | Código | Banco | Descrição | Tipo |  | Und | Quant. | Porcent. | Valor Unit | Total
Composição | ATA ELÉTRICA.2023.414 | Próprio | Caixa de passagem de sobrepor, hermética, uso externo, 4x4", IP66, em PVC antichama, fornecida e instalada. (Referência: Intelbras Vbox 1100E ou similar) | INEL - INSTALAÇÃO ELÉTRICA/ELETRIFICAÇÃO E ILUMINAÇÃO EXTERNA |  | pç | 1 |  | 23.99 | 23.99
Composição Auxiliar | 88247 | SINAPI | AUXILIAR DE ELETRICISTA COM ENCARGOS COMPLEMENTARES | SEDI - SERVIÇOS DIVERSOS |  | H | 0.2 | 0 | 30.8 | 6.16
Composição Auxiliar | 88264 | SINAPI | ELETRICISTA COM ENCARGOS COMPLEMENTARES | SEDI - SERVIÇOS DIVERSOS |  | H | 0.2 | 0 | 37.37 | 7.47
Insumo | INSUMO-ELÉTRICA-00253 | Próprio | Caixa de passagem de sobrepor, hermética, sem embute, 4x4", IP66, em PVC antichama. (Referência: Steck ou similar) | Equipamento |  | pç | 1 | 0 | 10.36 | 10.36
[5 empty] | MO sem LS => | 9.9 | LS => | 0 | MO com LS => | 9.9
[5 empty] | Valor do BDI => | 0 |  | Valor com BDI => |  | 23.99
Observação
composição copiada da ATA de Registro de Preços n°24/2023.
5.9.5 | Código | Banco | Descrição | Tipo |  | Und | Quant. | Porcent. | Valor Unit | Total
Composição | ATA ELÉTRICA.2023.263 | Próprio | CABO UTP, 4 PARES, CATEGORIA 6, COR AZUL, DIÂMETRO NOMINAL DE CADA CONDUTOR ENTRE 22 AWG E 24 AWG, ANTI-CHAMA, CERTIFICAÇÃO ANATEL, FORNECIDO E INSTALADO. (REF. - NEXANS, FURUKAWA OU SIMILAR) | INEL - INSTALAÇÃO ELÉTRICA/ELETRIFICAÇÃO E ILUMINAÇÃO EXTERNA |  | M | 1 |  | 12.04 | 12.04
Composição Auxiliar | 88264 | SINAPI | ELETRICISTA COM ENCARGOS COMPLEMENTARES | SEDI - SERVIÇOS DIVERSOS |  | H | 0.0269 | 0 | 37.37 | 1
Composição Auxiliar | 88247 | SINAPI | AUXILIAR DE ELETRICISTA COM ENCARGOS COMPLEMENTARES | SEDI - SERVIÇOS DIVERSOS |  | H | 0.0269 | 0 | 30.8 | 0.82
Insumo | 00039599 | SINAPI | CABO DE REDE, PAR TRANCADO UTP, 4 PARES, CATEGORIA 6 (CAT 6), ISOLAMENTO PVC (LSZH) | Material |  | M | 1 | 0 | 10.22 | 10.22
[5 empty] | MO sem LS => | 1.32 | LS => | 0 | MO com LS => | 1.32
[5 empty] | Valor do BDI => | 0 |  | Valor com BDI => |  | 12.04
Observação
composição copiada da ATA de Registro de Preços n°24/2023.
5.9.6 | Código | Banco | Descrição | Tipo |  | Und | Quant. | Porcent. | Valor Unit | Total
Composição | ATA ELÉTRICA.2023.276 | Próprio | RACK 19" - 44U, FECHADO, PROFUNDIDADE 1000 MM, EM CHAPA DE AÇO, PINTURA EPÓXI, COM PORTA FRONTAL DE ACRÍLICO, FECHADURA ESCAMOTEÁVEL E CHAVE, ABERTURA TRASEIRA, LATERAIS E FUNDOS, GUIAS TIPO ARGOLA PARA PASSAGEM VERTICAL DE CABOS E RODAS E VENTOINHAS. CONJUNTO FORNECIDO INSTALADO | INEL - INSTALAÇÃO ELÉTRICA/ELETRIFICAÇÃO E ILUMINAÇÃO EXTERNA |  | pç | 1 |  | 2514.3 | 2514.3
Composição Auxiliar | 88264 | SINAPI | ELETRICISTA COM ENCARGOS COMPLEMENTARES | SEDI - SERVIÇOS DIVERSOS |  | H | 1 | 0 | 37.37 | 37.37
Composição Auxiliar | 88247 | SINAPI | AUXILIAR DE ELETRICISTA COM ENCARGOS COMPLEMENTARES | SEDI - SERVIÇOS DIVERSOS |  | H | 1 | 0 | 30.8 | 30.8
Insumo | INSUMO-ELÉTRICA-00120 | Próprio | RACK 19" - 44U, FECHADO, PROFUNDIDADE 1000 MM, EM CHAPA DE AÇO, PINTURA EPÓXI, COM PORTA FRONTAL DE ACRÍLICO, FECHADURA ESCAMOTEÁVEL E CHAVE, ABERTURA TRASEIRA, LATERAIS E FUNDOS, GUIAS TIPO ARGOLA PARA PASSAGEM VERTICAL DE CABOS E RODAS E VENTOINHAS. | Equipamento |  | pç | 1 | 0 | 2446.13 | 2446.13
[5 empty] | MO sem LS => | 49.55 | LS => | 0 | MO com LS => | 49.55
[5 empty] | Valor do BDI => | 0 |  | Valor com BDI => |  | 2514.3
Observação
composição copiada da ATA de Registro de Preços n°24/2023.
5.9.7 | Código | Banco | Descrição | Tipo |  | Und | Quant. | Porcent. | Valor Unit | Total
Composição | ATA ELÉTRICA.2023.277 | Próprio | GUIA FRONTAL DE CABOS (HORIZONTAL) 1U COM TAMPA CLICK (TRAVA RÁPIDA), E PINTURA EM EPÓXI, FORNECIDO E INSTALADO. | INEL - INSTALAÇÃO ELÉTRICA/ELETRIFICAÇÃO E ILUMINAÇÃO EXTERNA |  | pç | 1 |  | 50.86 | 50.86
Composição Auxiliar | 88264 | SINAPI | ELETRICISTA COM ENCARGOS COMPLEMENTARES | SEDI - SERVIÇOS DIVERSOS |  | H | 0.5 | 0 | 37.37 | 18.68
Composição Auxiliar | 88247 | SINAPI | AUXILIAR DE ELETRICISTA COM ENCARGOS COMPLEMENTARES | SEDI - SERVIÇOS DIVERSOS |  | H | 0.5 | 0 | 30.8 | 15.4
Insumo | INSUMO-ELÉTRICA-00172 | Próprio | GUIA FRONTAL DE CABOS (HORIZONTAL) 1U COM TAMPA CLICK (TRAVA RÁPIDA), E PINTURA EM EPÓXI. | Equipamento |  | pç | 1 | 0 | 16.78 | 16.78
[5 empty] | MO sem LS => | 24.77 | LS => | 0 | MO com LS => | 24.77
[5 empty] | Valor do BDI => | 0 |  | Valor com BDI => |  | 50.86
Observação
composição copiada da ATA de Registro de Preços n°24/2023.
5.9.8 | Código | Banco | Descrição | Tipo |  | Und | Quant. | Porcent. | Valor Unit | Total
Composição | ATA ELÉTRICA.2023.289 | Próprio | BANDEJA FIXA PARA RACK, 600MM, COM 4 PONTOS DE FIXAÇÃO ( FRONTAL E TRASEIRA). FORNECIDA E INSTALADA | INEL - INSTALAÇÃO ELÉTRICA/ELETRIFICAÇÃO E ILUMINAÇÃO EXTERNA |  | pç | 1 |  | 110.22 | 110.22
Composição Auxiliar | 88264 | SINAPI | ELETRICISTA COM ENCARGOS COMPLEMENTARES | SEDI - SERVIÇOS DIVERSOS |  | H | 0.4 | 0 | 37.37 | 14.94
Composição Auxiliar | 88247 | SINAPI | AUXILIAR DE ELETRICISTA COM ENCARGOS COMPLEMENTARES | SEDI - SERVIÇOS DIVERSOS |  | H | 0.4 | 0 | 30.8 | 12.32
Insumo | INSUMO-ELÉTRICA-00178 | Próprio | BANDEJA FIXA PARA RACK, 600MM, COM 4 PONTOS DE FIXAÇÃO ( FRONTAL E TRASEIRA). FORNECIDA E INSTALADA | Equipamento |  | pç | 1 | 0 | 82.96 | 82.96
[5 empty] | MO sem LS => | 19.81 | LS => | 0 | MO com LS => | 19.81
[5 empty] | Valor do BDI => | 0 |  | Valor com BDI => |  | 110.22
Observação
composição copiada da ATA de Registro de Preços n°24/2023.
5.9.9 | Código | Banco | Descrição | Tipo |  | Und | Quant. | Porcent. | Valor Unit | Total
Composição | ATA ELÉTRICA.2023.280 | Próprio | PATCH CORD COMPOSTO DE CABO UTP CATEGORIA 6, DE COMPRIMENTO 2,5 M, CONTENDO UM CONECTOR RJ45 MACHO, CATEGORIA 6, EM CADA EXTREMIDADE. FORNECIDO E INSTALADO. | INEL - INSTALAÇÃO ELÉTRICA/ELETRIFICAÇÃO E ILUMINAÇÃO EXTERNA |  | pç | 1 |  | 47.08 | 47.08
Composição Auxiliar | 88264 | SINAPI | ELETRICISTA COM ENCARGOS COMPLEMENTARES | SEDI - SERVIÇOS DIVERSOS |  | H | 0.05 | 0 | 37.37 | 1.86
Composição Auxiliar | 88247 | SINAPI | AUXILIAR DE ELETRICISTA COM ENCARGOS COMPLEMENTARES | SEDI - SERVIÇOS DIVERSOS |  | H | 0.05 | 0 | 30.8 | 1.54
Insumo | 00039607 | SINAPI | PATCH CORD (CABO DE REDE), CATEGORIA 6 (CAT 6) UTP, 23 AWG, 4 PARES, EXTENSAO DE 2,50 M | Material |  | UN | 1 | 0 | 43.68 | 43.68
[5 empty] | MO sem LS => | 2.47 | LS => | 0 | MO com LS => | 2.47
[5 empty] | Valor do BDI => | 0 |  | Valor com BDI => |  | 47.08
Observação
composição copiada da ATA de Registro de Preços n°24/2023.
5.9.10 | Código | Banco | Descrição | Tipo |  | Und | Quant. | Porcent. | Valor Unit | Total
Composição | ATA ELÉTRICA.2023.282 | Próprio | IDENTIFICAÇÃO DE PONTOS DE REDE DE CABEAMENTO ESTRUTURADO (CATEGORIA 6) COM ETIQUETAS IMPRESSAS POR ETIQUETADORA E TESTE DE SEQUÊNCIA DE PARES. | INEL - INSTALAÇÃO ELÉTRICA/ELETRIFICAÇÃO E ILUMINAÇÃO EXTERNA |  | pç | 1 |  | 12.51 | 12.51
Composição Auxiliar | 88264 | SINAPI | ELETRICISTA COM ENCARGOS COMPLEMENTARES | SEDI - SERVIÇOS DIVERSOS |  | H | 0.15 | 0 | 37.37 | 5.6
Composição Auxiliar | 88247 | SINAPI | AUXILIAR DE ELETRICISTA COM ENCARGOS COMPLEMENTARES | SEDI - SERVIÇOS DIVERSOS |  | H | 0.15 | 0 | 30.8 | 4.62
Insumo | INSUMO-ELÉTRICA-00121 | Próprio | ETIQUETA DE IDENTIFICAÇÃO IMPRESSA POR ROTULADOR ELETRÔNICO. | Equipamento |  | pç | 1 | 0 | 2.29 | 2.29
[5 empty] | MO sem LS => | 7.42 | LS => | 0 | MO com LS => | 7.42
[5 empty] | Valor do BDI => | 0 |  | Valor com BDI => |  | 12.51
Observação
composição copiada da ATA de Registro de Preços n°24/2023.
5.9.11 | Código | Banco | Descrição | Tipo |  | Und | Quant. | Porcent. | Valor Unit | Total
Composição | ATA ELÉTRICA.2023.370 | Próprio | Câmera de segurança IP, tipo bullet, resolução 4MP (2688 x 1520) com 30 fps, com infravermelho distância mínima de 30m, sensor de imagem 1/3", lente inclusa com distância focal mínima de 3,6 mm, ângulo de abertura vertical mínimo de 44° e horizontal mínimo de 81°, suporte ao protocolo de comunicação Onvif, padrão de compressão de vídeo H.265 ou superior, alimentação POE, grau de proteção IP 67, (Ref. - Intelbras VIP 1430 B). | INEL - INSTALAÇÃO ELÉTRICA/ELETRIFICAÇÃO E ILUMINAÇÃO EXTERNA |  | pç | 1 |  | 952.57 | 952.57
Composição Auxiliar | 88247 | SINAPI | AUXILIAR DE ELETRICISTA COM ENCARGOS COMPLEMENTARES | SEDI - SERVIÇOS DIVERSOS |  | H | 3 | 0 | 30.8 | 92.4
Composição Auxiliar | 88266 | SINAPI | ELETROTÉCNICO COM ENCARGOS COMPLEMENTARES | SEDI - SERVIÇOS DIVERSOS |  | H | 3 | 0 | 44.39 | 133.17
Insumo | INSUMO-ELÉTRICA-00142 | Próprio | CÂMERA DE SEGURANÇA IP, TIPO BULLET, RESOLUÇÃO 4MP (2688 X 1520) COM 30 FPS, COM INFRAVERMELHO DISTÂNCIA MÍNIMA DE 30M, SENSOR DE IMAGEM 1/3", LENTE INCLUSA COM DISTÂNCIA FOCAL MÍNIMA DE 3,6 MM, ÂNGULO DE ABERTURA VERTICAL MÍNIMO DE 44° E HORIZONTAL MÍNIMO DE 81°, SUPORTE AO PROTOCOLO DE COMUNICAÇÃO ONVIF, PADRÃO DE COMPRESSÃO DE VÍDEO H.265 OU SUPERIOR, ALIMENTAÇÃO POE, GRAU DE PROTEÇÃO IP 67,. (REF. - INTELBRAS VIP 3430 B). | Equipamento |  | pç | 1 | 0 | 727 | 727
[5 empty] | MO sem LS => | 169.71 | LS => | 0 | MO com LS => | 169.71
[5 empty] | Valor do BDI => | 0 |  | Valor com BDI => |  | 952.57
Observação
composição copiada da ATA de Registro de Preços n°24/2023.
5.9.12 | Código | Banco | Descrição | Tipo |  | Und | Quant. | Porcent. | Valor Unit | Total
Composição | ATA ELÉTRICA 2024.TV | Próprio | SMART TV, 32” PARA MONITORAMENTO DAS IMAGENS COM TELA DE LED, COM NO MÍNIMO 2 HDMI E 1 USB, ENTRADA RJ45, CONEXÃO WI-FI INTEGRADA, IMAGEM HD, RESOLUÇÃO 1366X768 PIXELS, SUPORTE DE MESA (REF.: SAMSUNG OU SIMILAR) | INEL - INSTALAÇÃO ELÉTRICA/ELETRIFICAÇÃO E ILUMINAÇÃO EXTERNA |  | pç | 1 |  | 1681.97 | 1681.97
Composição Auxiliar | 88247 | SINAPI | AUXILIAR DE ELETRICISTA COM ENCARGOS COMPLEMENTARES | SEDI - SERVIÇOS DIVERSOS |  | H | 1 | 0 | 30.8 | 30.8
Composição Auxiliar | 88264 | SINAPI | ELETRICISTA COM ENCARGOS COMPLEMENTARES | SEDI - SERVIÇOS DIVERSOS |  | H | 1 | 0 | 37.37 | 37.37
Insumo | 10228 | ORSE | Televisão LED FULL HD 32" | Material |  | un | 1 | 0 | 1613.8 | 1613.8
[5 empty] | MO sem LS => | 49.55 | LS => | 0 | MO com LS => | 49.55
[5 empty] | Valor do BDI => | 0 |  | Valor com BDI => |  | 1681.97
Observação
composição copiada da ATA de Registro de Preços n°24/2023. Atualizando apenas o item televisor 32&apos;&apos; qual foi adicionado da ORSE (10228)
5.9.13 | Código | Banco | Descrição | Tipo |  | Und | Quant. | Porcent. | Valor Unit | Total
Composição | ATA ELÉTRICA.2023.379 | Próprio | MONITOR LED, TELA DE 18.5", COR PRETA, RESOLUÇÃO HD, MÍNIMO UMA ENTRADA HDMI E UMA VGA. FORNECIDO E INSTALADO. (REF. - PHILIPS OU SIMILAR)., | INEL - INSTALAÇÃO ELÉTRICA/ELETRIFICAÇÃO E ILUMINAÇÃO EXTERNA |  | pç | 1 |  | 567.15 | 567.15
Composição Auxiliar | 88264 | SINAPI | ELETRICISTA COM ENCARGOS COMPLEMENTARES | SEDI - SERVIÇOS DIVERSOS |  | H | 0.6 | 0 | 37.37 | 22.42
Composição Auxiliar | 88247 | SINAPI | AUXILIAR DE ELETRICISTA COM ENCARGOS COMPLEMENTARES | SEDI - SERVIÇOS DIVERSOS |  | H | 0.6 | 0 | 30.8 | 18.48
Insumo | INSUMO-ELÉTRICA-00217 | Próprio | MONITOR LED, TELA DE 18.5", COR PRETA. (REF. - OU SIMILAR)., | Equipamento |  | pç | 1 | 0 | 526.25 | 526.25
[5 empty] | MO sem LS => | 29.72 | LS => | 0 | MO com LS => | 29.72
[5 empty] | Valor do BDI => | 0 |  | Valor com BDI => |  | 567.15
Observação
composição copiada da ATA de Registro de Preços n°24/2023.
5.9.14 | Código | Banco | Descrição | Tipo |  | Und | Quant. | Porcent. | Valor Unit | Total
Composição | ATA ELÉTRICA.2023.419 | Próprio | HD interno de 3,5" próprio para vigilância, com capacidade de 4 Terabytes, interface SATA de 6Gb/s, cache de 64MB, 5400 RPM fornecido e instalado. (Ref. WD Purple WD40PURZ ou similar). | INEL - INSTALAÇÃO ELÉTRICA/ELETRIFICAÇÃO E ILUMINAÇÃO EXTERNA |  | pç | 1 |  | 786.33 | 786.33
Composição Auxiliar | 88247 | SINAPI | AUXILIAR DE ELETRICISTA COM ENCARGOS COMPLEMENTARES | SEDI - SERVIÇOS DIVERSOS |  | H | 2 | 0 | 30.8 | 61.6
Composição Auxiliar | 88264 | SINAPI | ELETRICISTA COM ENCARGOS COMPLEMENTARES | SEDI - SERVIÇOS DIVERSOS |  | H | 2 | 0 | 37.37 | 74.74
Insumo | INSUMO-ELÉTRICA-00258 | Próprio | HD interno de 3,5" próprio para vigilância, com capacidade de 4 Terabytes, interface SATA de 6Gb/s, cache de 64MB, 5400 RPM. (Ref. WD Purple WD40PURZ ou similar). | Equipamento |  | pç | 1 | 0 | 649.99 | 649.99
[5 empty] | MO sem LS => | 99.1 | LS => | 0 | MO com LS => | 99.1
[5 empty] | Valor do BDI => | 0 |  | Valor com BDI => |  | 786.33
Observação
composição copiada da ATA de Registro de Preços n°24/2023.
5.9.15 | Código | Banco | Descrição | Tipo |  | Und | Quant. | Porcent. | Valor Unit | Total
Composição | ATA ELÉTRICA.2023.390 | Próprio | Switch gerenciável 24 portas RJ45 Gigabit Ethernet 10BASE-T/100BASE-TX/1000BASE-TX PoE af/at automáticas, 4 slots de portas SFT Gigabit, configuração auto MDI/MDIX em todas as portas, auto negociação, capacidade mínima de Switching de 48 Gbps, performance mínima (taxa de encaminhamento de pacotes) de 35Mpps, mínimo de 128MB de memória Flash e 256MB de memória SDRAM, possibilidade de agregação de links padrão IEEE 802.3ad (LACP), suporte a Port Mirroring, suporte a VLAN por Porta e VLAN padrão 802.1Q, suporte a Spanning Tree padrão IEEE 802.1d, além do Rapid Spanning Tree padrão IEEE 802.1w e Multiple Spanning Tree 802.1s, potência total PoE mínima de 180W, fornecido e instalado. (Marca de referência:T1600G-28PS TP Link ou similar) | INEL - INSTALAÇÃO ELÉTRICA/ELETRIFICAÇÃO E ILUMINAÇÃO EXTERNA |  | pç | 1 |  | 2982.47 | 2982.47
Composição Auxiliar | 88266 | SINAPI | ELETROTÉCNICO COM ENCARGOS COMPLEMENTARES | SEDI - SERVIÇOS DIVERSOS |  | H | 4 | 0 | 44.39 | 177.56
Composição Auxiliar | 88247 | Próprio | AUXILIAR DE ELETRICISTA COM ENCARGOS COMPLEMENTARES | SEDI - SERVIÇOS DIVERSOS |  | H | 4 | 0 | 3 | 12
Insumo | INSUMO-ELÉTRICA-00229 | Próprio | Switch gerenciável 24 portas RJ45 Gigabit Ethernet 10BASE-T/100BASE-TX/1000BASE-TX PoE af/at automáticas, configuração auto MDI/MDIX em todas as portas, auto negociação, capacidade mínima de Switching de 48 Gbps, performance mínima (taxa de encaminhamento de pacotes) de 35Mpps, mínimo de 128MB de memória Flash e 256MB de memória SDRAM, possibilidade de agregação de links padrão IEEE 802.3ad (LACP), suporte a Port Mirroring, suporte a VLAN por Porta e VLAN padrão 802.1Q, suporte a Spanning Tree padrão IEEE 802.1d, além do Rapid Spanning Tree padrão IEEE 802.1w e Multiple Spanning Tree 802.1s, potência total PoE mínima de 180W.. (Marca de referência:T1600G-28PS TP Link ou similar) | Equipamento |  | pç | 1 | 0 | 2792.91 | 2792.91
[5 empty] | MO sem LS => | 140.32 | LS => | 0 | MO com LS => | 140.32
[5 empty] | Valor do BDI => | 0 |  | Valor com BDI => |  | 2982.47
Observação
composição copiada da ATA de Registro de Preços n°24/2023.
5.9.16 | Código | Banco | Descrição | Tipo |  | Und | Quant. | Porcent. | Valor Unit | Total
Composição | ATA ELÉTRICA.2023.387 | Próprio | Gravador de vídeo em rede (NVR), 32 canais de entrada para câmeras IP, com inteligência artificial, reconhecimento de face e placas de veículos, interface gráfica via PC Software ou aplicação web, taxa de frames total para gravação em 8 MP a 30fps e 16 MP a 15fps, bit rate de gravação 256Mbps, resolução de saída de vídeo 3840 x 2160, bitrate configurável por canal, compressão de vídeo H.265, alarme de vídeo por detecção de movimento e perda de vídeo, armazenamento mínimo em HD SATA total de 8 x 4TB, HD's não inclusos, interfaces de saída HDMI e VGA, modo de gravação manual, contínua, detecção de movimento e agendada, 1 canal de entrada de áudio e 1 de saída, áudio bidirecional, portas USB, porta RS485 para controle PTZ, 2 interfaces de rede Gigabit Ethernet RJ45 10/100/1000 Mbps, certificado ONVIF, fornecido e instalado (Marca de referência: Intelbras iNVD 7032 ou similar) | INEL - INSTALAÇÃO ELÉTRICA/ELETRIFICAÇÃO E ILUMINAÇÃO EXTERNA |  | pç | 1 |  | 5801.42 | 5801.42
Composição Auxiliar | 88247 | SINAPI | AUXILIAR DE ELETRICISTA COM ENCARGOS COMPLEMENTARES | SEDI - SERVIÇOS DIVERSOS |  | H | 8 | 0 | 30.8 | 246.4
Composição Auxiliar | 88266 | SINAPI | ELETROTÉCNICO COM ENCARGOS COMPLEMENTARES | SEDI - SERVIÇOS DIVERSOS |  | H | 8 | 0 | 44.39 | 355.12
Insumo | INSUMO-ELÉTRICA-00225 | Próprio | Gravador de vídeo em rede (NVR), 32 canais de entrada para câmeras IP, com inteligência artificial, reconhecimento de face e placas de veículos, interface gráfica via PC Software ou aplicação web, taxa de frames total para gravação em 8 MP a 30fps e 16 MP a 15fps, bit rate de gravação 256Mbps, resolução de saída de vídeo 3840 x 2160, bitrate configurável por canal, compressão de vídeo H.265, alarme de vídeo por detecção de movimento e perda de vídeo, armazenamento mínimo em HD SATA total de 8 x 4TB, HD's não inclusos, interfaces de saída HDMI e VGA, modo de gravação manual, contínua, detecção de movimento e agendada, 1 canal de entrada de áudio e 1 de saída, áudio bidirecional, portas USB, porta RS485 para controle PTZ, 2 interfaces de rede Gigabit Ethernet RJ45 10/100/1000 Mbps, certificado ONVIF, (Marca de referência: Intelbras iNVD 7032 ou similar) | Equipamento |  | pç | 1 | 0 | 5199.9 | 5199.9
[5 empty] | MO sem LS => | 452.56 | LS => | 0 | MO com LS => | 452.56
[5 empty] | Valor do BDI => | 0 |  | Valor com BDI => |  | 5801.42
Observação
composição copiada da ATA de Registro de Preços n°24/2023.
5.9.17 | Código | Banco | Descrição | Tipo |  | Und | Quant. | Porcent. | Valor Unit | Total
Composição | ATA ELÉTRICA.2023.388 | Próprio | Suporte de parede para TV LED de 32", com três articulações, cacidade de carga mínima de 20kg. | ASTU - ASSENTAMENTO DE TUBOS E PECAS |  | pç | 1 |  | 232.4 | 232.4
Composição Auxiliar | 88247 | SINAPI | AUXILIAR DE ELETRICISTA COM ENCARGOS COMPLEMENTARES | SEDI - SERVIÇOS DIVERSOS |  | H | 1.5 | 0 | 30.8 | 46.2
Composição Auxiliar | 88264 | SINAPI | ELETRICISTA COM ENCARGOS COMPLEMENTARES | SEDI - SERVIÇOS DIVERSOS |  | H | 1.5 | 0 | 37.37 | 56.05
Insumo | INSUMO-ELÉTRICA-00227 | Próprio | Suporte de parede para TV LED de 32", com três articulações, cacidade de carga mínima de 20kg. | Equipamento |  | pç | 1 | 0 | 130.15 | 130.15
[5 empty] | MO sem LS => | 74.32 | LS => | 0 | MO com LS => | 74.32
[5 empty] | Valor do BDI => | 0 |  | Valor com BDI => |  | 232.4
Observação
composição copiada da ATA de Registro de Preços n°24/2023.
5.9.18 | Código | Banco | Descrição | Tipo |  | Und | Quant. | Porcent. | Valor Unit | Total
Composição | ATA ELÉTRICA.2023.391 | Próprio | Par de extensores USB para até 50m de comprimento via cabo UTP, com entrada RJ45 e saída USB, fornecido e instalado. (Ref. - Intelbras VEX 1050 USB G2) | INEL - INSTALAÇÃO ELÉTRICA/ELETRIFICAÇÃO E ILUMINAÇÃO EXTERNA |  | pç | 1 |  | 111.63 | 111.63
Composição Auxiliar | 88247 | SINAPI | AUXILIAR DE ELETRICISTA COM ENCARGOS COMPLEMENTARES | SEDI - SERVIÇOS DIVERSOS |  | H | 0.2 | 0 | 30.8 | 6.16
Composição Auxiliar | 88264 | SINAPI | ELETRICISTA COM ENCARGOS COMPLEMENTARES | SEDI - SERVIÇOS DIVERSOS |  | H | 0.2 | 0 | 37.37 | 7.47
Insumo | INSUMO-ELÉTRICA-00230 | Próprio | Par de extensores USB para até 50m de comprimento via cabo UTP, com entrada RJ45 e saída USB. (Ref. - Intelbras VEX 1050 USB G2) | Equipamento |  | pç | 1 | 0 | 98 | 98
[5 empty] | MO sem LS => | 9.9 | LS => | 0 | MO com LS => | 9.9
[5 empty] | Valor do BDI => | 0 |  | Valor com BDI => |  | 111.63
Observação
composição copiada da ATA de Registro de Preços n°24/2023.
5.9.19 | Código | Banco | Descrição | Tipo |  | Und | Quant. | Porcent. | Valor Unit | Total
Composição | ATA ELÉTRICA.2023.393 | Próprio | NOBREAK, 1200VA/600W, entrada 120V, saída alternada 120V, com bateria VRLA, filtro de linha interno, estabilizador interno, regulação da tensão de saída: Modo Rede: 120V~ ±10%; Modo Bateria: 120V~ ±5%, carregador automático, Forma de onda em modo Bateria: Semissenoidal (retangular), autoteste, chave liga/desliga embutida, indicação de "status" através de LED's, alarme audiovisual. Fornecido e instalado. (Ref. - Intelbras ATTIV 1200VA ou similar). | INEL - INSTALAÇÃO ELÉTRICA/ELETRIFICAÇÃO E ILUMINAÇÃO EXTERNA |  | pç | 1 |  | 783.98 | 783.98
Composição Auxiliar | 88247 | SINAPI | AUXILIAR DE ELETRICISTA COM ENCARGOS COMPLEMENTARES | SEDI - SERVIÇOS DIVERSOS |  | H | 0.5 | 0 | 30.8 | 15.4
Composição Auxiliar | 88264 | SINAPI | ELETRICISTA COM ENCARGOS COMPLEMENTARES | SEDI - SERVIÇOS DIVERSOS |  | H | 0.5 | 0 | 37.37 | 18.68
Insumo | INSUMO-ELÉTRICA-00232 | Próprio | NOBREAK, 1200VA/600W, entrada 120V, saída alternada 120V, com bateria VRLA, filtro de linha interno, estabilizador interno, regulação da tensão de saída: Modo Rede: 120V~ ±10%; Modo Bateria: 120V~ ±5%, carregador automático, Forma de onda em modo Bateria: Semissenoidal (retangular), autoteste, chave liga/desliga embutida, indicação de "status" através de LED's, alarme audiovisual. (Ref. - Intelbras ATTIV 1200VA ou similar). | Equipamento |  | pç | 1 | 0 | 749.9 | 749.9
[5 empty] | MO sem LS => | 24.77 | LS => | 0 | MO com LS => | 24.77
[5 empty] | Valor do BDI => | 0 |  | Valor com BDI => |  | 783.98
Observação
composição copiada da ATA de Registro de Preços n°24/2023.
5.9.20 | Código | Banco | Descrição | Tipo |  | Und | Quant. | Porcent. | Valor Unit | Total
Composição | ATA ELÉTRICA.2023.401 | Próprio | Mouse ótico para utilização em computador, com conector USB, fornecido e instalado (Ref. Logitech M100 ou similar). | INEL - INSTALAÇÃO ELÉTRICA/ELETRIFICAÇÃO E ILUMINAÇÃO EXTERNA |  | pç | 1 |  | 46.41 | 46.41
Composição Auxiliar | 88247 | SINAPI | AUXILIAR DE ELETRICISTA COM ENCARGOS COMPLEMENTARES | SEDI - SERVIÇOS DIVERSOS |  | H | 0.1 | 0 | 30.8 | 3.08
Composição Auxiliar | 88264 | SINAPI | ELETRICISTA COM ENCARGOS COMPLEMENTARES | SEDI - SERVIÇOS DIVERSOS |  | H | 0.1 | 0 | 37.37 | 3.73
Insumo | INSUMO-ELÉTRICA-00241 | Próprio | Mouse ótico para utilização em computador, com conector USB (Ref. Logitech M100 ou similar). | Equipamento |  | pç | 1 | 0 | 39.6 | 39.6
[5 empty] | MO sem LS => | 4.94 | LS => | 0 | MO com LS => | 4.94
[5 empty] | Valor do BDI => | 0 |  | Valor com BDI => |  | 46.41
Observação
composição copiada da ATA de Registro de Preços n°24/2023.
5.9.21 | Código | Banco | Descrição | Tipo |  | Und | Quant. | Porcent. | Valor Unit | Total
Composição | 079612 | SBC | CABO HDMI X HDMI VERSAO 1.4 BLINDADO - 20,0 M | 79 |  | UN | 1 |  | 81.16 | 81.16
Composição Auxiliar | 88264 | SINAPI | ELETRICISTA COM ENCARGOS COMPLEMENTARES | SEDI - SERVIÇOS DIVERSOS |  | H | 0.048 | 0 | 37.37 | 1.79
Composição Auxiliar | 88247 | SINAPI | AUXILIAR DE ELETRICISTA COM ENCARGOS COMPLEMENTARES | SEDI - SERVIÇOS DIVERSOS |  | H | 0.048 | 0 | 30.8 | 1.47
Insumo | 203042 | SBC | CABO HDMI x HDMI VERSAO 1.4 BLINDADO - 20m | Material |  | UN | 1 | 0 | 77.9 | 77.9
[5 empty] | MO sem LS => | 2.37 | LS => | 0 | MO com LS => | 2.37
[5 empty] | Valor do BDI => | 0 |  | Valor com BDI => |  | 81.16
5.10.1 | Código | Banco | Descrição | Tipo |  | Und | Quant. | Porcent. | Valor Unit | Total
Composição | 93358 | SINAPI | ESCAVAÇÃO MANUAL DE VALA. AF_09/2024 | MOVT - MOVIMENTO DE TERRA |  | m³ | 1 |  | 113.57 | 113.57
Composição Auxiliar | 88316 | SINAPI | SERVENTE COM ENCARGOS COMPLEMENTARES | SEDI - SERVIÇOS DIVERSOS |  | H | 3.9558 | 0 | 28.71 | 113.57
[5 empty] | MO sem LS => | 77.21 | LS => | 0 | MO com LS => | 77.21
[5 empty] | Valor do BDI => | 0 |  | Valor com BDI => |  | 113.57
5.10.2 | Código | Banco | Descrição | Tipo |  | Und | Quant. | Porcent. | Valor Unit | Total
Composição | 020656 | SBC | APILOAMENTO E REGULARIZACAO MANUAL DE FUNDO DE CAVAS | PREPARACAO DO TERRENO |  | m² | 1 |  | 52.68 | 52.68
Composição Auxiliar | 88316 | SINAPI | SERVENTE COM ENCARGOS COMPLEMENTARES | SEDI - SERVIÇOS DIVERSOS |  | H | 1.835 | 0 | 28.71 | 52.68
[5 empty] | MO sem LS => | 35.81 | LS => | 0 | MO com LS => | 35.81
[5 empty] | Valor do BDI => | 0 |  | Valor com BDI => |  | 52.68
5.10.3 | Código | Banco | Descrição | Tipo |  | Und | Quant. | Porcent. | Valor Unit | Total
Composição | 95240 | SINAPI | LASTRO DE CONCRETO MAGRO, APLICADO EM PISOS, LAJES SOBRE SOLO OU RADIERS, ESPESSURA DE 3 CM. AF_01/2024 | FUES - FUNDAÇÕES E ESTRUTURAS |  | m² | 1 |  | 20.65 | 20.65
Composição Auxiliar | 94968 | SINAPI | CONCRETO MAGRO PARA LASTRO, TRAÇO 1:4,5:4,5 (EM MASSA SECA DE CIMENTO/ AREIA MÉDIA/ BRITA 1) - PREPARO MECÂNICO COM BETONEIRA 600 L. AF_05/2021 | FUES - FUNDAÇÕES E ESTRUTURAS |  | m³ | 0.0339 | 0 | 394.32 | 13.36
Composição Auxiliar | 88309 | SINAPI | PEDREIRO COM ENCARGOS COMPLEMENTARES | SEDI - SERVIÇOS DIVERSOS |  | H | 0.1631 | 0 | 36.91 | 6.02
Composição Auxiliar | 88316 | SINAPI | SERVENTE COM ENCARGOS COMPLEMENTARES | SEDI - SERVIÇOS DIVERSOS |  | H | 0.0444 | 0 | 28.71 | 1.27
[5 empty] | MO sem LS => | 7.88 | LS => | 0 | MO com LS => | 7.88
[5 empty] | Valor do BDI => | 0 |  | Valor com BDI => |  | 20.65
5.10.4 | Código | Banco | Descrição | Tipo |  | Und | Quant. | Porcent. | Valor Unit | Total
Composição | ATA ELÉTRICA.2023.293 | Próprio | CABO DE COBRE NÚ 50 MM², FORNECIDO E INSTALADO. | INEL - INSTALAÇÃO ELÉTRICA/ELETRIFICAÇÃO E ILUMINAÇÃO EXTERNA |  | M | 1 |  | 76.3 | 76.3
Composição Auxiliar | 88247 | SINAPI | AUXILIAR DE ELETRICISTA COM ENCARGOS COMPLEMENTARES | SEDI - SERVIÇOS DIVERSOS |  | H | 0.3 | 0 | 30.8 | 9.24
Composição Auxiliar | 88264 | SINAPI | ELETRICISTA COM ENCARGOS COMPLEMENTARES | SEDI - SERVIÇOS DIVERSOS |  | H | 0.3 | 0 | 37.37 | 11.21
Insumo | 00000867 | SINAPI | CABO DE COBRE NU 50 MM2 MEIO-DURO | Material |  | M | 1 | 0 | 55.85 | 55.85
[5 empty] | MO sem LS => | 14.85 | LS => | 0 | MO com LS => | 14.85
[5 empty] | Valor do BDI => | 0 |  | Valor com BDI => |  | 76.3
Observação
composição copiada da ATA de Registro de Preços n°24/2023.
5.10.5 | Código | Banco | Descrição | Tipo |  | Und | Quant. | Porcent. | Valor Unit | Total
Composição | ATA ELÉTRICA.2023.295 | Próprio | CAIXA INSPECAO EM POLIETILENO PARA ATERRAMENTO E PARA RAIOS DIAMETRO = 300 MM | INEL - INSTALAÇÃO ELÉTRICA/ELETRIFICAÇÃO E ILUMINAÇÃO EXTERNA |  | pç | 1 |  | 55.06 | 55.06
Composição Auxiliar | 88316 | SINAPI | SERVENTE COM ENCARGOS COMPLEMENTARES | SEDI - SERVIÇOS DIVERSOS |  | H | 0.1693 | 0 | 28.71 | 4.86
Composição Auxiliar | 96624 | SINAPI | LASTRO COM MATERIAL GRANULAR (PEDRA BRITADA N.2), APLICADO EM PISOS OU LAJES SOBRE SOLO, ESPESSURA DE *10 CM*. AF_01/2024 | FUES - FUNDAÇÕES E ESTRUTURAS |  | m³ | 0.0141 | 0 | 152.83 | 2.15
Composição Auxiliar | 88309 | SINAPI | PEDREIRO COM ENCARGOS COMPLEMENTARES | SEDI - SERVIÇOS DIVERSOS |  | H | 0.1693 | 0 | 36.91 | 6.24
Insumo | 00034643 | SINAPI | CAIXA DE INSPECAO PARA ATERRAMENTO E PARA RAIOS, EM POLIPROPILENO, DIAMETRO = 300 MM X ALTURA = 400 MM (INCLUIDA TAMPA SEM ESCOTILHA) | Material |  | UN | 1 | 0 | 41.81 | 41.81
[5 empty] | MO sem LS => | 8.75 | LS => | 0 | MO com LS => | 8.75
[5 empty] | Valor do BDI => | 0 |  | Valor com BDI => |  | 55.06
Observação
composição copiada da ATA de Registro de Preços n°24/2023.
5.10.6 | Código | Banco | Descrição | Tipo |  | Und | Quant. | Porcent. | Valor Unit | Total
Composição | ATA ELÉTRICA.2023.296 | Próprio | HASTE DE ATERRAMENTO TIPO COPPERWELD (254 MICRONS) - Ø5/8" X 3,0M DE COMPRIMENTO, DE AÇO REVESTIDO EM COBRE. | INEL - INSTALAÇÃO ELÉTRICA/ELETRIFICAÇÃO E ILUMINAÇÃO EXTERNA |  | pç | 1 |  | 115.29 | 115.29
Composição Auxiliar | 88264 | SINAPI | ELETRICISTA COM ENCARGOS COMPLEMENTARES | SEDI - SERVIÇOS DIVERSOS |  | H | 0.8 | 0 | 37.37 | 29.89
Composição Auxiliar | 88247 | SINAPI | AUXILIAR DE ELETRICISTA COM ENCARGOS COMPLEMENTARES | SEDI - SERVIÇOS DIVERSOS |  | H | 0.8 | 0 | 30.8 | 24.64
Insumo | 00003380 | SINAPI | HASTE DE ATERRAMENTO EM ACO COM 3,00 M DE COMPRIMENTO E DN = 5/8", REVESTIDA COM BAIXA CAMADA DE COBRE, COM CONECTOR TIPO GRAMPO | Material |  | UN | 1 | 0 | 60.76 | 60.76
[5 empty] | MO sem LS => | 39.63 | LS => | 0 | MO com LS => | 39.63
[5 empty] | Valor do BDI => | 0 |  | Valor com BDI => |  | 115.29
Observação
composição copiada da ATA de Registro de Preços n°24/2023.
5.10.7 | Código | Banco | Descrição | Tipo |  | Und | Quant. | Porcent. | Valor Unit | Total
Composição | ATA ELÉTRICA.2023.299 | Próprio | TERMINAL SPLIT BOLT PARA CONEXÃO CABO-HASTE OU CABO-CABO, ZINCADO A FOGO, PARA CONEXÃO DE CABOS DE ATÉ 50MM², FORNECIDO E INSTALADO. | INEL - INSTALAÇÃO ELÉTRICA/ELETRIFICAÇÃO E ILUMINAÇÃO EXTERNA |  | pç | 1 |  | 29.6 | 29.6
Composição Auxiliar | 88264 | SINAPI | ELETRICISTA COM ENCARGOS COMPLEMENTARES | SEDI - SERVIÇOS DIVERSOS |  | H | 0.2 | 0 | 37.37 | 7.47
Composição Auxiliar | 88247 | SINAPI | AUXILIAR DE ELETRICISTA COM ENCARGOS COMPLEMENTARES | SEDI - SERVIÇOS DIVERSOS |  | H | 0.2 | 0 | 30.8 | 6.16
Insumo | 00011862 | SINAPI | CONECTOR METALICO TIPO PARAFUSO FENDIDO (SPLIT BOLT), PARA CABOS ATE 50 MM2 | Material |  | UN | 1 | 0 | 15.97 | 15.97
[5 empty] | MO sem LS => | 9.9 | LS => | 0 | MO com LS => | 9.9
[5 empty] | Valor do BDI => | 0 |  | Valor com BDI => |  | 29.6
Observação
composição copiada da ATA de Registro de Preços n°24/2023.
5.10.8 | Código | Banco | Descrição | Tipo |  | Und | Quant. | Porcent. | Valor Unit | Total
Composição | ATA ELÉTRICA.2023.302 | Próprio | CAIXA PARA EQUALIZAÇÃO DE POTENCIAL CONTEDO BARRAMENTO DE COBRE 150 X 150 X 6,3 MM, TERMINAIS DE PRESSÃO PARA CABOS 35MM² A 70MM², ISOLADORES DE BAIXA TENSÃO Ø25 X 30MM. FORNECIDO INSTALADO | INEL - INSTALAÇÃO ELÉTRICA/ELETRIFICAÇÃO E ILUMINAÇÃO EXTERNA |  | cj | 1 |  | 546.24 | 546.24
Composição Auxiliar | 88247 | SINAPI | AUXILIAR DE ELETRICISTA COM ENCARGOS COMPLEMENTARES | SEDI - SERVIÇOS DIVERSOS |  | H | 2 | 0 | 30.8 | 61.6
Composição Auxiliar | 88264 | SINAPI | ELETRICISTA COM ENCARGOS COMPLEMENTARES | SEDI - SERVIÇOS DIVERSOS |  | H | 2 | 0 | 37.37 | 74.74
Insumo | INSUMO-ELÉTRICA-00128 | Próprio | CAIXA DE EQUALIZAÇÃO P/ATERRAMENTO 20X20X10CM DE SOBREPOR P/11 TERMINAIS DE PRESSÃO C/BARRAMENTO (PÁRA-RAIO) | Equipamento |  | cj | 1 | 0 | 409.9 | 409.9
[5 empty] | MO sem LS => | 99.1 | LS => | 0 | MO com LS => | 99.1
[5 empty] | Valor do BDI => | 0 |  | Valor com BDI => |  | 546.24
Observação
composição copiada da ATA de Registro de Preços n°24/2023.
5.10.9 | Código | Banco | Descrição | Tipo |  | Und | Quant. | Porcent. | Valor Unit | Total
Composição | 96989 | SINAPI | CAPTOR TIPO FRANKLIN PARA SPDA - FORNECIMENTO E INSTALAÇÃO. AF_08/2023 | INEL - INSTALAÇÃO ELÉTRICA/ELETRIFICAÇÃO E ILUMINAÇÃO EXTERNA |  | UN | 1 |  | 149.24 | 149.24
Composição Auxiliar | 88247 | SINAPI | AUXILIAR DE ELETRICISTA COM ENCARGOS COMPLEMENTARES | SEDI - SERVIÇOS DIVERSOS |  | H | 0.1346 | 0 | 30.8 | 4.14
Composição Auxiliar | 88264 | SINAPI | ELETRICISTA COM ENCARGOS COMPLEMENTARES | SEDI - SERVIÇOS DIVERSOS |  | H | 0.1346 | 0 | 37.37 | 5.03
Insumo | 00004274 | SINAPI | PARA-RAIOS TIPO FRANKLIN 350 MM, EM LATAO CROMADO, DUAS DESCIDAS, PARA PROTECAO DE EDIFICACOES CONTRA DESCARGAS ATMOSFERICAS | Material |  | UN | 1 | 0 | 140.07 | 140.07
[5 empty] | MO sem LS => | 6.66 | LS => | 0 | MO com LS => | 6.66
[5 empty] | Valor do BDI => | 0 |  | Valor com BDI => |  | 149.24
5.10.10 | Código | Banco | Descrição | Tipo |  | Und | Quant. | Porcent. | Valor Unit | Total
Composição | ATA ELÉTRICA.2023.309 | Próprio | BARRA CHATA DE ALUMÍNIO COM FUROS 7/8"X1/8", REF. TEL-771, FAB. TERMOTÉCNICA OU SIMILAR | INEL - INSTALAÇÃO ELÉTRICA/ELETRIFICAÇÃO E ILUMINAÇÃO EXTERNA |  | m | 1 |  | 22.64 | 22.64
Composição Auxiliar | 88247 | SINAPI | AUXILIAR DE ELETRICISTA COM ENCARGOS COMPLEMENTARES | SEDI - SERVIÇOS DIVERSOS |  | H | 0.2 | 0 | 30.8 | 6.16
Composição Auxiliar | 88264 | SINAPI | ELETRICISTA COM ENCARGOS COMPLEMENTARES | SEDI - SERVIÇOS DIVERSOS |  | H | 0.2 | 0 | 37.37 | 7.47
Insumo | 00011962 | SINAPI | PARAFUSO ZINCADO, SEXTAVADO, COM ROSCA INTEIRA, DIAMETRO 1/4", COMPRIMENTO 1/2" | Material |  | UN | 1.3333 | 0 | 0.2 | 0.26
Insumo | INSUMO-ELÉTRICA-00194 | Próprio | BARRA CHATA DE ALUMÍNIO COM FUROS 7/8"X1/8", REF. TEL-771, FAB. TERMOTÉCNICA OU SIMILAR | Equipamento |  | m | 1 | 0 | 8.64 | 8.64
Insumo | 00004375 | SINAPI | BUCHA DE NYLON SEM ABA S6 | Material |  | UN | 1.3333 | 0 | 0.09 | 0.12
[5 empty] | MO sem LS => | 9.9 | LS => | 0 | MO com LS => | 9.9
[5 empty] | Valor do BDI => | 0 |  | Valor com BDI => |  | 22.64
Observação
composição copiada da ATA de Registro de Preços n°24/2023.
5.11.1 | Código | Banco | Descrição | Tipo |  | Und | Quant. | Porcent. | Valor Unit | Total
Composição | 91677 | SINAPI | ENGENHEIRO ELETRICISTA COM ENCARGOS COMPLEMENTARES | SEDI - SERVIÇOS DIVERSOS |  | H | 1 |  | 115.27 | 115.27
Composição Auxiliar | 95407 | SINAPI | CURSO DE CAPACITAÇÃO PARA ENGENHEIRO ELETRICISTA (ENCARGOS COMPLEMENTARES) - HORISTA | SEDI - SERVIÇOS DIVERSOS |  | H | 1 | 0 | 3.9 | 3.9
Insumo | 00037372 | SINAPI | EXAMES - HORISTA (COLETADO CAIXA - ENCARGOS COMPLEMENTARES) | Material |  | H | 1 | 0 | 1.43 | 1.43
Insumo | 00037373 | SINAPI | SEGURO - HORISTA (COLETADO CAIXA - ENCARGOS COMPLEMENTARES) | Taxas |  | H | 1 | 0 | 0.08 | 0.08
Insumo | 00043462 | SINAPI | FERRAMENTAS - FAMILIA ENGENHEIRO CIVIL - HORISTA (ENCARGOS COMPLEMENTARES - COLETADO CAIXA) | Equipamento |  | H | 1 | 0 | 0.01 | 0.01
Insumo | 00034783 | SINAPI | ENGENHEIRO ELETRICISTA | Mão de Obra |  | H | 1 | 0 | 109.08 | 109.08
Insumo | 00043486 | SINAPI | EPI - FAMILIA ENGENHEIRO CIVIL - HORISTA (ENCARGOS COMPLEMENTARES - COLETADO CAIXA) | Equipamento |  | H | 1 | 0 | 0.77 | 0.77
[5 empty] | MO sem LS => | 112.98 | LS => | 0 | MO com LS => | 112.98
[5 empty] | Valor do BDI => | 0 |  | Valor com BDI => |  | 115.27
5.11.2 | Código | Banco | Descrição | Tipo |  | Und | Quant. | Porcent. | Valor Unit | Total
Composição | 88264 | SINAPI | ELETRICISTA COM ENCARGOS COMPLEMENTARES | SEDI - SERVIÇOS DIVERSOS |  | H | 1 |  | 37.37 | 37.37
Composição Auxiliar | 95332 | SINAPI | CURSO DE CAPACITAÇÃO PARA ELETRICISTA (ENCARGOS COMPLEMENTARES) - HORISTA | SEDI - SERVIÇOS DIVERSOS |  | H | 1 | 0 | 1 | 1
Insumo | 00037372 | SINAPI | EXAMES - HORISTA (COLETADO CAIXA - ENCARGOS COMPLEMENTARES) | Material |  | H | 1 | 0 | 1.43 | 1.43
Insumo | 00002436 | SINAPI | ELETRICISTA (HORISTA) | Mão de Obra |  | H | 1 | 0 | 27.06 | 27.06
Insumo | 00037373 | SINAPI | SEGURO - HORISTA (COLETADO CAIXA - ENCARGOS COMPLEMENTARES) | Taxas |  | H | 1 | 0 | 0.08 | 0.08
Insumo | 00043460 | SINAPI | FERRAMENTAS - FAMILIA ELETRICISTA - HORISTA (ENCARGOS COMPLEMENTARES - COLETADO CAIXA) | Equipamento |  | H | 1 | 0 | 0.86 | 0.86
Insumo | 00037371 | SINAPI | TRANSPORTE - HORISTA (COLETADO CAIXA - ENCARGOS COMPLEMENTARES) | Serviços |  | H | 1 | 0 | 0.92 | 0.92
Insumo | 00043484 | SINAPI | EPI - FAMILIA ELETRICISTA - HORISTA (ENCARGOS COMPLEMENTARES - COLETADO CAIXA) | Equipamento |  | H | 1 | 0 | 1.26 | 1.26
Insumo | 00037370 | SINAPI | ALIMENTACAO - HORISTA (COLETADO CAIXA - ENCARGOS COMPLEMENTARES) | Material |  | H | 1 | 0 | 4.76 | 4.76
[5 empty] | MO sem LS => | 28.06 | LS => | 0 | MO com LS => | 28.06
[5 empty] | Valor do BDI => | 0 |  | Valor com BDI => |  | 37.37
5.11.3 | Código | Banco | Descrição | Tipo |  | Und | Quant. | Porcent. | Valor Unit | Total
Composição | 88247 | SINAPI | AUXILIAR DE ELETRICISTA COM ENCARGOS COMPLEMENTARES | SEDI - SERVIÇOS DIVERSOS |  | H | 1 |  | 30.8 | 30.8
Composição Auxiliar | 95316 | SINAPI | CURSO DE CAPACITAÇÃO PARA AUXILIAR DE ELETRICISTA (ENCARGOS COMPLEMENTARES) - HORISTA | SEDI - SERVIÇOS DIVERSOS |  | H | 1 | 0 | 0.77 | 0.77
Insumo | 00000247 | SINAPI | AJUDANTE DE ELETRICISTA (HORISTA) | Mão de Obra |  | H | 1 | 0 | 20.72 | 20.72
Insumo | 00037371 | SINAPI | TRANSPORTE - HORISTA (COLETADO CAIXA - ENCARGOS COMPLEMENTARES) | Serviços |  | H | 1 | 0 | 0.92 | 0.92
Insumo | 00037373 | SINAPI | SEGURO - HORISTA (COLETADO CAIXA - ENCARGOS COMPLEMENTARES) | Taxas |  | H | 1 | 0 | 0.08 | 0.08
Insumo | 00043460 | SINAPI | FERRAMENTAS - FAMILIA ELETRICISTA - HORISTA (ENCARGOS COMPLEMENTARES - COLETADO CAIXA) | Equipamento |  | H | 1 | 0 | 0.86 | 0.86
Insumo | 00037372 | SINAPI | EXAMES - HORISTA (COLETADO CAIXA - ENCARGOS COMPLEMENTARES) | Material |  | H | 1 | 0 | 1.43 | 1.43
Insumo | 00043484 | SINAPI | EPI - FAMILIA ELETRICISTA - HORISTA (ENCARGOS COMPLEMENTARES - COLETADO CAIXA) | Equipamento |  | H | 1 | 0 | 1.26 | 1.26
Insumo | 00037370 | SINAPI | ALIMENTACAO - HORISTA (COLETADO CAIXA - ENCARGOS COMPLEMENTARES) | Material |  | H | 1 | 0 | 4.76 | 4.76
[5 empty] | MO sem LS => | 21.49 | LS => | 0 | MO com LS => | 21.49
[5 empty] | Valor do BDI => | 0 |  | Valor com BDI => |  | 30.8
6.1.1 | Código | Banco | Descrição | Tipo |  | Und | Quant. | Porcent. | Valor Unit | Total
Composição | 85384 | SINAPI | REMOCAO MANUAL DE PASSEIO EM PEDRA PORTUGUESA | SERP - SERVIÇOS PRELIMINARES |  | m² | 1 |  | 15.79 | 15.79
Composição Auxiliar | 88316 | SINAPI | SERVENTE COM ENCARGOS COMPLEMENTARES | SEDI - SERVIÇOS DIVERSOS |  | H | 0.55 | 0 | 28.71 | 15.79
[5 empty] | MO sem LS => | 10.73 | LS => | 0 | MO com LS => | 10.73
[5 empty] | Valor do BDI => | 0 |  | Valor com BDI => |  | 15.79
6.1.2 | Código | Banco | Descrição | Tipo |  | Und | Quant. | Porcent. | Valor Unit | Total
Composição | 99059 | SINAPI | LOCAÇÃO CONVENCIONAL DE OBRA, UTILIZANDO GABARITO DE TÁBUAS CORRIDAS PONTALETADAS A CADA 2,00M - 2 UTILIZAÇÕES. AF_03/2024 | SERT - SERVIÇOS TÉCNICOS |  | M | 1 |  | 77.6 | 77.6
Composição Auxiliar | 91692 | SINAPI | SERRA CIRCULAR DE BANCADA COM MOTOR ELÉTRICO POTÊNCIA DE 5HP, COM COIFA PARA DISCO 10" - CHP DIURNO. AF_08/2015 | CHOR - CUSTOS HORÁRIOS DE MÁQUINAS E EQUIPAMENTOS |  | CHP | 0.007 | 0 | 36.18 | 0.25
Composição Auxiliar | 94974 | SINAPI | CONCRETO MAGRO PARA LASTRO, TRAÇO 1:4,5:4,5 (EM MASSA SECA DE CIMENTO/ AREIA MÉDIA/ BRITA 1) - PREPARO MANUAL. AF_05/2021 | FUES - FUNDAÇÕES E ESTRUTURAS |  | m³ | 0.004 | 0 | 473.3 | 1.89
Composição Auxiliar | 88262 | SINAPI | CARPINTEIRO DE FORMAS COM ENCARGOS COMPLEMENTARES | SEDI - SERVIÇOS DIVERSOS |  | H | 0.7247 | 0 | 36.43 | 26.4
Composição Auxiliar | 91693 | SINAPI | SERRA CIRCULAR DE BANCADA COM MOTOR ELÉTRICO POTÊNCIA DE 5HP, COM COIFA PARA DISCO 10" - CHI DIURNO. AF_08/2015 | CHOR - CUSTOS HORÁRIOS DE MÁQUINAS E EQUIPAMENTOS |  | CHI | 0.028 | 0 | 35.13 | 0.98
Composição Auxiliar | 88239 | SINAPI | AJUDANTE DE CARPINTEIRO COM ENCARGOS COMPLEMENTARES | SEDI - SERVIÇOS DIVERSOS |  | H | 0.7247 | 0 | 30.08 | 21.79
Insumo | 00004433 | SINAPI | CAIBRO NAO APARELHADO *6 X 6* CM, EM MACARANDUBA/MASSARANDUBA, ANGELIM OU EQUIVALENTE DA REGIAO - BRUTA | Material |  | M | 0.4125 | 0 | 31.29 | 12.9
Insumo | 00004417 | SINAPI | SARRAFO NAO APARELHADO *2,5 X 7* CM, EM MACARANDUBA/MASSARANDUBA, ANGELIM, PEROBA-ROSA OU EQUIVALENTE DA REGIAO - BRUTA | Material |  | M | 0.7445 | 0 | 8.7 | 6.47
Insumo | 00005068 | SINAPI | PREGO DE ACO POLIDO COM CABECA 17 X 21 (2 X 11) | Material |  | KG | 0.111 | 0 | 16.03 | 1.77
Insumo | 00010567 | SINAPI | TABUA *2,5 X 23* CM EM PINUS, MISTA OU EQUIVALENTE DA REGIAO - BRUTA | Material |  | M | 0.55 | 0 | 8.09 | 4.44
Insumo | 00007356 | SINAPI | TINTA LATEX ACRILICA PREMIUM, COR BRANCO FOSCO | Material |  | L | 0.0256 | 0 | 27.93 | 0.71
[5 empty] | MO sem LS => | 36.48 | LS => | 0 | MO com LS => | 36.48
[5 empty] | Valor do BDI => | 0 |  | Valor com BDI => |  | 77.6
6.1.3 | Código | Banco | Descrição | Tipo |  | Und | Quant. | Porcent. | Valor Unit | Total
Composição | C.ATA.001 | Próprio | GUARITA | CANT - CANTEIRO DE OBRAS |  | UN | 1 |  | 50084.46 | 50084.46
Composição Auxiliar | GUARITA.01 | Próprio | BANCADA EM GRANITO CINZA POLIDO E = 2 CM, 56 X 42 CM, INCLUSO RODABANCA DE 7 CM, TESTEIRA DE 7 CM EM TODO O PERÍMETRO, COM APLICAÇÃO DE IMPERMEABILIZANTE INCOLOR PARA PEDRAS E PISOS VEDACIT OU SIMILAR EQUIVALENTE, 3 DEMAOS, FORNECIMENTO, MONTAGEM E INSTALACAO DE ESTRUTURA METALICA, INCLUSIVE PINTURA COM FUNDO ANTICORROSIVO, EM TUBO INDUSTRIAL RETANGULAR 60 X 100 MM, AÇO GALVANIZADO ESPESSURA 3,00 MM, PINTURA EPOXI COR PRETA 2 DEMÃOS, FIXADA COM CHAPA GROSSA 64 X 18 CM ESPESSURA 9,5 MM E 7 PARABOLTS DIAMETRO 5/16” COMPRIMENTO 2”, 1 TORNEIRA DE MESA PRESSMATIC COMPACT MODELO 17160606 DOCOL OU SIMILAR EQUIVALENTE, 1 CUBA DE EMBUTIR OVAL COM LADRÃO, BRANCA, MODELO 10116 LINHA AZALEA CELITE OU SIMILAR EQUIVALENTE, 1 VÁLVULA DE ESCOAMENTO EM METAL CROMADO 1 1/2” X 1 1/2", 1 SIFÃO CROMADO TIPO COPO MODELO 00660806 DOCOL OU SIMILAR EQUIVALENTE, 1 ENGATE FLEXÍVEL INOX 1/2" X 30CM COM ACABAMENTO CROMADO E CANOPLA - CONFORME PROJETO | ASTU - ASSENTAMENTO DE TUBOS E PECAS |  | UN | 1 | 0 | 1425.42 | 1425.42
Composição Auxiliar | 74033/001 | SINAPI | IMPERMEABILIZACAO DE SUPERFICIE COM GEOMEMBRANA (MANTA TERMOPLASTICA LISA) TIPO PEAD, E=2MM. | IMPE - IMPERMEABILIZAÇÕES E PROTEÇÕES DIVERSAS |  | m² | 6.75 | 0 | 73.21 | 494.16
Composição Auxiliar | 87633 | SINAPI | CONTRAPISO EM ARGAMASSA PRONTA, PREPARO MECÂNICO COM MISTURADOR 300 KG, APLICADO EM ÁREAS SECAS SOBRE LAJE, ADERIDO, ACABAMENTO NÃO REFORÇADO, ESPESSURA 3CM. AF_07/2021 | PISO - PISOS |  | m² | 3.175 | 0 | 97.71 | 310.22
Composição Auxiliar | 9379 | ORSE | Haste cobreada copperweld p/aterramento d= 5/8" x 2,40m | Conversão InfoWOrca |  | un | 1 | 0 | 51.58 | 51.58
Composição Auxiliar | 91926 | SINAPI | CABO DE COBRE FLEXÍVEL ISOLADO, 2,5 MM², ANTI-CHAMA 450/750 V, PARA CIRCUITOS TERMINAIS - FORNECIMENTO E INSTALAÇÃO. AF_03/2023 | INEL - INSTALAÇÃO ELÉTRICA/ELETRIFICAÇÃO E ILUMINAÇÃO EXTERNA |  | M | 108 | 0 | 4.95 | 534.6
Composição Auxiliar | 91952 | SINAPI | INTERRUPTOR SIMPLES (1 MÓDULO), 10A/250V, SEM SUPORTE E SEM PLACA - FORNECIMENTO E INSTALAÇÃO. AF_03/2023 | INEL - INSTALAÇÃO ELÉTRICA/ELETRIFICAÇÃO E ILUMINAÇÃO EXTERNA |  | UN | 5 | 0 | 23.18 | 115.9
Composição Auxiliar | 102214 | SINAPI | PINTURA VERNIZ (INCOLOR) ALQUÍDICO EM MADEIRA, USO INTERNO, 2 DEMÃOS. AF_01/2021 | PINT - PINTURAS |  | m² | 3.63 | 0 | 25.37 | 92.09
Composição Auxiliar | GUARITA.04 | Próprio | CAIXA DE PASSAGEM ELÉTRICA DE PISO EM PVC, 351 X 300 X 388 MM, TIGRE OU SIMILAR EQUIVALENTE - FORNECIMENTO E INSTALAÇÃO | INHI - INSTALAÇÕES HIDROS SANITÁRIAS |  | UN | 1 | 0 | 547.08 | 547.08
Composição Auxiliar | 91941 | SINAPI | CAIXA RETANGULAR 4" X 2" BAIXA (0,30 M DO PISO), PVC, INSTALADA EM PAREDE - FORNECIMENTO E INSTALAÇÃO. AF_03/2023 | INEL - INSTALAÇÃO ELÉTRICA/ELETRIFICAÇÃO E ILUMINAÇÃO EXTERNA |  | UN | 10 | 0 | 15.94 | 159.4
Composição Auxiliar | 98555 | SINAPI | IMPERMEABILIZAÇÃO DE SUPERFÍCIE COM ARGAMASSA POLIMÉRICA / MEMBRANA ACRÍLICA, 3 DEMÃOS. AF_09/2023 | IMPE - IMPERMEABILIZAÇÕES E PROTEÇÕES DIVERSAS |  | m² | 1.73 | 0 | 36.74 | 63.56
Composição Auxiliar | GUARITA.02 | Próprio | ESPELHO CRISTAL 4 MM, 30 X 60 CM, COLADO SOBRE COMPENSADO PLASTIFICADO 6 MM, MOLDURA EM CANTONEIRA DE ALUMÍNIO 1" X 3/4 " – CONFORME PROJETO - FORNECIMENTO E INSTALAÇÃO | SEDI - SERVIÇOS DIVERSOS |  | UN | 1 | 0 | 223.97 | 223.97
Composição Auxiliar | 103073 | SINAPI | EXECUÇÃO DE RADIER, ESPESSURA DE 30 CM, FCK = 30 MPA, COM USO DE FORMAS EM MADEIRA SERRADA. AF_09/2021 | FUES - FUNDAÇÕES E ESTRUTURAS |  | m² | 6.75 | 0 | 368.86 | 2489.8
Composição Auxiliar | C.C.NVA.13003 | Próprio | PINTURA PARA PROTEÇÃO DE SUPERFÍCIES COM HIDROFUGANTE A BASE DE SILOXANO POLIMERICO BASE SOLVENTE, 02 DEMÃOS | SEDI - SERVIÇOS DIVERSOS |  | m² | 4.69 | 0 | 30 | 140.7
Composição Auxiliar | 92452 | SINAPI | MONTAGEM E DESMONTAGEM DE FÔRMA DE VIGA, ESCORAMENTO METÁLICO, PÉ-DIREITO SIMPLES, EM CHAPA DE MADEIRA RESINADA, 2 UTILIZAÇÕES. AF_09/2020 | FUES - FUNDAÇÕES E ESTRUTURAS |  | m² | 10.92 | 0 | 202.6 | 2212.39
Composição Auxiliar | 102494 | SINAPI | PINTURA DE PISO COM TINTA EPÓXI, APLICAÇÃO MANUAL, 2 DEMÃOS, INCLUSO PRIMER EPÓXI. AF_05/2021 | PINT - PINTURAS |  | m² | 7 | 0 | 68.29 | 478.03
Composição Auxiliar | 98554 | SINAPI | IMPERMEABILIZAÇÃO DE SUPERFÍCIE COM MEMBRANA À BASE DE RESINA ACRÍLICA, 3 DEMÃOS. AF_09/2023 | IMPE - IMPERMEABILIZAÇÕES E PROTEÇÕES DIVERSAS |  | m² | 16 | 0 | 50.25 | 804
Composição Auxiliar | 12971 | ORSE | Luminária Painel Led embutir 18w quadrada, 6000k da G-light ou similar - Rev01_11/2021 | Luminárias Internas |  | un | 2 | 0 | 109.52 | 219.04
Composição Auxiliar | GUARITA.03 | Próprio | PONTO DE CONSUMO TERMINAL DE ÁGUA FRIA (SUBRAMAL) COM TUBULAÇÃO DE PVC, DN 25 MM, INSTALADO EM RAMAL DE ÁGUA, INCLUSO CHUMBAMENTO | INHI - INSTALAÇÕES HIDROS SANITÁRIAS |  | UN | 2 | 0 | 150.31 | 300.62
Composição Auxiliar | 87547 | SINAPI | MASSA ÚNICA, EM ARGAMASSA TRAÇO 1:2:8, PREPARO MECÂNICO, APLICADA MANUALMENTE EM PAREDES INTERNAS DE AMBIENTES COM ÁREA ENTRE 5M² E 10M², E = 10MM, COM TALISCAS. AF_03/2024 | REVE - REVESTIMENTO E TRATAMENTO DE SUPERFÍCIES |  | m² | 6.295 | 0 | 30.49 | 191.93
Composição Auxiliar | 95749 | SINAPI | ELETRODUTO DE AÇO GALVANIZADO, CLASSE LEVE, DN 20 MM (3/4), APARENTE, INSTALADO EM PAREDE - FORNECIMENTO E INSTALAÇÃO. AF_11/2016_P | INEL - INSTALAÇÃO ELÉTRICA/ELETRIFICAÇÃO E ILUMINAÇÃO EXTERNA |  | M | 4 | 0 | 39.15 | 156.6
Composição Auxiliar | 100323 | SINAPI | LASTRO COM MATERIAL GRANULAR (AREIA MÉDIA), APLICADO EM PISOS OU LAJES SOBRE SOLO, ESPESSURA DE *10 CM*. AF_01/2024 | FUES - FUNDAÇÕES E ESTRUTURAS |  | m³ | 0.2025 | 0 | 218.54 | 44.25
Composição Auxiliar | 91854 | SINAPI | ELETRODUTO FLEXÍVEL CORRUGADO, PVC, DN 25 MM (3/4"), PARA CIRCUITOS TERMINAIS, INSTALADO EM PAREDE - FORNECIMENTO E INSTALAÇÃO. AF_03/2023 | INEL - INSTALAÇÃO ELÉTRICA/ELETRIFICAÇÃO E ILUMINAÇÃO EXTERNA |  | M | 25 | 0 | 12.94 | 323.5
Composição Auxiliar | 87879 | SINAPI | CHAPISCO APLICADO EM ALVENARIAS E ESTRUTURAS DE CONCRETO INTERNAS, COM COLHER DE PEDREIRO. ARGAMASSA TRAÇO 1:3 COM PREPARO EM BETONEIRA 400L. AF_10/2022 | REVE - REVESTIMENTO E TRATAMENTO DE SUPERFÍCIES |  | m² | 6.295 | 0 | 5.3 | 33.36
Composição Auxiliar | 96370 | SINAPI | PAREDE COM SISTEMA EM CHAPAS DE GESSO PARA DRYWALL, USO INTERNO, COM UMA FACE SIMPLES E ESTRUTURA METÁLICA COM GUIAS SIMPLES, SEM VÃOS. AF_07/2023_PS | PARE - PAREDES/PAINEIS |  | m² | 3.405 | 0 | 65.69 | 223.67
Composição Auxiliar | 92778 | SINAPI | ARMAÇÃO DE PILAR OU VIGA DE UMA ESTRUTURA CONVENCIONAL DE CONCRETO ARMADO EM UMA EDIFICAÇÃO TÉRREA OU SOBRADO UTILIZANDO AÇO CA-50 DE 10,0 MM - MONTAGEM. AF_12/2015 | FUES - FUNDAÇÕES E ESTRUTURAS |  | KG | 149 | 0 | 14.14 | 2106.86
Composição Auxiliar | 9537 | SINAPI | LIMPEZA FINAL DA OBRA | SEDI - SERVIÇOS DIVERSOS |  | m² | 16 | 0 | 4.81 | 76.96
Composição Auxiliar | 91998 | SINAPI | TOMADA BAIXA DE EMBUTIR (1 MÓDULO), 2P+T 10 A, SEM SUPORTE E SEM PLACA - FORNECIMENTO E INSTALAÇÃO. AF_03/2023 | INEL - INSTALAÇÃO ELÉTRICA/ELETRIFICAÇÃO E ILUMINAÇÃO EXTERNA |  | UN | 5 | 0 | 24.89 | 124.45
Composição Auxiliar | 92770 | SINAPI | ARMAÇÃO DE LAJE DE ESTRUTURA CONVENCIONAL DE CONCRETO ARMADO UTILIZANDO AÇO CA-50 DE 8,0 MM - MONTAGEM. AF_06/2022 | FUES - FUNDAÇÕES E ESTRUTURAS |  | KG | 162 | 0 | 12.58 | 2037.96
Composição Auxiliar | 93655 | SINAPI | DISJUNTOR MONOPOLAR TIPO DIN, CORRENTE NOMINAL DE 20A - FORNECIMENTO E INSTALAÇÃO. AF_10/2020 | INEL - INSTALAÇÃO ELÉTRICA/ELETRIFICAÇÃO E ILUMINAÇÃO EXTERNA |  | UN | 2 | 0 | 16.67 | 33.34
Composição Auxiliar | C.C.NVA.11004 | Próprio | REVESTIMENTO EM PORCELANATO RETIFICADO, DIMENSÕES 60X60 CM, MINERAL GRAFITE PORTOBELLO OU SIMILAR EQUIVALENTE, APLICADO COM ARGAMASSA COLANTE AC-II, ESPAÇADORES DE 1,5MM E CUNHAS PARA NIVELAMENTO, CORTAG OU SIMILAR EQUIVALENTE, REJUNTE EPÓXI, JUNTAPLUS GOLD OU SIMILAR EQUIVALENTE | SEDI - SERVIÇOS DIVERSOS |  | m² | 4.905 | 0 | 118.65 | 581.97
Composição Auxiliar | 91947 | SINAPI | SUPORTE PARAFUSADO COM PLACA DE ENCAIXE 4" X 2" BAIXO (0,30 M DO PISO) PARA PONTO ELÉTRICO - FORNECIMENTO E INSTALAÇÃO. AF_03/2023 | INEL - INSTALAÇÃO ELÉTRICA/ELETRIFICAÇÃO E ILUMINAÇÃO EXTERNA |  | UN | 6 | 0 | 10.95 | 65.7
Composição Auxiliar | 94972 | SINAPI | CONCRETO FCK = 30MPA, TRAÇO 1:2,1:2,5 (EM MASSA SECA DE CIMENTO/ AREIA MÉDIA/ BRITA 1) - PREPARO MECÂNICO COM BETONEIRA 600 L. AF_05/2021 | FUES - FUNDAÇÕES E ESTRUTURAS |  | m³ | 4.79 | 0 | 497.61 | 2383.55
Composição Auxiliar | 93664 | SINAPI | DISJUNTOR BIPOLAR TIPO DIN, CORRENTE NOMINAL DE 32A - FORNECIMENTO E INSTALAÇÃO. AF_10/2020 | INEL - INSTALAÇÃO ELÉTRICA/ELETRIFICAÇÃO E ILUMINAÇÃO EXTERNA |  | UN | 2 | 0 | 77.31 | 154.62
Composição Auxiliar | 91937 | SINAPI | CAIXA OCTOGONAL 3" X 3", PVC, INSTALADA EM LAJE - FORNECIMENTO E INSTALAÇÃO. AF_03/2023 | INEL - INSTALAÇÃO ELÉTRICA/ELETRIFICAÇÃO E ILUMINAÇÃO EXTERNA |  | UN | 2 | 0 | 22.5 | 45
Composição Auxiliar | 89707 | SINAPI | CAIXA SIFONADA, PVC, DN 100 X 100 X 50 MM, JUNTA ELÁSTICA, FORNECIDA E INSTALADA EM RAMAL DE DESCARGA OU EM RAMAL DE ESGOTO SANITÁRIO. AF_08/2022 | INHI - INSTALAÇÕES HIDROS SANITÁRIAS |  | UN | 1 | 0 | 55.07 | 55.07
Composição Auxiliar | 92779 | SINAPI | ARMAÇÃO DE PILAR OU VIGA DE UMA ESTRUTURA CONVENCIONAL DE CONCRETO ARMADO EM UMA EDIFICAÇÃO TÉRREA OU SOBRADO UTILIZANDO AÇO CA-50 DE 12,5 MM - MONTAGEM. AF_12/2015 | FUES - FUNDAÇÕES E ESTRUTURAS |  | KG | 37.5 | 0 | 11.62 | 435.75
Composição Auxiliar | 102494 | SINAPI | PINTURA DE PISO COM TINTA EPÓXI, APLICAÇÃO MANUAL, 2 DEMÃOS, INCLUSO PRIMER EPÓXI. AF_05/2021 | PINT - PINTURAS |  | m² | 20.325 | 0 | 68.29 | 1387.99
Composição Auxiliar | 87758 | SINAPI | CONTRAPISO EM ARGAMASSA PRONTA, PREPARO MECÂNICO COM MISTURADOR 300 KG, APLICADO EM ÁREAS MOLHADAS SOBRE IMPERMEABILIZAÇÃO, ACABAMENTO NÃO REFORÇADO, ESPESSURA 3CM. AF_07/2021 | PISO - PISOS |  | m² | 1.73 | 0 | 112.09 | 193.91
Composição Auxiliar | 93662 | SINAPI | DISJUNTOR BIPOLAR TIPO DIN, CORRENTE NOMINAL DE 20A - FORNECIMENTO E INSTALAÇÃO. AF_10/2020 | INEL - INSTALAÇÃO ELÉTRICA/ELETRIFICAÇÃO E ILUMINAÇÃO EXTERNA |  | UN | 2 | 0 | 73.36 | 146.72
Composição Auxiliar | 92510 | SINAPI | MONTAGEM E DESMONTAGEM DE FÔRMA DE LAJE MACIÇA, PÉ-DIREITO SIMPLES, EM CHAPA DE MADEIRA COMPENSADA RESINADA, 2 UTILIZAÇÕES. AF_09/2020 | FUES - FUNDAÇÕES E ESTRUTURAS |  | m² | 10.7 | 0 | 70.18 | 750.92
Composição Auxiliar | 1683 | ORSE | Ponto de esgoto com tubo de pvc rígido soldável de Ø 100 mm (vaso sanitário) | Tubos e Conexões de PVC Rígido Soldável para Esgoto |  | pt | 1 | 0 | 113.95 | 113.95
Composição Auxiliar | 061255 | SBC | CAIXA DE SOBREPOR CONDULETE TOP 5 ENTRADAS 1/2"" A 3/4"" | INSTALACOES ELETRICAS - ELETRODUTOS |  | UN | 4 | 0 | 32.09 | 128.36
Composição Auxiliar | 100678 | SINAPI | KIT DE PORTA DE MADEIRA PARA VERNIZ, SEMI-OCA (LEVE OU MÉDIA), PADRÃO MÉDIO, 60X210CM, ESPESSURA DE 3,5CM, ITENS INCLUSOS: DOBRADIÇAS, MONTAGEM E INSTALAÇÃO DE BATENTE, FECHADURA COM EXECUÇÃO DO FURO - FORNECIMENTO E INSTALAÇÃO. AF_12/2019 | ESQV - ESQUADRIAS/FERRAGENS/VIDROS |  | UN | 1 | 0 | 1269.74 | 1269.74
Composição Auxiliar | 1679 | ORSE | Ponto de esgoto com tubo de pvc rígido soldável de Ø 40 mm (lavatórios, mictórios, ralos sifonados, etc...) | Tubos e Conexões de PVC Rígido Soldável para Esgoto |  | un | 1 | 0 | 94.28 | 94.28
Composição Auxiliar | GUARITA.05 | Próprio | CAIXA DE INSPEÇÃO E INTERLIGAÇÃO PARA ESGOTO DN 100, TIGRE OU SIMILAR EQUIVALENTE, INCLUSO PROLONGADOR SEM ENTRADA DN300, TIGRE OU SIMILAR EQUIVALENTE - FORNECIMENTO E INSTALAÇÃO | INHI - INSTALAÇÕES HIDROS SANITÁRIAS |  | UN | 1 | 0 | 464.72 | 464.72
Composição Auxiliar | 86932 | SINAPI | VASO SANITÁRIO SIFONADO COM CAIXA ACOPLADA LOUÇA BRANCA - PADRÃO MÉDIO, INCLUSO ENGATE FLEXÍVEL EM METAL CROMADO, 1/2 X 40CM - FORNECIMENTO E INSTALAÇÃO. AF_01/2020 | INHI - INSTALAÇÕES HIDROS SANITÁRIAS |  | UN | 1 | 0 | 686.38 | 686.38
Composição Auxiliar | 91856 | SINAPI | ELETRODUTO FLEXÍVEL CORRUGADO, PVC, DN 32 MM (1"), PARA CIRCUITOS TERMINAIS, INSTALADO EM PAREDE - FORNECIMENTO E INSTALAÇÃO. AF_03/2023 | INEL - INSTALAÇÃO ELÉTRICA/ELETRIFICAÇÃO E ILUMINAÇÃO EXTERNA |  | M | 15 | 0 | 16.68 | 250.2
Composição Auxiliar | C.C.NVA.12006 | Próprio | REVESTIMENTO EM PORCELANATO RETIFICADO, DIMENSÕES 60X60 CETIM BIANCO PORTOBELLO, MUNARI BRANCO ELIANE, YORK WH PORTINARI OU SIMILAR TÉCNICO APROVADO, APLICADO COM ARGAMASSA COLANTE AC-II, ESPAÇADORES DE 1,5MM E CUNHAS PARA NIVELAMENTO, CORTAG OU SIMILAR EQUIVALENTE, REJUNTE EPÓXI, JUNTAPLUS GOLD OU SIMILAR EQUIVALENTE | PARE - PAREDES/PAINEIS |  | m² | 6.295 | 0 | 91.9 | 578.51
Composição Auxiliar | GUARITA.06 | Próprio | PORTA DE ABRIR COM MOLA HIDRÁULICA, EM VIDRO TEMPERADO, 70X210 CM, ESPESSURA 10 MM, INCLUSIVE ACESSÓRIOS. AF_01/2021 | ESQV - ESQUADRIAS/FERRAGENS/VIDROS |  | UN | 1 | 0 | 1819.84 | 1819.84
Composição Auxiliar | 101883 | SINAPI | QUADRO DE DISTRIBUIÇÃO DE ENERGIA EM CHAPA DE AÇO GALVANIZADO, DE EMBUTIR, COM BARRAMENTO TRIFÁSICO, PARA 18 DISJUNTORES DIN 100A - FORNECIMENTO E INSTALAÇÃO. AF_10/2020 | INEL - INSTALAÇÃO ELÉTRICA/ELETRIFICAÇÃO E ILUMINAÇÃO EXTERNA |  | UN | 1 | 0 | 486.4 | 486.4
Composição Auxiliar | C.C.TJPR.00024 | Próprio | REFLETOR LED 100W, 6000K, 7000-10000LM, DRIVER MULTITENSÃO (100 A 250V) INCLUSO, CORPO EM ALUMÍNIO COM PINTURA MICROTEXTURIZADA, IP65, VIDRO TEMPERADO, FORNECIDO E INSTALADO | INEL - INSTALAÇÃO ELÉTRICA/ELETRIFICAÇÃO E ILUMINAÇÃO EXTERNA |  | UN | 3 | 0 | 117.33 | 351.99
Composição Auxiliar | 94570 | SINAPI | JANELA DE ALUMÍNIO DE CORRER COM 2 FOLHAS PARA VIDROS (VIDROS INCLUSOS), BATENTE/ REQUADRO 6 A 14 CM, ACABAMENTO COM ACETATO OU BRILHANTE, FIXAÇÃO COM PARAFUSO, SEM GUARNIÇÃO/ ALIZAR, DIMENSÕES 100X120 CM, VEDAÇÃO COM SILICONE, EXCLUSIVE CONTRAMARCO - FORNECIMENTO E INSTALAÇÃO. AF_11/2024 | ESQV - ESQUADRIAS/FERRAGENS/VIDROS |  | m² | 7.005 | 0 | 679.85 | 4762.34
Composição Auxiliar | 92777 | SINAPI | ARMAÇÃO DE PILAR OU VIGA DE UMA ESTRUTURA CONVENCIONAL DE CONCRETO ARMADO EM UMA EDIFICAÇÃO TÉRREA OU SOBRADO UTILIZANDO AÇO CA-50 DE 8,0 MM - MONTAGEM. AF_12/2015 | FUES - FUNDAÇÕES E ESTRUTURAS |  | KG | 10 | 0 | 16.48 | 164.8
Composição Auxiliar | 89971 | SINAPI | KIT DE REGISTRO DE GAVETA BRUTO DE LATÃO ½", INCLUSIVE CONEXÕES, ROSCÁVEL, INSTALADO EM RAMAL DE ÁGUA FRIA - FORNECIMENTO E INSTALAÇÃO. AF_12/2014 | INHI - INSTALAÇÕES HIDROS SANITÁRIAS |  | UN | 1 | 0 | 55.05 | 55.05
Composição Auxiliar | 92775 | SINAPI | ARMAÇÃO DE PILAR OU VIGA DE UMA ESTRUTURA CONVENCIONAL DE CONCRETO ARMADO EM UMA EDIFICAÇÃO TÉRREA OU SOBRADO UTILIZANDO AÇO CA-60 DE 5,0 MM - MONTAGEM. AF_12/2015 | FUES - FUNDAÇÕES E ESTRUTURAS |  | KG | 93 | 0 | 21.49 | 1998.57
Composição Auxiliar | 12984 | ORSE | Placa cega para caixa de pvc 4" x 2", para tomadas e interruptores | Interligações até Quadro Geral - Eletrodutos e Conexões |  | un | 6 | 0 | 4.24 | 25.44
Composição Auxiliar | 92415 | SINAPI | MONTAGEM E DESMONTAGEM DE FÔRMA DE PILARES RETANGULARES E ESTRUTURAS SIMILARES, PÉ-DIREITO SIMPLES, EM CHAPA DE MADEIRA COMPENSADA RESINADA, 2 UTILIZAÇÕES. AF_09/2020 | FUES - FUNDAÇÕES E ESTRUTURAS |  | m² | 29.1 | 0 | 151.66 | 4413.3
Composição Auxiliar | 35.03.030 | CPOS/CDHU | CANCELA AUTOMÁTICA METÁLICA COM BARREIRA DE ALUMÍNIO DE 3,50 ATÉ 4,00 M | 35.03 |  | un | 2 | 0 | 4626.76 | 9253.52
Composição Auxiliar | 32.06.231 | CPOS/CDHU | PELÍCULA DE CONTROLE SOLAR REFLETIVA NA COR PRATA, APLICADO EM VIDROS | 32.06 |  | m² | 8.475 | 0 | 83.03 | 703.67
Composição Auxiliar | 102489 | SINAPI | PINTURA HIDROFUGANTE COM SILICONE, APLICAÇÃO MANUAL, 2 DEMÃOS. AF_05/2021 | PINT - PINTURAS |  | m² | 7.95 | 0 | 31.04 | 246.76
[5 empty] | MO sem LS => | 8862.37 | LS => | 0 | MO com LS => | 8862.37
[5 empty] | Valor do BDI => | 0 |  | Valor com BDI => |  | 50084.46
7.2 | Código | Banco | Descrição | Tipo |  | Und | Quant. | Porcent. | Valor Unit | Total
Composição | TJPR.CAMS.35 | Próprio | Instalação de um compressor de ar TOP Silence 30VF, INCLUSO KIT ODONTO TUBULACAO DE LAVAGEM - FE30/FX40 - SERVICE) | INES - INSTALAÇÕES ESPECIAIS |  | UN | 1 |  | 2540.52 | 2540.52
Insumo | CAMS.43 | Próprio | KIT ODONTO TUBULACAO DE LAVAGEM - FE30/FX40 - SERVICE | Material |  | UN | 1 | 0 | 1878 | 1878
Insumo | CAMS.40 | Próprio | Instalação de um compressor de ar TOP Silence 30VF | Serviços |  | UN | 1 | 0 | 662.52 | 662.52
[5 empty] | MO sem LS => | 0 | LS => | 0 | MO com LS => | 0
[5 empty] | Valor do BDI => | 0 |  | Valor com BDI => |  | 2540.52
Observação
Cotação 08/05/2024: Mastertec Assist. Técnica Equip. Odontológicos Fone: (41) 3501-3516 - (41) 98891-8203 atendimento@odontomastertec.com.br Maj Lab (licitacoes@majlab.com.br) MRE3 (controladoria@mre3.com.br) TR comércio e manutenção de compressores ltda - me
7.3 | Código | Banco | Descrição | Tipo |  | Und | Quant. | Porcent. | Valor Unit | Total
Composição | 91845 | SINAPI | ELETRODUTO FLEXÍVEL CORRUGADO REFORÇADO, PVC, DN 25 MM (3/4"), PARA CIRCUITOS TERMINAIS, INSTALADO EM LAJE - FORNECIMENTO E INSTALAÇÃO. AF_03/2023 | INEL - INSTALAÇÃO ELÉTRICA/ELETRIFICAÇÃO E ILUMINAÇÃO EXTERNA |  | M | 1 |  | 11.18 | 11.18
Composição Auxiliar | 88264 | SINAPI | ELETRICISTA COM ENCARGOS COMPLEMENTARES | SEDI - SERVIÇOS DIVERSOS |  | H | 0.071 | 0 | 37.37 | 2.65
Composição Auxiliar | 88247 | SINAPI | AUXILIAR DE ELETRICISTA COM ENCARGOS COMPLEMENTARES | SEDI - SERVIÇOS DIVERSOS |  | H | 0.071 | 0 | 30.8 | 2.18
Insumo | 00039244 | SINAPI | ELETRODUTO PVC FLEXIVEL CORRUGADO, REFORCADO, COR LARANJA, DE 25 MM, PARA LAJES E PISOS | Material |  | M | 1.1 | 0 | 5.74 | 6.31
Insumo | 00043132 | SINAPI | ARAME RECOZIDO 16 BWG, D = 1,65 MM (0,016 KG/M) OU 18 BWG, D = 1,25 MM (0,01 KG/M) | Material |  | KG | 0.0018 | 0 | 26.45 | 0.04
[5 empty] | MO sem LS => | 3.51 | LS => | 0 | MO com LS => | 3.51
[5 empty] | Valor do BDI => | 0 |  | Valor com BDI => |  | 11.18
7.4 | Código | Banco | Descrição | Tipo |  | Und | Quant. | Porcent. | Valor Unit | Total
Composição | 170303 | SBC | ABERTURA E FECHAMENTO DE RASGOS EM PISOS/CONTRAPISOS | PAVIMENTACOES INTERNAS |  | M | 1 |  | 46.21 | 46.21
Composição Auxiliar | 88316 | SINAPI | SERVENTE COM ENCARGOS COMPLEMENTARES | SEDI - SERVIÇOS DIVERSOS |  | H | 0.795 | 0 | 28.71 | 22.82
Composição Auxiliar | 88309 | SINAPI | PEDREIRO COM ENCARGOS COMPLEMENTARES | SEDI - SERVIÇOS DIVERSOS |  | H | 0.596 | 0 | 36.91 | 21.99
Insumo | 000100 | SBC | AREIA GROSSA LAVADA | Material |  | m³ | 0.001 | 0 | 120.63 | 0.12
Insumo | 000050 | SBC | CIMENTO PORTLAND CP III 32RS NBR 11578 (quilo) | Material |  | KG | 1.86 | 0 | 0.69 | 1.28
[5 empty] | MO sem LS => | 31.97 | LS => | 0 | MO com LS => | 31.97
[5 empty] | Valor do BDI => | 0 |  | Valor com BDI => |  | 46.21
7.5 | Código | Banco | Descrição | Tipo |  | Und | Quant. | Porcent. | Valor Unit | Total
Composição | TJPR.CAMS.90 | Próprio | Bomba À Vácuo Odontológica - 02 Consultórios | INES - INSTALAÇÕES ESPECIAIS |  | UN | 1 |  | 5089.9 | 5089.9
Insumo | CAMS.45 | Próprio | Bomba À Vácuo Odontológica - 02 Consultorios | Equipamento |  | UN | 1 | 0 | 5089.9 | 5089.9
[5 empty] | MO sem LS => | 0 | LS => | 0 | MO com LS => | 0
[5 empty] | Valor do BDI => | 0 |  | Valor com BDI => |  | 5089.9
8.1 | Código | Banco | Descrição | Tipo |  | Und | Quant. | Porcent. | Valor Unit | Total
Composição | TJPR.CAMS.50 | Próprio | RETIRADA DE RESIDUOS CLASSE A, B, COM DESTINAÇÃO CORRETA, EM CAÇAMBA (5 M³), COM CARGA MANUAL | TRAN - TRANSPORTES, CARGAS E DESCARGAS |  | UN | 1 |  | 575.25 | 575.25
Composição Auxiliar | 05.07.040 | CPOS/CDHU | REMOÇÃO DE ENTULHO SEPARADO DE OBRA COM CAÇAMBA METÁLICA - TERRA, ALVENARIA, CONCRETO, ARGAMASSA, MADEIRA, PAPEL, PLÁSTICO OU METAL | 5.07 |  | m³ | 5 | 0 | 115.05 | 575.25
[5 empty] | MO sem LS => | 58.55 | LS => | 0 | MO com LS => | 58.55
[5 empty] | Valor do BDI => | 0 |  | Valor com BDI => |  | 575.25
Observação
Ata de registro de preço. CPOS/CDHU 05.07.040
8.2 | Código | Banco | Descrição | Tipo |  | Und | Quant. | Porcent. | Valor Unit | Total
Composição | TJPR.CAMS.49 | Próprio | RETIRADA DE RESIDUOS CLASSE C, D COM DESTINAÇÃO CORRETA, EM CAÇAMBA (5 M³), COM CARGA MANUAL | TRAN - TRANSPORTES, CARGAS E DESCARGAS |  | UN | 1 |  | 667.85 | 667.85
Composição Auxiliar | 05.07.070 | CPOS/CDHU | REMOÇÃO DE ENTULHO DE OBRA COM CAÇAMBA METÁLICA - GESSO E/OU DRYWALL | 5.07 |  | m³ | 5 | 0 | 133.57 | 667.85
[5 empty] | MO sem LS => | 58.55 | LS => | 0 | MO com LS => | 58.55
[5 empty] | Valor do BDI => | 0 |  | Valor com BDI => |  | 667.85
Observação
Ata de registro de preços; CPOS/CDHU 05.07.070
8.3 | Código | Banco | Descrição | Tipo |  | Und | Quant. | Porcent. | Valor Unit | Total
Composição | 023712 | SBC | DESMONTAGEM E REMOCAO DE TAPUMES DE OBRAS | REFORMA E RECONSTRUCAO |  | m² | 1 |  | 52.73 | 52.73
Composição Auxiliar | 88316 | SINAPI | SERVENTE COM ENCARGOS COMPLEMENTARES | SEDI - SERVIÇOS DIVERSOS |  | H | 1.686 | 0 | 28.71 | 48.4
Composição Auxiliar | 88262 | SINAPI | CARPINTEIRO DE FORMAS COM ENCARGOS COMPLEMENTARES | SEDI - SERVIÇOS DIVERSOS |  | H | 0.119 | 0 | 36.43 | 4.33
[5 empty] | MO sem LS => | 36.16 | LS => | 0 | MO com LS => | 36.16
[5 empty] | Valor do BDI => | 0 |  | Valor com BDI => |  | 52.73
8.4 | Código | Banco | Descrição | Tipo |  | Und | Quant. | Porcent. | Valor Unit | Total
Composição | 99814 | SINAPI | LIMPEZA DE SUPERFÍCIE COM JATO DE ALTA PRESSÃO. AF_04/2019 | SEDI - SERVIÇOS DIVERSOS |  | m² | 1 |  | 2.6 | 2.6
Composição Auxiliar | 88316 | SINAPI | SERVENTE COM ENCARGOS COMPLEMENTARES | SEDI - SERVIÇOS DIVERSOS |  | H | 0.089 | 0 | 28.71 | 2.55
Composição Auxiliar | 99833 | SINAPI | LAVADORA DE ALTA PRESSAO (LAVA-JATO) PARA AGUA FRIA, PRESSAO DE OPERACAO ENTRE 1400 E 1900 LIB/POL2, VAZAO MAXIMA ENTRE 400 E 700 L/H - CHP DIURNO. AF_05/2023 | CHOR - CUSTOS HORÁRIOS DE MÁQUINAS E EQUIPAMENTOS |  | CHP | 0.015 | 0 | 3.5 | 0.05
[5 empty] | MO sem LS => | 1.73 | LS => | 0 | MO com LS => | 1.73
[5 empty] | Valor do BDI => | 0 |  | Valor com BDI => |  | 2.6
9.1.1 | Código | Banco | Descrição | Tipo |  | Und | Quant. | Porcent. | Valor Unit | Total
Composição | 96523 | SINAPI | ESCAVAÇÃO MANUAL PARA BLOCO DE COROAMENTO OU SAPATA (INCLUINDO ESCAVAÇÃO PARA COLOCAÇÃO DE FÔRMAS). AF_01/2024 | MOVT - MOVIMENTO DE TERRA |  | m³ | 1 |  | 125.39 | 125.39
Composição Auxiliar | 88309 | SINAPI | PEDREIRO COM ENCARGOS COMPLEMENTARES | SEDI - SERVIÇOS DIVERSOS |  | H | 0.966 | 0 | 36.91 | 35.65
Composição Auxiliar | 88316 | SINAPI | SERVENTE COM ENCARGOS COMPLEMENTARES | SEDI - SERVIÇOS DIVERSOS |  | H | 3.126 | 0 | 28.71 | 89.74
[5 empty] | MO sem LS => | 87.7 | LS => | 0 | MO com LS => | 87.7
[5 empty] | Valor do BDI => | 0 |  | Valor com BDI => |  | 125.39
9.1.2 | Código | Banco | Descrição | Tipo |  | Und | Quant. | Porcent. | Valor Unit | Total
Composição | 100896 | SINAPI | ESTACA ESCAVADA MECANICAMENTE, SEM FLUIDO ESTABILIZANTE, COM 25CM DE DIÂMETRO, CONCRETO LANÇADO POR CAMINHÃO BETONEIRA (EXCLUSIVE MOBILIZAÇÃO E DESMOBILIZAÇÃO). AF_01/2020 | FUES - FUNDAÇÕES E ESTRUTURAS |  | M | 1 |  | 61.83 | 61.83
Composição Auxiliar | 97913 | SINAPI | TRANSPORTE COM CAMINHÃO BASCULANTE DE 6 M³, EM VIA URBANA EM REVESTIMENTO PRIMÁRIO (UNIDADE: M3XKM). AF_07/2020 | MOVT - MOVIMENTO DE TERRA |  | M3XKM | 0.0205 | 0 | 3.4 | 0.06
Composição Auxiliar | 100973 | SINAPI | CARGA, MANOBRA E DESCARGA DE SOLOS E MATERIAIS GRANULARES EM CAMINHÃO BASCULANTE 6 M³ - CARGA COM PÁ CARREGADEIRA (CAÇAMBA DE 1,7 A 2,8 M³ / 128 HP) E DESCARGA LIVRE (UNIDADE: M3). AF_07/2020 | TRAN - TRANSPORTES, CARGAS E DESCARGAS |  | m³ | 0.0614 | 0 | 9.66 | 0.59
Composição Auxiliar | 88316 | SINAPI | SERVENTE COM ENCARGOS COMPLEMENTARES | SEDI - SERVIÇOS DIVERSOS |  | H | 0.2263 | 0 | 28.71 | 6.49
Composição Auxiliar | 90681 | SINAPI | PERFURATRIZ HIDRÁULICA SOBRE CAMINHÃO COM TRADO CURTO ACOPLADO, PROFUNDIDADE MÁXIMA DE 20 M, DIÂMETRO MÁXIMO DE 1500 MM, POTÊNCIA INSTALADA DE 137 HP, MESA ROTATIVA COM TORQUE MÁXIMO DE 30 KNM - CHI DIURNO. AF_06/2015 | CHOR - CUSTOS HORÁRIOS DE MÁQUINAS E EQUIPAMENTOS |  | CHI | 0.049 | 0 | 182.97 | 8.96
Composição Auxiliar | 90778 | SINAPI | ENGENHEIRO CIVIL DE OBRA PLENO COM ENCARGOS COMPLEMENTARES | SEDI - SERVIÇOS DIVERSOS |  | H | 0.0051 | 0 | 145.94 | 0.74
Composição Auxiliar | 95578 | SINAPI | MONTAGEM DE ARMADURA DE ESTACAS, DIÂMETRO = 12,5 MM. AF_09/2021_PS | FUES - FUNDAÇÕES E ESTRUTURAS |  | KG | 0.8491 | 0 | 9.2 | 7.81
Composição Auxiliar | 90680 | SINAPI | PERFURATRIZ HIDRÁULICA SOBRE CAMINHÃO COM TRADO CURTO ACOPLADO, PROFUNDIDADE MÁXIMA DE 20 M, DIÂMETRO MÁXIMO DE 1500 MM, POTÊNCIA INSTALADA DE 137 HP, MESA ROTATIVA COM TORQUE MÁXIMO DE 30 KNM - CHP DIURNO. AF_06/2015 | CHOR - CUSTOS HORÁRIOS DE MÁQUINAS E EQUIPAMENTOS |  | CHP | 0.0247 | 0 | 418.9 | 10.34
Insumo | 00038405 | SINAPI | CONCRETO USINADO BOMBEAVEL, CLASSE DE RESISTENCIA C25, COM BRITA 0 E 1, SLUMP = 130 +/- 20 MM, EXCLUI SERVICO DE BOMBEAMENTO (NBR 8953) | Material |  | m³ | 0.0557 | 0 | 481.91 | 26.84
[5 empty] | MO sem LS => | 7.79 | LS => | 0 | MO com LS => | 7.79
[5 empty] | Valor do BDI => | 0 |  | Valor com BDI => |  | 61.83
9.1.3 | Código | Banco | Descrição | Tipo |  | Und | Quant. | Porcent. | Valor Unit | Total
Composição | 96528 | SINAPI | FABRICAÇÃO, MONTAGEM E DESMONTAGEM DE FÔRMA PARA BLOCO DE COROAMENTO, EM MADEIRA SERRADA, E=25 MM, 1 UTILIZAÇÃO. AF_01/2024 | MOVT - MOVIMENTO DE TERRA |  | m² | 1 |  | 163.86 | 163.86
Composição Auxiliar | 88239 | SINAPI | AJUDANTE DE CARPINTEIRO COM ENCARGOS COMPLEMENTARES | SEDI - SERVIÇOS DIVERSOS |  | H | 0.656 | 0 | 30.08 | 19.73
Composição Auxiliar | 88262 | SINAPI | CARPINTEIRO DE FORMAS COM ENCARGOS COMPLEMENTARES | SEDI - SERVIÇOS DIVERSOS |  | H | 1.596 | 0 | 36.43 | 58.14
Composição Auxiliar | 91692 | SINAPI | SERRA CIRCULAR DE BANCADA COM MOTOR ELÉTRICO POTÊNCIA DE 5HP, COM COIFA PARA DISCO 10" - CHP DIURNO. AF_08/2015 | CHOR - CUSTOS HORÁRIOS DE MÁQUINAS E EQUIPAMENTOS |  | CHP | 0.041 | 0 | 36.18 | 1.48
Composição Auxiliar | 91693 | SINAPI | SERRA CIRCULAR DE BANCADA COM MOTOR ELÉTRICO POTÊNCIA DE 5HP, COM COIFA PARA DISCO 10" - CHI DIURNO. AF_08/2015 | CHOR - CUSTOS HORÁRIOS DE MÁQUINAS E EQUIPAMENTOS |  | CHI | 0.163 | 0 | 35.13 | 5.72
Insumo | 00002692 | SINAPI | DESMOLDANTE PROTETOR PARA FORMAS DE MADEIRA, DE BASE OLEOSA EMULSIONADA EM AGUA | Material |  | L | 0.0167 | 0 | 6.31 | 0.1
Insumo | 00004517 | SINAPI | SARRAFO *2,5 X 7,5* CM EM PINUS, MISTA OU EQUIVALENTE DA REGIAO - BRUTA | Material |  | M | 3.426 | 0 | 2.5 | 8.56
Insumo | 00040304 | SINAPI | PREGO DE ACO POLIDO COM CABECA DUPLA 17 X 27 (2 1/2 X 11) | Material |  | KG | 0.029 | 0 | 19.79 | 0.57
Insumo | 00004491 | SINAPI | PONTALETE *7,5 X 7,5* CM EM PINUS, MISTA OU EQUIVALENTE DA REGIAO - BRUTA | Material |  | M | 2.504 | 0 | 7.16 | 17.92
Insumo | 00006212 | SINAPI | TABUA *2,5 X 30 CM EM PINUS, MISTA OU EQUIVALENTE DA REGIAO - BRUTA | Material |  | M | 4.284 | 0 | 11.88 | 50.89
Insumo | 00005074 | SINAPI | PREGO DE ACO POLIDO COM CABECA 15 X 18 (1 1/2 X 13) | Material |  | KG | 0.042 | 0 | 17.96 | 0.75
[5 empty] | MO sem LS => | 62.94 | LS => | 0 | MO com LS => | 62.94
[5 empty] | Valor do BDI => | 0 |  | Valor com BDI => |  | 163.86
9.1.4 | Código | Banco | Descrição | Tipo |  | Und | Quant. | Porcent. | Valor Unit | Total
Composição | 96545 | SINAPI | ARMAÇÃO DE BLOCO UTILIZANDO AÇO CA-50 DE 8 MM - MONTAGEM. AF_01/2024 | FUES - FUNDAÇÕES E ESTRUTURAS |  | KG | 1 |  | 18.1 | 18.1
Composição Auxiliar | 88238 | SINAPI | AJUDANTE DE ARMADOR COM ENCARGOS COMPLEMENTARES | SEDI - SERVIÇOS DIVERSOS |  | H | 0.057 | 0 | 30.23 | 1.72
Composição Auxiliar | 92802 | SINAPI | CORTE E DOBRA DE AÇO CA-50, DIÂMETRO DE 8,0 MM. AF_06/2022 | FUES - FUNDAÇÕES E ESTRUTURAS |  | KG | 1 | 0 | 10.1 | 10.1
Composição Auxiliar | 88245 | SINAPI | ARMADOR COM ENCARGOS COMPLEMENTARES | SEDI - SERVIÇOS DIVERSOS |  | H | 0.15 | 0 | 36.65 | 5.49
Insumo | 00039017 | SINAPI | ESPACADOR / DISTANCIADOR CIRCULAR COM ENTRADA LATERAL, EM PLASTICO, PARA VERGALHAO *4,2 A 12,5* MM, COBRIMENTO 20 MM | Material |  | UN | 0.635 | 0 | 0.22 | 0.13
Insumo | 00043132 | SINAPI | ARAME RECOZIDO 16 BWG, D = 1,65 MM (0,016 KG/M) OU 18 BWG, D = 1,25 MM (0,01 KG/M) | Material |  | KG | 0.025 | 0 | 26.45 | 0.66
[5 empty] | MO sem LS => | 5.78 | LS => | 0 | MO com LS => | 5.78
[5 empty] | Valor do BDI => | 0 |  | Valor com BDI => |  | 18.1
9.1.5 | Código | Banco | Descrição | Tipo |  | Und | Quant. | Porcent. | Valor Unit | Total
Composição | 96543 | SINAPI | ARMAÇÃO DE BLOCO UTILIZANDO AÇO CA-60 DE 5 MM - MONTAGEM. AF_01/2024 | FUES - FUNDAÇÕES E ESTRUTURAS |  | KG | 1 |  | 23.59 | 23.59
Composição Auxiliar | 88245 | SINAPI | ARMADOR COM ENCARGOS COMPLEMENTARES | SEDI - SERVIÇOS DIVERSOS |  | H | 0.252 | 0 | 36.65 | 9.23
Composição Auxiliar | 88238 | SINAPI | AJUDANTE DE ARMADOR COM ENCARGOS COMPLEMENTARES | SEDI - SERVIÇOS DIVERSOS |  | H | 0.097 | 0 | 30.23 | 2.93
Composição Auxiliar | 92800 | SINAPI | CORTE E DOBRA DE AÇO CA-60, DIÂMETRO DE 5,0 MM. AF_06/2022 | FUES - FUNDAÇÕES E ESTRUTURAS |  | KG | 1 | 0 | 10.52 | 10.52
Insumo | 00043132 | SINAPI | ARAME RECOZIDO 16 BWG, D = 1,65 MM (0,016 KG/M) OU 18 BWG, D = 1,25 MM (0,01 KG/M) | Material |  | KG | 0.025 | 0 | 26.45 | 0.66
Insumo | 00039017 | SINAPI | ESPACADOR / DISTANCIADOR CIRCULAR COM ENTRADA LATERAL, EM PLASTICO, PARA VERGALHAO *4,2 A 12,5* MM, COBRIMENTO 20 MM | Material |  | UN | 1.143 | 0 | 0.22 | 0.25
[5 empty] | MO sem LS => | 10.7 | LS => | 0 | MO com LS => | 10.7
[5 empty] | Valor do BDI => | 0 |  | Valor com BDI => |  | 23.59
9.1.6 | Código | Banco | Descrição | Tipo |  | Und | Quant. | Porcent. | Valor Unit | Total
Composição | 96557 | SINAPI | CONCRETAGEM DE BLOCO DE COROAMENTO OU VIGA BALDRAME, FCK 30 MPA, COM USO DE BOMBA - LANÇAMENTO, ADENSAMENTO E ACABAMENTO. AF_01/2024 | FUES - FUNDAÇÕES E ESTRUTURAS |  | m³ | 1 |  | 664.21 | 664.21
Composição Auxiliar | 90586 | SINAPI | VIBRADOR DE IMERSÃO, DIÂMETRO DE PONTEIRA 45MM, MOTOR ELÉTRICO TRIFÁSICO POTÊNCIA DE 2 CV - CHP DIURNO. AF_06/2015 | CHOR - CUSTOS HORÁRIOS DE MÁQUINAS E EQUIPAMENTOS |  | CHP | 0.092 | 0 | 1.23 | 0.11
Composição Auxiliar | 90587 | SINAPI | VIBRADOR DE IMERSÃO, DIÂMETRO DE PONTEIRA 45MM, MOTOR ELÉTRICO TRIFÁSICO POTÊNCIA DE 2 CV - CHI DIURNO. AF_06/2015 | CHOR - CUSTOS HORÁRIOS DE MÁQUINAS E EQUIPAMENTOS |  | CHI | 0.075 | 0 | 0.53 | 0.03
Composição Auxiliar | 88309 | SINAPI | PEDREIRO COM ENCARGOS COMPLEMENTARES | SEDI - SERVIÇOS DIVERSOS |  | H | 0.334 | 0 | 36.91 | 12.32
Composição Auxiliar | 88316 | SINAPI | SERVENTE COM ENCARGOS COMPLEMENTARES | SEDI - SERVIÇOS DIVERSOS |  | H | 0.501 | 0 | 28.71 | 14.38
Insumo | 00001525 | SINAPI | CONCRETO USINADO BOMBEAVEL, CLASSE DE RESISTENCIA C30, BRITA 0 E 1, SLUMP = 100 +/- 20 MM, COM BOMBEAMENTO (DISPONIBILIZACAO DE BOMBA), SEM O LANCAMENTO (NBR 8953) | Material |  | M³ | 1.23 | 0 | 518.19 | 637.37
[5 empty] | MO sem LS => | 18.99 | LS => | 0 | MO com LS => | 18.99
[5 empty] | Valor do BDI => | 0 |  | Valor com BDI => |  | 664.21
9.2.1 | Código | Banco | Descrição | Tipo |  | Und | Quant. | Porcent. | Valor Unit | Total
Composição | CAMS.15.03.090 | Próprio | Montagem de estrutura metálica em aço, sem pintura - Copia da CPOS/CDHU (15.03.090) | 15.03 |  | KG | 1 |  | 7.35 | 7.35
Composição Auxiliar | 88315 | SINAPI | SERRALHEIRO COM ENCARGOS COMPLEMENTARES | SEDI - SERVIÇOS DIVERSOS |  | H | 0.11 | 0 | 36.65 | 4.03
Composição Auxiliar | 88251 | SINAPI | AUXILIAR DE SERRALHEIRO COM ENCARGOS COMPLEMENTARES | SEDI - SERVIÇOS DIVERSOS |  | H | 0.11 | 0 | 30.23 | 3.32
[5 empty] | MO sem LS => | 5.31 | LS => | 0 | MO com LS => | 5.31
[5 empty] | Valor do BDI => | 0 |  | Valor com BDI => |  | 7.35
9.3.2 | Código | Banco | Descrição | Tipo |  | Und | Quant. | Porcent. | Valor Unit | Total
Composição | CAMS.100142 | Próprio | TELHA METALICA SANDUICHE TRAPEZOIDAL 2 FACES TR40 - Copia da SBC (100142) | 100 |  | m² | 1 |  | 321.3 | 321.3
Composição Auxiliar | 88323 | SINAPI | TELHADISTA COM ENCARGOS COMPLEMENTARES | SEDI - SERVIÇOS DIVERSOS |  | H | 0.124 | 0 | 36.1 | 4.47
Composição Auxiliar | 88239 | SINAPI | AJUDANTE DE CARPINTEIRO COM ENCARGOS COMPLEMENTARES | SEDI - SERVIÇOS DIVERSOS |  | H | 0.109 | 0 | 30.08 | 3.27
Insumo | 018568 | SBC | TELHA - RUFO INTERNO/EXTERNO EM CHAPA ACO GALVANIZADA 24 CORTE 25cm | Material |  | M | 2 | 0 | 32.65 | 65.3
Insumo | 016113 | SBC | TELHA METALICA SANDUICHE TRAPEZOIDAL 2 FACES NUCEO EM PIR 50mm TR40 1,00m | Material |  | m² | 1.1 | 0 | 215.21 | 236.73
Insumo | 018569 | SBC | TELHA - HASTE DE ALUMINIO 5/16" x 150mm COM ARRUELA VEDACAO PARA TELHADO | Material |  | UN | 2.356 | 0 | 1.83 | 4.31
Insumo | 018567 | SBC | TELHA - RUFO EXTERNO (CONTRA RUFO) EM ACO GALVANIZADO COM 28cm | Material |  | M | 0.05 | 0 | 34.96 | 1.74
Insumo | 018566 | SBC | TELHA - CUMEEIRA EM ACO PARA ISOTELHA TRAPEZOIDAL TP40 1 METRO | Material |  | UN | 0.05 | 0 | 109.78 | 5.48
[5 empty] | MO sem LS => | 5.64 | LS => | 0 | MO com LS => | 5.64
[5 empty] | Valor do BDI => | 0 |  | Valor com BDI => |  | 321.3
9.3.3 | Código | Banco | Descrição | Tipo |  | Und | Quant. | Porcent. | Valor Unit | Total
Composição | CAMS.102180 | Próprio | INSTALAÇÃO DE VIDRO TEMPERADO, E = 8 MM EM ESTRUTURA DE ELEVADOR - Copia da SINAPI (102180) | Vidros e Espelhos |  | m² | 1 |  | 502.26 | 502.26
Composição Auxiliar | 88316 | SINAPI | SERVENTE COM ENCARGOS COMPLEMENTARES | SEDI - SERVIÇOS DIVERSOS |  | H | 1.469 | 0 | 28.71 | 42.17
Composição Auxiliar | 88325 | SINAPI | VIDRACEIRO COM ENCARGOS COMPLEMENTARES | SEDI - SERVIÇOS DIVERSOS |  | H | 1.511 | 0 | 37.15 | 56.13
Insumo | 00039432 | SINAPI | FITA DE PAPEL REFORCADA COM LAMINA DE METAL PARA REFORCO DE CANTOS DE CHAPA DE GESSO PARA DRYWALL | Material |  | M | 2.605 | 0 | 2.84 | 7.39
Insumo | 00010506 | SINAPI | VIDRO TEMPERADO INCOLOR E = 8 MM, SEM COLOCACAO | Material |  | M² | 1 | 0 | 341.84 | 341.84
Insumo | 00034360 | SINAPI | PERFIL DE ALUMINIO ANODIZADO | Material |  | KG | 0.839 | 0 | 56.25 | 47.19
Insumo | 00039961 | SINAPI | SILICONE ACETICO USO GERAL INCOLOR 280 G | Material |  | UN | 0.346 | 0 | 20.82 | 7.2
Insumo | 00011950 | SINAPI | BUCHA DE NYLON SEM ABA S6, COM PARAFUSO DE 4,20 X 40 MM EM ACO ZINCADO COM ROSCA SOBERBA, CABECA CHATA E FENDA PHILLIPS | Material |  | UN | 1.913 | 0 | 0.18 | 0.34
[5 empty] | MO sem LS => | 70.78 | LS => | 0 | MO com LS => | 70.78
[5 empty] | Valor do BDI => | 0 |  | Valor com BDI => |  | 502.26
9.3.4 | Código | Banco | Descrição | Tipo |  | Und | Quant. | Porcent. | Valor Unit | Total
Composição | CAMS.2211 | Próprio | Piso em granito cinza andorinha, e=2cm, polido, aplicado com argamassa industrializada ac-ii, para piso de elevador - Copia da ORSE (2211) | SERT - SERVIÇOS TÉCNICOS |  | m² | 1 |  | 376.06 | 376.06
Composição Auxiliar | 88316 | SINAPI | SERVENTE COM ENCARGOS COMPLEMENTARES | SEDI - SERVIÇOS DIVERSOS |  | H | 0.6 | 0 | 28.71 | 17.22
Composição Auxiliar | 88309 | SINAPI | PEDREIRO COM ENCARGOS COMPLEMENTARES | SEDI - SERVIÇOS DIVERSOS |  | H | 1.04 | 0 | 36.91 | 38.38
Composição Auxiliar | 3407 | ORSE | Argamassa industrializada AC-II, Votomassa ou similarArgamassa industrializada AC-III, Votomassa ou similar | Argamassas |  | kg | 5.5 | 0 | 1.5 | 8.25
Insumo | 00001380 | SINAPI | CIMENTO BRANCO NAO ESTRUTURAL (CPB - NAO ESTRUTURAL) | Material |  | KG | 0.3 | 0 | 4.68 | 1.4
Insumo | 1068 | ORSE | Granito cinza andorinha, polido, e=2cm | Material |  | m² | 1.05 | 0 | 296.01 | 310.81
[5 empty] | MO sem LS => | 40.99 | LS => | 0 | MO com LS => | 40.99
[5 empty] | Valor do BDI => | 0 |  | Valor com BDI => |  | 376.06
9.3.5 | Código | Banco | Descrição | Tipo |  | Und | Quant. | Porcent. | Valor Unit | Total
Composição | CAMS.PISO-PE | Próprio | Piso em granito cinza andorinha, e=2cm, polido, aplicado com argamassa industrializada ac-ii, interseção prédio-elevador | SERT - SERVIÇOS TÉCNICOS |  | m² | 1 |  | 376.06 | 376.06
Composição Auxiliar | 3407 | ORSE | Argamassa industrializada AC-II, Votomassa ou similarArgamassa industrializada AC-III, Votomassa ou similar | Argamassas |  | kg | 5.5 | 0 | 1.5 | 8.25
Composição Auxiliar | 88316 | SINAPI | SERVENTE COM ENCARGOS COMPLEMENTARES | SEDI - SERVIÇOS DIVERSOS |  | H | 0.6 | 0 | 28.71 | 17.22
Composição Auxiliar | 88309 | SINAPI | PEDREIRO COM ENCARGOS COMPLEMENTARES | SEDI - SERVIÇOS DIVERSOS |  | H | 1.04 | 0 | 36.91 | 38.38
Insumo | 1068 | ORSE | Granito cinza andorinha, polido, e=2cm | Material |  | m² | 1.05 | 0 | 296.01 | 310.81
Insumo | 00001380 | SINAPI | CIMENTO BRANCO NAO ESTRUTURAL (CPB - NAO ESTRUTURAL) | Material |  | KG | 0.3 | 0 | 4.68 | 1.4
[5 empty] | MO sem LS => | 40.99 | LS => | 0 | MO com LS => | 40.99
[5 empty] | Valor do BDI => | 0 |  | Valor com BDI => |  | 376.06
9.3.6 | Código | Banco | Descrição | Tipo |  | Und | Quant. | Porcent. | Valor Unit | Total
Composição | 97625 | SINAPI | DEMOLIÇÃO DE ALVENARIA PARA QUALQUER TIPO DE BLOCO, DE FORMA MECANIZADA, SEM REAPROVEITAMENTO. AF_09/2023 | SERP - SERVIÇOS PRELIMINARES |  | m³ | 1 |  | 59.87 | 59.87
Composição Auxiliar | 5940 | SINAPI | PÁ CARREGADEIRA SOBRE RODAS, POTÊNCIA LÍQUIDA 128 HP, CAPACIDADE DA CAÇAMBA 1,7 A 2,8 M3, PESO OPERACIONAL 11632 KG - CHP DIURNO. AF_06/2014 | CHOR - CUSTOS HORÁRIOS DE MÁQUINAS E EQUIPAMENTOS |  | CHP | 0.24 | 0 | 195.63 | 46.95
Composição Auxiliar | 5942 | SINAPI | PÁ CARREGADEIRA SOBRE RODAS, POTÊNCIA LÍQUIDA 128 HP, CAPACIDADE DA CAÇAMBA 1,7 A 2,8 M3, PESO OPERACIONAL 11632 KG - CHI DIURNO. AF_06/2014 | CHOR - CUSTOS HORÁRIOS DE MÁQUINAS E EQUIPAMENTOS |  | CHI | 0.1394 | 0 | 92.75 | 12.92
[5 empty] | MO sem LS => | 10.07 | LS => | 0 | MO com LS => | 10.07
[5 empty] | Valor do BDI => | 0 |  | Valor com BDI => |  | 59.87
9.3.7 | Código | Banco | Descrição | Tipo |  | Und | Quant. | Porcent. | Valor Unit | Total
Composição | CAMS.105943 | Próprio | REQUADRO DE VÃOS PLACAS DE GRANITO - Copia da SINAPI (105943) | Fachadas com Placas Cerâmicas e Granito - Insertadas |  | M | 1 |  | 155.35 | 155.35
Composição Auxiliar | 88256 | SINAPI | AZULEJISTA OU LADRILHISTA COM ENCARGOS COMPLEMENTARES | SEDI - SERVIÇOS DIVERSOS |  | H | 0.5141 | 0 | 36.73 | 18.88
Composição Auxiliar | 88316 | SINAPI | SERVENTE COM ENCARGOS COMPLEMENTARES | SEDI - SERVIÇOS DIVERSOS |  | H | 0.25705 | 0 | 28.71 | 7.37
Insumo | 00044073 | SINAPI | TARUGO DELIMITADOR DE PROFUNDIDADE EM ESPUMA DE POLIETILENO DE BAIXA DENSIDADE 10 MM, CINZA | Material |  | M | 2.4989 | 0 | 0.74 | 1.84
Insumo | 00012815 | SINAPI | FITA CREPE ROLO DE *25* MM X 50 M | Material |  | UN | 0.1 | 0 | 9.65 | 0.96
Insumo | 00011964 | SINAPI | PARAFUSO DE ACO ZINCADO, TIPO CHUMBADOR PARABOLT, DIAMETRO 3/8", COMPRIMENTO 75 MM | Material |  | UN | 2 | 0 | 2.15 | 4.3
Insumo | 00000142 | SINAPI | SELANTE ELASTICO MONOCOMPONENTE A BASE DE POLIURETANO (PU) PARA JUNTAS DIVERSAS | Material |  | 310ML | 0.2542 | 0 | 31.51 | 8
Insumo | S.04.000.032569 | CPOS/CDHU | GRANITO COM ESPESSURA DE 2CM E ACABAMENTO POLIDO | Material |  | m² | 0.2 | 0 | 570.03 | 114
[5 empty] | MO sem LS => | 19.12 | LS => | 0 | MO com LS => | 19.12
[5 empty] | Valor do BDI => | 0 |  | Valor com BDI => |  | 155.35
10.1.1 | Código | Banco | Descrição | Tipo |  | Und | Quant. | Porcent. | Valor Unit | Total
Composição | CAMS.12060030 | Próprio | RETIRADA DE FORRO EM RÉGUAS DE PVC, INCLUSIVE PERFIS - Copia da SIURB (12060030) | Edificação |  | m² | 1 |  | 13.02 | 13.02
Composição Auxiliar | 88262 | SINAPI | CARPINTEIRO DE FORMAS COM ENCARGOS COMPLEMENTARES | SEDI - SERVIÇOS DIVERSOS |  | H | 0.2 | 0 | 36.43 | 7.28
Composição Auxiliar | 88316 | SINAPI | SERVENTE COM ENCARGOS COMPLEMENTARES | SEDI - SERVIÇOS DIVERSOS |  | H | 0.2 | 0 | 28.71 | 5.74
[5 empty] | MO sem LS => | 9.37 | LS => | 0 | MO com LS => | 9.37
[5 empty] | Valor do BDI => | 0 |  | Valor com BDI => |  | 13.02
10.1.2 | Código | Banco | Descrição | Tipo |  | Und | Quant. | Porcent. | Valor Unit | Total
Composição | CAMS.C1046 | Próprio | DEMOLIÇÃO DE COBERTURA C/TELHAS ONDULADAS DE FIBROCIMENTO - Copia da SEINFRA (C1046) | 0 |  | m² | 1 |  | 8.07 | 8.07
Composição Auxiliar | 88323 | SINAPI | TELHADISTA COM ENCARGOS COMPLEMENTARES | SEDI - SERVIÇOS DIVERSOS |  | H | 0.025 | 0 | 36.1 | 0.9
Composição Auxiliar | 88316 | SINAPI | SERVENTE COM ENCARGOS COMPLEMENTARES | SEDI - SERVIÇOS DIVERSOS |  | H | 0.25 | 0 | 28.71 | 7.17
[5 empty] | MO sem LS => | 5.55 | LS => | 0 | MO com LS => | 5.55
[5 empty] | Valor do BDI => | 0 |  | Valor com BDI => |  | 8.07
10.1.3 | Código | Banco | Descrição | Tipo |  | Und | Quant. | Porcent. | Valor Unit | Total
Composição | CAMS.0201004004 | Próprio | RETIRADA DE CUMEEIRA NORMAL OU ARTICULADA DE FIBROCIMENTO, SEM REAPROVEITAMENTO - Copia da AGESUL (0201004004) | SEES - SERVIÇOS ESPECIAIS |  | M | 1 |  | 4.25 | 4.25
Composição Auxiliar | 88316 | SINAPI | SERVENTE COM ENCARGOS COMPLEMENTARES | SEDI - SERVIÇOS DIVERSOS |  | H | 0.073 | 0 | 28.71 | 2.09
Composição Auxiliar | 88323 | SINAPI | TELHADISTA COM ENCARGOS COMPLEMENTARES | SEDI - SERVIÇOS DIVERSOS |  | H | 0.06 | 0 | 36.1 | 2.16
[5 empty] | MO sem LS => | 3.04 | LS => | 0 | MO com LS => | 3.04
[5 empty] | Valor do BDI => | 0 |  | Valor com BDI => |  | 4.25
10.1.4 | Código | Banco | Descrição | Tipo |  | Und | Quant. | Porcent. | Valor Unit | Total
Composição | CAMS.022181 | Próprio | RETIRADA MADEIRAMENTO DE TELHADOS - Copia da SBC (022181) | 22 |  | m² | 1 |  | 20.86 | 20.86
Composição Auxiliar | 88323 | SINAPI | TELHADISTA COM ENCARGOS COMPLEMENTARES | SEDI - SERVIÇOS DIVERSOS |  | H | 0.248 | 0 | 36.1 | 8.95
Composição Auxiliar | 88239 | SINAPI | AJUDANTE DE CARPINTEIRO COM ENCARGOS COMPLEMENTARES | SEDI - SERVIÇOS DIVERSOS |  | H | 0.396 | 0 | 30.08 | 11.91
[5 empty] | MO sem LS => | 15.02 | LS => | 0 | MO com LS => | 15.02
[5 empty] | Valor do BDI => | 0 |  | Valor com BDI => |  | 20.86
10.1.5 | Código | Banco | Descrição | Tipo |  | Und | Quant. | Porcent. | Valor Unit | Total
Composição | CAMS.12202 | Próprio | Demolição/remoção de rufo de alumínio ou similar - Copia da ORSE (12202) | 45 |  | m | 1 |  | 7.17 | 7.17
Composição Auxiliar | 88316 | SINAPI | SERVENTE COM ENCARGOS COMPLEMENTARES | SEDI - SERVIÇOS DIVERSOS |  | H | 0.25 | 0 | 28.71 | 7.17
[5 empty] | MO sem LS => | 4.88 | LS => | 0 | MO com LS => | 4.88
[5 empty] | Valor do BDI => | 0 |  | Valor com BDI => |  | 7.17
10.1.6 | Código | Banco | Descrição | Tipo |  | Und | Quant. | Porcent. | Valor Unit | Total
Composição | CAMS.10050032 | Próprio | DEMOLIÇÃO DE CALHAS, RUFOS OU RINCÕES EM CHAPA METÁLICA - Copia da SIURB (10050032) | Edificação |  | M | 1 |  | 6.6 | 6.6
Composição Auxiliar | 88316 | SINAPI | SERVENTE COM ENCARGOS COMPLEMENTARES | SEDI - SERVIÇOS DIVERSOS |  | H | 0.23 | 0 | 28.71 | 6.6
[5 empty] | MO sem LS => | 4.48 | LS => | 0 | MO com LS => | 4.48
[5 empty] | Valor do BDI => | 0 |  | Valor com BDI => |  | 6.6
10.1.7 | Código | Banco | Descrição | Tipo |  | Und | Quant. | Porcent. | Valor Unit | Total
Composição | CAMS.02.10.07 | Próprio | DEMOLIÇÃO DE PISO VINÍLICO - Copia da SUDECAP (02.10.07) | 2.1 |  | m² | 1 |  | 11.48 | 11.48
Composição Auxiliar | 88316 | SINAPI | SERVENTE COM ENCARGOS COMPLEMENTARES | SEDI - SERVIÇOS DIVERSOS |  | H | 0.4 | 0 | 28.71 | 11.48
[5 empty] | MO sem LS => | 7.8 | LS => | 0 | MO com LS => | 7.8
[5 empty] | Valor do BDI => | 0 |  | Valor com BDI => |  | 11.48
10.1.8 | Código | Banco | Descrição | Tipo |  | Und | Quant. | Porcent. | Valor Unit | Total
Composição | cams.023 | Próprio | RETIRADA APARELHO AR CONDICIONADO DE JANELA - Copia da SBC (022325) | 22 |  | UN | 1 |  | 139.02 | 139.02
Composição Auxiliar | 88316 | SINAPI | SERVENTE COM ENCARGOS COMPLEMENTARES | SEDI - SERVIÇOS DIVERSOS |  | H | 2.777 | 0 | 28.71 | 79.72
Composição Auxiliar | 88264 | SINAPI | ELETRICISTA COM ENCARGOS COMPLEMENTARES | SEDI - SERVIÇOS DIVERSOS |  | H | 1.587 | 0 | 37.37 | 59.3
[5 empty] | MO sem LS => | 98.73 | LS => | 0 | MO com LS => | 98.73
[5 empty] | Valor do BDI => | 0 |  | Valor com BDI => |  | 139.02
10.1.9 | Código | Banco | Descrição | Tipo |  | Und | Quant. | Porcent. | Valor Unit | Total
Composição | CAMS.04.14.040 | Próprio | Retirada de esquadria em vidro, para reaproveitamento - Copia da CPOS/CDHU (04.14.040) | 4.14 |  | m² | 1 |  | 65.62 | 65.62
Composição Auxiliar | 88309 | SINAPI | PEDREIRO COM ENCARGOS COMPLEMENTARES | SEDI - SERVIÇOS DIVERSOS |  | H | 1 | 0 | 36.91 | 36.91
Composição Auxiliar | 88316 | SINAPI | SERVENTE COM ENCARGOS COMPLEMENTARES | SEDI - SERVIÇOS DIVERSOS |  | H | 1 | 0 | 28.71 | 28.71
[5 empty] | MO sem LS => | 47.15 | LS => | 0 | MO com LS => | 47.15
[5 empty] | Valor do BDI => | 0 |  | Valor com BDI => |  | 65.62
10.1.10 | Código | Banco | Descrição | Tipo |  | Und | Quant. | Porcent. | Valor Unit | Total
Composição | 97622 | SINAPI | DEMOLIÇÃO DE ALVENARIA DE BLOCO FURADO, DE FORMA MANUAL, SEM REAPROVEITAMENTO. AF_09/2023 | SERP - SERVIÇOS PRELIMINARES |  | m³ | 1 |  | 76.09 | 76.09
Composição Auxiliar | 88309 | SINAPI | PEDREIRO COM ENCARGOS COMPLEMENTARES | SEDI - SERVIÇOS DIVERSOS |  | H | 0.3541 | 0 | 36.91 | 13.06
Composição Auxiliar | 88316 | SINAPI | SERVENTE COM ENCARGOS COMPLEMENTARES | SEDI - SERVIÇOS DIVERSOS |  | H | 2.1957 | 0 | 28.71 | 63.03
[5 empty] | MO sem LS => | 52.64 | LS => | 0 | MO com LS => | 52.64
[5 empty] | Valor do BDI => | 0 |  | Valor com BDI => |  | 76.09
10.1.11 | Código | Banco | Descrição | Tipo |  | Und | Quant. | Porcent. | Valor Unit | Total
Composição | TJPR.CAMS.49 | Próprio | RETIRADA DE RESIDUOS CLASSE C, D COM DESTINAÇÃO CORRETA, EM CAÇAMBA (5 M³), COM CARGA MANUAL | TRAN - TRANSPORTES, CARGAS E DESCARGAS |  | UN | 1 |  | 667.85 | 667.85
Composição Auxiliar | 05.07.070 | CPOS/CDHU | REMOÇÃO DE ENTULHO DE OBRA COM CAÇAMBA METÁLICA - GESSO E/OU DRYWALL | 5.07 |  | m³ | 5 | 0 | 133.57 | 667.85
[5 empty] | MO sem LS => | 58.55 | LS => | 0 | MO com LS => | 58.55
[5 empty] | Valor do BDI => | 0 |  | Valor com BDI => |  | 667.85
Observação
Ata de registro de preços; CPOS/CDHU 05.07.070
10.2.1 | Código | Banco | Descrição | Tipo |  | Und | Quant. | Porcent. | Valor Unit | Total
Composição | 03.04.010 | FDE | FORNECIMENTO E MONTAGEM DE ESTRUTURA METALICA COM AÇO NAO PATINAVEL (ASTM A36/A570) | Estrutura metalica |  | KG | 1 |  | 26.36 | 26.36
Insumo | 2.50.17 | FDE | ESTR METALICA ACO NAO PATINAVEL (ASTM A36/A570) | Material |  | KG | 1 | 0 | 20.25 | 20.25
Insumo | 2.50.20 | FDE | MONTAGEM DE ESTRUTURA METALICA | Material |  | KG | 1 | 0 | 6.11 | 6.11
[5 empty] | MO sem LS => | 0 | LS => | 0 | MO com LS => | 0
[5 empty] | Valor do BDI => | 0 |  | Valor com BDI => |  | 26.36
10.2.2 | Código | Banco | Descrição | Tipo |  | Und | Quant. | Porcent. | Valor Unit | Total
Composição | CAMS.2408149 | Próprio | Estrutura em chapa de aço ASTM A36 corte, solda e montagem - fornecimento e instalação - Copia da SICRO (2408149) | URBA - URBANIZAÇÃO |  | kg | 1 |  | 13.54 | 13.54
Composição Auxiliar | 88278 | SINAPI | MONTADOR DE ESTRUTURA METÁLICA COM ENCARGOS COMPLEMENTARES | SEDI - SERVIÇOS DIVERSOS |  | H | 0.06667 | 0 | 32.22 | 2.14
Composição Auxiliar | 88240 | SINAPI | AJUDANTE DE ESTRUTURA METÁLICA COM ENCARGOS COMPLEMENTARES | SEDI - SERVIÇOS DIVERSOS |  | H | 0.06667 | 0 | 29.04 | 1.93
Insumo | M0682 | SICRO3 | Aço em perfis ASTM A36 | Material |  | kg | 1.03 | 0 | 9.2 | 9.47
[5 empty] | MO sem LS => | 2.99 | LS => | 0 | MO com LS => | 2.99
[5 empty] | Valor do BDI => | 0 |  | Valor com BDI => |  | 13.54
10.2.3 | Código | Banco | Descrição | Tipo |  | Und | Quant. | Porcent. | Valor Unit | Total
Composição | 03.04.016 | FDE | FORNECIMENTO E MONTAGEM DE ESTRUTURA METALICA COM AÇO RESISTENTE A CORROSAO (ASTM A709/A588) | Estrutura metalica |  | KG | 1 |  | 29.07 | 29.07
Insumo | 2.50.16 | FDE | ESTR MET ACO RESIST A CORROSAO (ASTM A709/A588) | Material |  | KG | 1 | 0 | 22.96 | 22.96
Insumo | 2.50.20 | FDE | MONTAGEM DE ESTRUTURA METALICA | Material |  | KG | 1 | 0 | 6.11 | 6.11
[5 empty] | MO sem LS => | 0 | LS => | 0 | MO com LS => | 0
[5 empty] | Valor do BDI => | 0 |  | Valor com BDI => |  | 29.07
10.2.4 | Código | Banco | Descrição | Tipo |  | Und | Quant. | Porcent. | Valor Unit | Total
Composição | CAMS.27.02.050 | Próprio | Chapa de policarbonato alveolar de 6 mm - Copia da CPOS/CDHU (27.02.050) | 27.02 |  | m² | 1 |  | 198.49 | 198.49
Composição Auxiliar | 88251 | SINAPI | AUXILIAR DE SERRALHEIRO COM ENCARGOS COMPLEMENTARES | SEDI - SERVIÇOS DIVERSOS |  | H | 1.97 | 0 | 30.23 | 59.55
Composição Auxiliar | 88315 | SINAPI | SERRALHEIRO COM ENCARGOS COMPLEMENTARES | SEDI - SERVIÇOS DIVERSOS |  | H | 1.97 | 0 | 36.65 | 72.2
Insumo | F.04.000.090497 | CPOS/CDHU | CHAPA EM POLICARBONATO ALVEOLAR DE 6MM | Material |  | m² | 1.1 | 0 | 60.68 | 66.74
[5 empty] | MO sem LS => | 95.18 | LS => | 0 | MO com LS => | 95.18
[5 empty] | Valor do BDI => | 0 |  | Valor com BDI => |  | 198.49
10.2.5 | Código | Banco | Descrição | Tipo |  | Und | Quant. | Porcent. | Valor Unit | Total
Composição | CAMS.07.03.137 | Próprio | TELHA GALVALUME / ACO GALV SANDUICHE E=30MM (PUR) / (PIR) SUPERIOR TRAPEZ H=40MM / INFERIOR PLANO E= 0.50MM COM PINT FACES APARENTES - Copia da FDE (07.03.137) | 7.03 |  | m² | 1 |  | 212.99 | 212.99
Composição Auxiliar | 88323 | SINAPI | TELHADISTA COM ENCARGOS COMPLEMENTARES | SEDI - SERVIÇOS DIVERSOS |  | H | 0.4 | 0 | 36.1 | 14.44
Composição Auxiliar | 88239 | SINAPI | AJUDANTE DE CARPINTEIRO COM ENCARGOS COMPLEMENTARES | SEDI - SERVIÇOS DIVERSOS |  | H | 0.4 | 0 | 30.08 | 12.03
Insumo | 2.55.21 | FDE | TELHA GALVALUME / ACO GALV SANDUICHE E=30MM (PIR) SUPERIOR TRAPEZ H=40MM / INFERIOR PLANO | Material |  | m² | 1.15 | 0 | 160 | 184
Insumo | 2.65.99 | FDE | PARAFUSO AUTO-PERF C/ CONJ VEDACAO P/ TELHA DE ACO | Material |  | UN | 4 | 0 | 0.63 | 2.52
[5 empty] | MO sem LS => | 19.21 | LS => | 0 | MO com LS => | 19.21
[5 empty] | Valor do BDI => | 0 |  | Valor com BDI => |  | 212.99
10.2.6 | Código | Banco | Descrição | Tipo |  | Und | Quant. | Porcent. | Valor Unit | Total
Composição | 94229 | SINAPI | CALHA EM CHAPA DE AÇO GALVANIZADO NÚMERO 24, DESENVOLVIMENTO DE 100 CM, INCLUSO TRANSPORTE VERTICAL. AF_07/2019 | COBE - COBERTURA |  | M | 1 |  | 165.75 | 165.75
Composição Auxiliar | 93282 | SINAPI | GUINCHO ELÉTRICO DE COLUNA, CAPACIDADE 400 KG, COM MOTO FREIO, MOTOR TRIFÁSICO DE 1,25 CV - CHI DIURNO. AF_03/2016 | CHOR - CUSTOS HORÁRIOS DE MÁQUINAS E EQUIPAMENTOS |  | CHI | 0.0183 | 0 | 34.68 | 0.63
Composição Auxiliar | 93281 | SINAPI | GUINCHO ELÉTRICO DE COLUNA, CAPACIDADE 400 KG, COM MOTO FREIO, MOTOR TRIFÁSICO DE 1,25 CV - CHP DIURNO. AF_03/2016 | CHOR - CUSTOS HORÁRIOS DE MÁQUINAS E EQUIPAMENTOS |  | CHP | 0.0132 | 0 | 35.47 | 0.46
Composição Auxiliar | 88323 | SINAPI | TELHADISTA COM ENCARGOS COMPLEMENTARES | SEDI - SERVIÇOS DIVERSOS |  | H | 0.539 | 0 | 36.1 | 19.45
Composição Auxiliar | 88316 | SINAPI | SERVENTE COM ENCARGOS COMPLEMENTARES | SEDI - SERVIÇOS DIVERSOS |  | H | 0.633 | 0 | 28.71 | 18.17
Insumo | 00005061 | SINAPI | PREGO DE ACO POLIDO COM CABECA 18 X 27 (2 1/2 X 10) | Material |  | KG | 0.025 | 0 | 15.76 | 0.39
Insumo | 00013388 | SINAPI | SOLDA EM BARRA DE ESTANHO-CHUMBO 50/50 | Material |  | KG | 0.18 | 0 | 188.57 | 33.94
Insumo | 00000142 | SINAPI | SELANTE ELASTICO MONOCOMPONENTE A BASE DE POLIURETANO (PU) PARA JUNTAS DIVERSAS | Material |  | 310ML | 0.161 | 0 | 31.51 | 5.07
Insumo | 00005104 | SINAPI | REBITE DE REPUXO EM ALUMINIO VAZADO, DIAMETRO 3,2 X 8 MM DE COMPRIMENTO (1KG = 1025 UNIDADES) | Material |  | KG | 0.0049 | 0 | 91.71 | 0.44
Insumo | 00040784 | SINAPI | CALHA QUADRADA DE CHAPA DE ACO GALVANIZADA NUM 24, CORTE 100 CM | Material |  | M | 1.05 | 0 | 83.05 | 87.2
[5 empty] | MO sem LS => | 27.74 | LS => | 0 | MO com LS => | 27.74
[5 empty] | Valor do BDI => | 0 |  | Valor com BDI => |  | 165.75
10.2.7 | Código | Banco | Descrição | Tipo |  | Und | Quant. | Porcent. | Valor Unit | Total
Composição | 89512 | SINAPI | TUBO PVC, SÉRIE R, ÁGUA PLUVIAL, DN 100 MM, FORNECIDO E INSTALADO EM RAMAL DE ENCAMINHAMENTO. AF_06/2022 | INHI - INSTALAÇÕES HIDROS SANITÁRIAS |  | M | 1 |  | 54.56 | 54.56
Composição Auxiliar | 88267 | SINAPI | ENCANADOR OU BOMBEIRO HIDRÁULICO COM ENCARGOS COMPLEMENTARES | SEDI - SERVIÇOS DIVERSOS |  | H | 0.4024 | 0 | 36.17 | 14.55
Composição Auxiliar | 88248 | SINAPI | AUXILIAR DE ENCANADOR OU BOMBEIRO HIDRÁULICO COM ENCARGOS COMPLEMENTARES | SEDI - SERVIÇOS DIVERSOS |  | H | 0.4024 | 0 | 29.72 | 11.95
Insumo | 00009841 | SINAPI | TUBO PVC, SERIE R, DN 100 MM, PARA ESGOTO OU AGUAS PLUVIAIS PREDIAL (NBR 5688) | Material |  | M | 1.0353 | 0 | 27.06 | 28.01
Insumo | 00038383 | SINAPI | LIXA D'AGUA EM FOLHA, COR PRETA, GRAO 100 | Material |  | UN | 0.0224 | 0 | 2.35 | 0.05
[5 empty] | MO sem LS => | 19.56 | LS => | 0 | MO com LS => | 19.56
[5 empty] | Valor do BDI => | 0 |  | Valor com BDI => |  | 54.56
10.2.8 | Código | Banco | Descrição | Tipo |  | Und | Quant. | Porcent. | Valor Unit | Total
Composição | 89495 | SINAPI | RALO SIFONADO, PVC, DN 100 X 40 MM, JUNTA SOLDÁVEL, FORNECIDO E INSTALADO EM RAMAIS DE ENCAMINHAMENTO DE ÁGUA PLUVIAL. AF_06/2022 | INHI - INSTALAÇÕES HIDROS SANITÁRIAS |  | UN | 1 |  | 19.9 | 19.9
Composição Auxiliar | 88267 | SINAPI | ENCANADOR OU BOMBEIRO HIDRÁULICO COM ENCARGOS COMPLEMENTARES | SEDI - SERVIÇOS DIVERSOS |  | H | 0.1119 | 0 | 36.17 | 4.04
Composição Auxiliar | 88248 | SINAPI | AUXILIAR DE ENCANADOR OU BOMBEIRO HIDRÁULICO COM ENCARGOS COMPLEMENTARES | SEDI - SERVIÇOS DIVERSOS |  | H | 0.1119 | 0 | 29.72 | 3.32
Insumo | 00000122 | SINAPI | ADESIVO PLASTICO PARA PVC, FRASCO COM *850* GR | Material |  | UN | 0.0049 | 0 | 73.48 | 0.36
Insumo | 00038383 | SINAPI | LIXA D'AGUA EM FOLHA, COR PRETA, GRAO 100 | Material |  | UN | 0.013 | 0 | 2.35 | 0.03
Insumo | 00020083 | SINAPI | SOLUCAO PREPARADORA / LIMPADORA PARA PVC, FRASCO COM 1000 CM3 | Material |  | UN | 0.0075 | 0 | 83.25 | 0.62
Insumo | 00011741 | SINAPI | RALO SIFONADO CILINDRICO, PVC, 100 X 40 MM, COM GRELHA REDONDA BRANCA | Material |  | UN | 1 | 0 | 11.53 | 11.53
[5 empty] | MO sem LS => | 5.43 | LS => | 0 | MO com LS => | 5.43
[5 empty] | Valor do BDI => | 0 |  | Valor com BDI => |  | 19.9
10.2.9 | Código | Banco | Descrição | Tipo |  | Und | Quant. | Porcent. | Valor Unit | Total
Composição | CAMS.72106 | Próprio | RUFO EM CHAPA DE ACO GALVANIZADO NUMERO 24, DESENVOLVIMENTO DE 16CM - Copia da SINAPI (72106) | COBE - COBERTURA |  | M | 1 |  | 37.23 | 37.23
Composição Auxiliar | 88323 | SINAPI | TELHADISTA COM ENCARGOS COMPLEMENTARES | SEDI - SERVIÇOS DIVERSOS |  | H | 0.2 | 0 | 36.1 | 7.22
Composição Auxiliar | 88316 | SINAPI | SERVENTE COM ENCARGOS COMPLEMENTARES | SEDI - SERVIÇOS DIVERSOS |  | H | 0.2 | 0 | 28.71 | 5.74
Insumo | 00005061 | SINAPI | PREGO DE ACO POLIDO COM CABECA 18 X 27 (2 1/2 X 10) | Material |  | KG | 0.1 | 0 | 15.76 | 1.57
Insumo | 00001115 | SINAPI | RUFO EXTERNO DE CHAPA DE ACO GALVANIZADA NUM 26, CORTE 28 CM | Material |  | M | 1.05 | 0 | 21.62 | 22.7
[5 empty] | MO sem LS => | 9.3 | LS => | 0 | MO com LS => | 9.3
[5 empty] | Valor do BDI => | 0 |  | Valor com BDI => |  | 37.23
10.2.10 | Código | Banco | Descrição | Tipo |  | Und | Quant. | Porcent. | Valor Unit | Total
Composição | CAMS.160963 | Próprio | CUMEEIRA PARA TELHA GALVANIZADA TRAPEZOIDAL 0,43MM - Copia da AGETOP CIVIL (160963) | 1609 |  | M | 1 |  | 41.31 | 41.31
Composição Auxiliar | 88243 | SINAPI | AJUDANTE ESPECIALIZADO COM ENCARGOS COMPLEMENTARES | SEDI - SERVIÇOS DIVERSOS |  | H | 0.08 | 0 | 29.78 | 2.38
Composição Auxiliar | 88323 | SINAPI | TELHADISTA COM ENCARGOS COMPLEMENTARES | SEDI - SERVIÇOS DIVERSOS |  | H | 0.08 | 0 | 36.1 | 2.88
Insumo | 2676 | AGETOP CIVIL | CUMEEIRA PARA TELHA GALVANIZADA TRAPEZOIDAL 0,43 MM | Material |  | m | 1.08 | 0 | 33.38 | 36.05
[5 empty] | MO sem LS => | 3.8 | LS => | 0 | MO com LS => | 3.8
[5 empty] | Valor do BDI => | 0 |  | Valor com BDI => |  | 41.31
10.3.1 | Código | Banco | Descrição | Tipo |  | Und | Quant. | Porcent. | Valor Unit | Total
Composição | 88497 | SINAPI | EMASSAMENTO COM MASSA LÁTEX, APLICAÇÃO EM PAREDE, DUAS DEMÃOS, LIXAMENTO MANUAL. AF_04/2023 | PINT - PINTURAS |  | m² | 1 |  | 23.62 | 23.62
Composição Auxiliar | 88316 | SINAPI | SERVENTE COM ENCARGOS COMPLEMENTARES | SEDI - SERVIÇOS DIVERSOS |  | H | 0.1203 | 0 | 28.71 | 3.45
Composição Auxiliar | 88310 | SINAPI | PINTOR COM ENCARGOS COMPLEMENTARES | SEDI - SERVIÇOS DIVERSOS |  | H | 0.361 | 0 | 38.54 | 13.91
Insumo | 00043626 | SINAPI | MASSA CORRIDA PARA SUPERFICIES DE AMBIENTES INTERNOS | Material |  | KG | 1.3389 | 0 | 4.59 | 6.14
Insumo | 00003767 | SINAPI | LIXA EM FOLHA PARA PAREDE OU MADEIRA, NUMERO 120, COR VERMELHA | Material |  | UN | 0.0802 | 0 | 1.55 | 0.12
[5 empty] | MO sem LS => | 12.24 | LS => | 0 | MO com LS => | 12.24
[5 empty] | Valor do BDI => | 0 |  | Valor com BDI => |  | 23.62
10.3.2 | Código | Banco | Descrição | Tipo |  | Und | Quant. | Porcent. | Valor Unit | Total
Composição | CAMS.190104 | Próprio | Pintura em paredes e forros, aplicação manual, com três demãos de tinta látex premium, referência Suvinil, Coral e Metalatex, inclusive uma demão de liquido selador PVA, referência Suvinil, Coral ou Metalatex ou equivalente - Copia da IOPES (190104) | 1901 |  | m² | 1 |  | 35.07 | 35.07
Composição Auxiliar | 100301 | SINAPI | AJUDANTE DE PINTOR COM ENCARGOS COMPLEMENTARES | SEDI - SERVIÇOS DIVERSOS |  | H | 0.3735 | 0 | 32.11 | 11.99
Composição Auxiliar | 88310 | SINAPI | PINTOR COM ENCARGOS COMPLEMENTARES | SEDI - SERVIÇOS DIVERSOS |  | H | 0.4475 | 0 | 38.54 | 17.24
Insumo | 038013 | IOPES | LIXA PARA MADEIRA/MASSA Nº 150 | Material |  | UN | 0.25 | 0 | 1.08 | 0.27
Insumo | 037513 | IOPES | TINTA LATEX PVA - LINHA PREMIUM | Material |  | L | 0.24 | 0 | 23.24 | 5.57
[5 empty] | MO sem LS => | 20.13 | LS => | 0 | MO com LS => | 20.13
[5 empty] | Valor do BDI => | 0 |  | Valor com BDI => |  | 35.07
10.3.3 | Código | Banco | Descrição | Tipo |  | Und | Quant. | Porcent. | Valor Unit | Total
Composição | CAMS.7725 | Próprio | Remoção de pintura látex (raspagem e/ou lixamento e/ou escovação) - Copia da ORSE (7725) | 45 |  | m² | 1 |  | 11.48 | 11.48
Composição Auxiliar | 88316 | SINAPI | SERVENTE COM ENCARGOS COMPLEMENTARES | SEDI - SERVIÇOS DIVERSOS |  | H | 0.4 | 0 | 28.71 | 11.48
[5 empty] | MO sem LS => | 7.8 | LS => | 0 | MO com LS => | 7.8
[5 empty] | Valor do BDI => | 0 |  | Valor com BDI => |  | 11.48
10.3.4 | Código | Banco | Descrição | Tipo |  | Und | Quant. | Porcent. | Valor Unit | Total
Composição | 40905 | SINAPI | VERNIZ SINTETICO EM MADEIRA, DUAS DEMAOS | PINT - PINTURAS |  | m² | 1 |  | 35.27 | 35.27
Composição Auxiliar | 88316 | SINAPI | SERVENTE COM ENCARGOS COMPLEMENTARES | SEDI - SERVIÇOS DIVERSOS |  | H | 0.3 | 0 | 28.71 | 8.61
Composição Auxiliar | 88310 | SINAPI | PINTOR COM ENCARGOS COMPLEMENTARES | SEDI - SERVIÇOS DIVERSOS |  | H | 0.4 | 0 | 38.54 | 15.41
Insumo | 00005318 | SINAPI | DILUENTE AGUARRAS | Material |  | L | 0.0468 | 0 | 21.18 | 0.99
Insumo | 00010475 | SINAPI | VERNIZ TIPO COPAL PARA MADEIRA, BRILHANTE, USO INTERNO | Material |  | L | 0.27 | 0 | 32.27 | 8.71
Insumo | 00003767 | SINAPI | LIXA EM FOLHA PARA PAREDE OU MADEIRA, NUMERO 120, COR VERMELHA | Material |  | UN | 1 | 0 | 1.55 | 1.55
[5 empty] | MO sem LS => | 16.83 | LS => | 0 | MO com LS => | 16.83
[5 empty] | Valor do BDI => | 0 |  | Valor com BDI => |  | 35.27
10.3.5 | Código | Banco | Descrição | Tipo |  | Und | Quant. | Porcent. | Valor Unit | Total
Composição | 74145/001 | SINAPI | PINTURA ESMALTE FOSCO, DUAS DEMAOS, SOBRE SUPERFICIE METALICA, INCLUSO UMA DEMAO DE FUNDO ANTICORROSIVO. UTILIZACAO DE REVOLVER ( AR-COMPRIMIDO). | PINT - PINTURAS |  | m² | 1 |  | 27.92 | 27.92
Composição Auxiliar | 88316 | SINAPI | SERVENTE COM ENCARGOS COMPLEMENTARES | SEDI - SERVIÇOS DIVERSOS |  | H | 0.11 | 0 | 28.71 | 3.15
Composição Auxiliar | 88310 | SINAPI | PINTOR COM ENCARGOS COMPLEMENTARES | SEDI - SERVIÇOS DIVERSOS |  | H | 0.21 | 0 | 38.54 | 8.09
Insumo | 00007288 | SINAPI | TINTA ESMALTE SINTETICO PREMIUM FOSCO | Material |  | L | 0.176 | 0 | 40.24 | 7.08
Insumo | 00007307 | SINAPI | FUNDO ANTICORROSIVO PARA METAIS FERROSOS (ZARCAO) | Material |  | L | 0.132 | 0 | 42.82 | 5.65
Insumo | 00005320 | SINAPI | REMOVEDOR DE TINTA OLEO/ESMALTE VERNIZ | Material |  | L | 0.044 | 0 | 32.13 | 1.41
Insumo | 00003768 | SINAPI | LIXA EM FOLHA PARA FERRO, NUMERO 150 | Material |  | UN | 0.55 | 0 | 4.63 | 2.54
[5 empty] | MO sem LS => | 7.9 | LS => | 0 | MO com LS => | 7.9
[5 empty] | Valor do BDI => | 0 |  | Valor com BDI => |  | 27.92
10.3.6 | Código | Banco | Descrição | Tipo |  | Und | Quant. | Porcent. | Valor Unit | Total
Composição | 96358 | SINAPI | PAREDE COM SISTEMA EM CHAPAS DE GESSO PARA DRYWALL, USO INTERNO, COM DUAS FACES SIMPLES E ESTRUTURA METÁLICA COM GUIAS SIMPLES, SEM VÃOS. AF_07/2023_PS | PARE - PAREDES/PAINEIS |  | m² | 1 |  | 98.01 | 98.01
Composição Auxiliar | 88278 | SINAPI | MONTADOR DE ESTRUTURA METÁLICA COM ENCARGOS COMPLEMENTARES | SEDI - SERVIÇOS DIVERSOS |  | H | 0.522 | 0 | 32.22 | 16.81
Composição Auxiliar | 88316 | SINAPI | SERVENTE COM ENCARGOS COMPLEMENTARES | SEDI - SERVIÇOS DIVERSOS |  | H | 0.171 | 0 | 28.71 | 4.9
Insumo | 00039419 | SINAPI | PERFIL GUIA, FORMATO U, EM ACO ZINCADO, PARA ESTRUTURA PAREDE DRYWALL, E = 0,5 MM, 70 X 3000 MM (L X C) | Material |  | M | 0.7624 | 0 | 7.6 | 5.79
Insumo | 00039413 | SINAPI | PLACA / CHAPA DE GESSO ACARTONADO, STANDARD (ST), COR BRANCA, E = 12,5 MM, 1200 X 2400 MM (L X C) | Material |  | m² | 2.106 | 0 | 20.55 | 43.27
Insumo | 00039443 | SINAPI | PARAFUSO DRY WALL, EM ACO ZINCADO, CABECA LENTILHA E PONTA BROCA (LB), LARGURA 4,2 MM, COMPRIMENTO 13 MM | Material |  | UN | 0.4803 | 0 | 0.21 | 0.1
Insumo | 00039432 | SINAPI | FITA DE PAPEL REFORCADA COM LAMINA DE METAL PARA REFORCO DE CANTOS DE CHAPA DE GESSO PARA DRYWALL | Material |  | M | 0.7407 | 0 | 2.84 | 2.1
Insumo | 00039431 | SINAPI | FITA DE PAPEL MICROPERFURADO, 50 X 150 MM, PARA TRATAMENTO DE JUNTAS DE CHAPA DE GESSO PARA DRYWALL | Material |  | M | 2.5027 | 0 | 0.32 | 0.8
Insumo | 00039422 | SINAPI | PERFIL MONTANTE, FORMATO C, EM ACO ZINCADO, PARA ESTRUTURA PAREDE DRYWALL, E = 0,5 MM, 70 X 3000 MM (L X C) | Material |  | M | 2.0006 | 0 | 8.62 | 17.24
Insumo | 00039435 | SINAPI | PARAFUSO DRY WALL, EM ACO FOSFATIZADO, CABECA TROMBETA E PONTA AGULHA (TA), COMPRIMENTO 25 MM | Material |  | UN | 20.1868 | 0 | 0.09 | 1.81
Insumo | 00037586 | SINAPI | PINO DE ACO COM ARRUELA CONICA, DIAMETRO ARRUELA = *23* MM E COMP HASTE = *27* MM (ACAO INDIRETA) | Material |  | CENTO | 0.0248 | 0 | 52.19 | 1.29
Insumo | 00039434 | SINAPI | MASSA DE REJUNTE EM PO PARA DRYWALL, A BASE DE GESSO, SECAGEM RAPIDA, PARA TRATAMENTO DE JUNTAS DE CHAPA DE GESSO (NECESSITA ADICAO DE AGUA) | Equipamento |  | KG | 1.0978 | 0 | 3.56 | 3.9
[5 empty] | MO sem LS => | 15.92 | LS => | 0 | MO com LS => | 15.92
[5 empty] | Valor do BDI => | 0 |  | Valor com BDI => |  | 98.01
10.4.1 | Código | Banco | Descrição | Tipo |  | Und | Quant. | Porcent. | Valor Unit | Total
Composição | 87260 | SINAPI | REVESTIMENTO CERÂMICO PARA PISO COM PLACAS TIPO PORCELANATO DE DIMENSÕES 45X45 CM APLICADA EM AMBIENTES DE ÁREA MAIOR QUE 10 M². AF_02/2023_PE | PISO - PISOS |  | m² | 1 |  | 118.37 | 118.37
Composição Auxiliar | 88316 | SINAPI | SERVENTE COM ENCARGOS COMPLEMENTARES | SEDI - SERVIÇOS DIVERSOS |  | H | 0.1625 | 0 | 28.71 | 4.66
Composição Auxiliar | 88256 | SINAPI | AZULEJISTA OU LADRILHISTA COM ENCARGOS COMPLEMENTARES | SEDI - SERVIÇOS DIVERSOS |  | H | 0.4848 | 0 | 36.73 | 17.8
Insumo | 00034357 | SINAPI | REJUNTE CIMENTICIO, QUALQUER COR | Material |  | KG | 0.188 | 0 | 4.4 | 0.82
Insumo | 00021108 | SINAPI | PISO EM PORCELANATO RETIFICADO, LISO, MONOCOLOR, ACETINADO OU POLIDO, FORMATO MENOR OU IGUAL A 2025 CM2 | Material |  | M² | 1.0602 | 0 | 69.9 | 74.1
Insumo | 00037595 | SINAPI | ARGAMASSA COLANTE TIPO AC III | Material |  | KG | 9.13 | 0 | 2.3 | 20.99
[5 empty] | MO sem LS => | 16.47 | LS => | 0 | MO com LS => | 16.47
[5 empty] | Valor do BDI => | 0 |  | Valor com BDI => |  | 118.37
10.4.2 | Código | Banco | Descrição | Tipo |  | Und | Quant. | Porcent. | Valor Unit | Total
Composição | 104619 | SINAPI | RODAPÉ CERÂMICO DE 7CM DE ALTURA COM PLACAS TIPO ESMALTADA DE DIMENSÕES 80X80CM. AF_02/2023 | REVE - REVESTIMENTO E TRATAMENTO DE SUPERFÍCIES |  | M | 1 |  | 15.36 | 15.36
Composição Auxiliar | 88316 | SINAPI | SERVENTE COM ENCARGOS COMPLEMENTARES | SEDI - SERVIÇOS DIVERSOS |  | H | 0.0343 | 0 | 28.71 | 0.98
Composição Auxiliar | 88256 | SINAPI | AZULEJISTA OU LADRILHISTA COM ENCARGOS COMPLEMENTARES | SEDI - SERVIÇOS DIVERSOS |  | H | 0.0934 | 0 | 36.73 | 3.43
Insumo | 00001292 | SINAPI | PISO EM CERAMICA ESMALTADA, COR LISA, PEI MAIOR OU IGUAL A 4, FORMATO MAIOR QUE 2025 CM2 | Material |  | M² | 0.2363 | 0 | 42.75 | 10.1
Insumo | 00001381 | SINAPI | ARGAMASSA COLANTE AC I PARA CERAMICAS | Material |  | KG | 0.6392 | 0 | 0.75 | 0.47
Insumo | 00034357 | SINAPI | REJUNTE CIMENTICIO, QUALQUER COR | Material |  | KG | 0.0878 | 0 | 4.4 | 0.38
[5 empty] | MO sem LS => | 3.22 | LS => | 0 | MO com LS => | 3.22
[5 empty] | Valor do BDI => | 0 |  | Valor com BDI => |  | 15.36
10.4.3 | Código | Banco | Descrição | Tipo |  | Und | Quant. | Porcent. | Valor Unit | Total
Composição | 73792/001 | SINAPI | FORRO EM PLACAS PRE-MOLDADAS DE GESSO LISO, BISOTADO, 60X60CM COM ESPESSURA CENTRAL 1,2CM E NAS BORDAS 3,0CM, INCLUSO FIXACAO COM ARAME E ESTRUTURA DE MADEIRA | REVE - REVESTIMENTO E TRATAMENTO DE SUPERFÍCIES |  | m² | 1 |  | 123.86 | 123.86
Composição Auxiliar | 88269 | SINAPI | GESSEIRO COM ENCARGOS COMPLEMENTARES | SEDI - SERVIÇOS DIVERSOS |  | H | 0.7 | 0 | 35.36 | 24.75
Composição Auxiliar | 88239 | SINAPI | AJUDANTE DE CARPINTEIRO COM ENCARGOS COMPLEMENTARES | SEDI - SERVIÇOS DIVERSOS |  | H | 1.2 | 0 | 30.08 | 36.09
Composição Auxiliar | 88262 | SINAPI | CARPINTEIRO DE FORMAS COM ENCARGOS COMPLEMENTARES | SEDI - SERVIÇOS DIVERSOS |  | H | 0.5 | 0 | 36.43 | 18.21
Insumo | 00004812 | SINAPI | PLACA DE GESSO PARA FORRO, *60 X 60* CM, ESPESSURA DE 12 MM (SEM COLOCACAO) | Material |  | M² | 1.08 | 0 | 11.4 | 12.31
Insumo | 00004425 | SINAPI | VIGA NAO APARELHADA *6 X 12* CM, EM MACARANDUBA/MASSARANDUBA, ANGELIM OU EQUIVALENTE DA REGIAO - BRUTA | Material |  | M | 0.5 | 0 | 33.84 | 16.92
Insumo | 00005065 | SINAPI | PREGO DE ACO POLIDO COM CABECA 10 X 10 (7/8 X 17) | Material |  | KG | 0.01 | 0 | 30.49 | 0.3
Insumo | 00000337 | SINAPI | ARAME RECOZIDO 18 BWG, 1,25 MM (0,01 KG/M) | Material |  | KG | 0.1 | 0 | 11.9 | 1.19
Insumo | 00003315 | SINAPI | GESSO EM PO PARA REVESTIMENTOS/MOLDURAS/SANCAS E USO GERAL | Material |  | KG | 1.5 | 0 | 0.81 | 1.21
Insumo | 00005061 | SINAPI | PREGO DE ACO POLIDO COM CABECA 18 X 27 (2 1/2 X 10) | Material |  | KG | 0.05 | 0 | 15.76 | 0.78
Insumo | 00004415 | SINAPI | SARRAFO NAO APARELHADO *2,5 X 5* CM, EM MACARANDUBA/MASSARANDUBA, ANGELIM, PEROBA-ROSA OU EQUIVALENTE DA REGIAO - BRUTA | Material |  | M | 2 | 0 | 6.05 | 12.1
[5 empty] | MO sem LS => | 57.15 | LS => | 0 | MO com LS => | 57.15
[5 empty] | Valor do BDI => | 0 |  | Valor com BDI => |  | 123.86
10.5.1 | Código | Banco | Descrição | Tipo |  | Und | Quant. | Porcent. | Valor Unit | Total
Composição | CAMS.102187 | Próprio | PORTA DE CORRER EM VIDRO TEMPERADO, 2 FOLHAS DE 90X210 CM, ESPESSURA 10 MM, INCLUSIVE ACESSÓRIOS. AF_01/2021 - Copia da SINAPI (102187) | Vidros e Espelhos |  | UN | 1 |  | 2039.41 | 2039.41
Composição Auxiliar | 88316 | SINAPI | SERVENTE COM ENCARGOS COMPLEMENTARES | SEDI - SERVIÇOS DIVERSOS |  | H | 3.621 | 0 | 28.71 | 103.95
Composição Auxiliar | 88325 | SINAPI | VIDRACEIRO COM ENCARGOS COMPLEMENTARES | SEDI - SERVIÇOS DIVERSOS |  | H | 3.727 | 0 | 37.15 | 138.45
Insumo | 00011950 | SINAPI | BUCHA DE NYLON SEM ABA S6, COM PARAFUSO DE 4,20 X 40 MM EM ACO ZINCADO COM ROSCA SOBERBA, CABECA CHATA E FENDA PHILLIPS | Material |  | UN | 19.2 | 0 | 0.18 | 3.45
Insumo | 00039961 | SINAPI | SILICONE ACETICO USO GERAL INCOLOR 280 G | Material |  | UN | 0.322 | 0 | 20.82 | 6.7
Insumo | 00034713 | SINAPI | PORTA VIDRO TEMPERADO INCOLOR, 2 FOLHAS DE CORRER, E = 10 MM (SEM FERRAGENS E SEM COLOCACAO) | Material |  | M² | 3.78 | 0 | 455.03 | 1720.01
Insumo | 40007 | EMOP | TRILHO SUPERIOR, EM ALUMINIO, MODELO EM "U", PARA PORTA DE CORRER, COM 2,00M | Material |  | UN | 1 | 0 | 66.85 | 66.85
[5 empty] | MO sem LS => | 174.55 | LS => | 0 | MO com LS => | 174.55
[5 empty] | Valor do BDI => | 0 |  | Valor com BDI => |  | 2039.41
10.5.2 | Código | Banco | Descrição | Tipo |  | Und | Quant. | Porcent. | Valor Unit | Total
Composição | CAMS.112210 | Próprio | JANELA ALUMINIO NATURAL BASCULANTE COM VIDRO - Copia da SBC (112210) | 112 |  | m² | 1 |  | 821.36 | 821.36
Composição Auxiliar | 88309 | SINAPI | PEDREIRO COM ENCARGOS COMPLEMENTARES | SEDI - SERVIÇOS DIVERSOS |  | H | 0.86 | 0 | 36.91 | 31.74
Composição Auxiliar | 88315 | SINAPI | SERRALHEIRO COM ENCARGOS COMPLEMENTARES | SEDI - SERVIÇOS DIVERSOS |  | H | 1.058 | 0 | 36.65 | 38.77
Composição Auxiliar | 88316 | SINAPI | SERVENTE COM ENCARGOS COMPLEMENTARES | SEDI - SERVIÇOS DIVERSOS |  | H | 0.423 | 0 | 28.71 | 12.14
Composição Auxiliar | 88251 | SINAPI | AUXILIAR DE SERRALHEIRO COM ENCARGOS COMPLEMENTARES | SEDI - SERVIÇOS DIVERSOS |  | H | 1.058 | 0 | 30.23 | 31.98
Insumo | 000100 | SBC | AREIA GROSSA LAVADA | Material |  | m³ | 0.003 | 0 | 120.63 | 0.36
Insumo | 000050 | SBC | CIMENTO PORTLAND CP III 32RS NBR 11578 (quilo) | Material |  | KG | 1.2 | 0 | 0.69 | 0.82
Insumo | 001330 | SBC | JANELA ALUMINIO NATURAL BASCULANTE COM VIDRO | Material |  | m² | 1 | 0 | 705.55 | 705.55
[5 empty] | MO sem LS => | 83.12 | LS => | 0 | MO com LS => | 83.12
[5 empty] | Valor do BDI => | 0 |  | Valor com BDI => |  | 821.36
10.5.3 | Código | Banco | Descrição | Tipo |  | Und | Quant. | Porcent. | Valor Unit | Total
Composição | CAMS.200511 | Próprio | ADESIVO JATEADO PARA APLICACAO EM VIDRO - Copia da SBC (200511) | 200 |  | m² | 1 |  | 44.05 | 44.05
Composição Auxiliar | 88316 | SINAPI | SERVENTE COM ENCARGOS COMPLEMENTARES | SEDI - SERVIÇOS DIVERSOS |  | H | 0.992 | 0 | 28.71 | 28.48
Insumo | 068414 | SBC | PELICULA ADESIVA JATEADA TRANSLUCIDA PARA APLICACAO EM VIDRO | Material |  | m² | 1 | 0 | 15.57 | 15.57
[5 empty] | MO sem LS => | 19.36 | LS => | 0 | MO com LS => | 19.36
[5 empty] | Valor do BDI => | 0 |  | Valor com BDI => |  | 44.05
10.6.1.1 | Código | Banco | Descrição | Tipo |  | Und | Quant. | Porcent. | Valor Unit | Total
Composição | 91926 | SINAPI | CABO DE COBRE FLEXÍVEL ISOLADO, 2,5 MM², ANTI-CHAMA 450/750 V, PARA CIRCUITOS TERMINAIS - FORNECIMENTO E INSTALAÇÃO. AF_03/2023 | INEL - INSTALAÇÃO ELÉTRICA/ELETRIFICAÇÃO E ILUMINAÇÃO EXTERNA |  | M | 1 |  | 4.95 | 4.95
Composição Auxiliar | 88264 | SINAPI | ELETRICISTA COM ENCARGOS COMPLEMENTARES | SEDI - SERVIÇOS DIVERSOS |  | H | 0.029 | 0 | 37.37 | 1.08
Composição Auxiliar | 88247 | SINAPI | AUXILIAR DE ELETRICISTA COM ENCARGOS COMPLEMENTARES | SEDI - SERVIÇOS DIVERSOS |  | H | 0.029 | 0 | 30.8 | 0.89
Insumo | 00001014 | SINAPI | CABO DE COBRE, FLEXIVEL, CLASSE 4 OU 5, ISOLACAO EM PVC/A, ANTICHAMA BWF-B, 1 CONDUTOR, 450/750 V, SECAO NOMINAL 2,5 MM2 | Material |  | M | 1.2434 | 0 | 2.37 | 2.94
Insumo | 00021127 | SINAPI | FITA ISOLANTE ADESIVA ANTICHAMA, USO ATE 750 V, EM ROLO DE 19 MM X 5 M | Material |  | UN | 0.0094 | 0 | 4.91 | 0.04
[5 empty] | MO sem LS => | 1.43 | LS => | 0 | MO com LS => | 1.43
[5 empty] | Valor do BDI => | 0 |  | Valor com BDI => |  | 4.95
10.6.1.2 | Código | Banco | Descrição | Tipo |  | Und | Quant. | Porcent. | Valor Unit | Total
Composição | CAMS.09.62.012 | Próprio | RETIRADA DE PERFILADOS, ELETRODUTOS E/OU ELETROCALHAS - Copia da FDE (09.62.012) | INEL - INSTALAÇÃO ELÉTRICA/ELETRIFICAÇÃO E ILUMINAÇÃO EXTERNA |  | M | 1 |  | 27.26 | 27.26
Composição Auxiliar | 88247 | SINAPI | AUXILIAR DE ELETRICISTA COM ENCARGOS COMPLEMENTARES | SEDI - SERVIÇOS DIVERSOS |  | H | 0.4 | 0 | 30.8 | 12.32
Composição Auxiliar | 88264 | SINAPI | ELETRICISTA COM ENCARGOS COMPLEMENTARES | SEDI - SERVIÇOS DIVERSOS |  | H | 0.4 | 0 | 37.37 | 14.94
[5 empty] | MO sem LS => | 19.81 | LS => | 0 | MO com LS => | 19.81
[5 empty] | Valor do BDI => | 0 |  | Valor com BDI => |  | 27.26
10.6.1.3 | Código | Banco | Descrição | Tipo |  | Und | Quant. | Porcent. | Valor Unit | Total
Composição | 104780 | SINAPI | RASGO LINEAR MECANIZADO EM ALVENARIA, PARA ELETRODUTOS, DIÂMETROS MENORES OU IGUAIS A 40 MM. AF_09/2023 | INEL - INSTALAÇÃO ELÉTRICA/ELETRIFICAÇÃO E ILUMINAÇÃO EXTERNA |  | M | 1 |  | 7.44 | 7.44
Composição Auxiliar | 88247 | SINAPI | AUXILIAR DE ELETRICISTA COM ENCARGOS COMPLEMENTARES | SEDI - SERVIÇOS DIVERSOS |  | H | 0.0475 | 0 | 30.8 | 1.46
Composição Auxiliar | 91693 | SINAPI | SERRA CIRCULAR DE BANCADA COM MOTOR ELÉTRICO POTÊNCIA DE 5HP, COM COIFA PARA DISCO 10" - CHI DIURNO. AF_08/2015 | CHOR - CUSTOS HORÁRIOS DE MÁQUINAS E EQUIPAMENTOS |  | CHI | 0.1199 | 0 | 35.13 | 4.21
Composição Auxiliar | 91692 | SINAPI | SERRA CIRCULAR DE BANCADA COM MOTOR ELÉTRICO POTÊNCIA DE 5HP, COM COIFA PARA DISCO 10" - CHP DIURNO. AF_08/2015 | CHOR - CUSTOS HORÁRIOS DE MÁQUINAS E EQUIPAMENTOS |  | CHP | 0.0491 | 0 | 36.18 | 1.77
[5 empty] | MO sem LS => | 5.56 | LS => | 0 | MO com LS => | 5.56
[5 empty] | Valor do BDI => | 0 |  | Valor com BDI => |  | 7.44
10.6.1.4 | Código | Banco | Descrição | Tipo |  | Und | Quant. | Porcent. | Valor Unit | Total
Composição | 91854 | SINAPI | ELETRODUTO FLEXÍVEL CORRUGADO, PVC, DN 25 MM (3/4"), PARA CIRCUITOS TERMINAIS, INSTALADO EM PAREDE - FORNECIMENTO E INSTALAÇÃO. AF_03/2023 | INEL - INSTALAÇÃO ELÉTRICA/ELETRIFICAÇÃO E ILUMINAÇÃO EXTERNA |  | M | 1 |  | 12.94 | 12.94
Composição Auxiliar | 88264 | SINAPI | ELETRICISTA COM ENCARGOS COMPLEMENTARES | SEDI - SERVIÇOS DIVERSOS |  | H | 0.134 | 0 | 37.37 | 5
Composição Auxiliar | 88247 | SINAPI | AUXILIAR DE ELETRICISTA COM ENCARGOS COMPLEMENTARES | SEDI - SERVIÇOS DIVERSOS |  | H | 0.134 | 0 | 30.8 | 4.12
Insumo | 00002688 | SINAPI | ELETRODUTO PVC FLEXIVEL CORRUGADO, COR AMARELA, DE 25 MM | Material |  | M | 1.017 | 0 | 3.76 | 3.82
[5 empty] | MO sem LS => | 6.63 | LS => | 0 | MO com LS => | 6.63
[5 empty] | Valor do BDI => | 0 |  | Valor com BDI => |  | 12.94
10.6.1.5 | Código | Banco | Descrição | Tipo |  | Und | Quant. | Porcent. | Valor Unit | Total
Composição | ATA ELÉTRICA.2023.70 | Próprio | CAIXA DE PASSAGEM DE EMBUTIR, EM PVC ANTICHAMA, DIMENSÕES 50X100MM (4"X2"), SAÍDAS DE DIÂMETRO 3/4" OU 1", PARA FIXAÇÃO DE TOMADAS, INTERRUPTORES, ETC | ASTU - ASSENTAMENTO DE TUBOS E PECAS |  | pç | 1 |  | 7.53 | 7.53
Composição Auxiliar | 88247 | SINAPI | AUXILIAR DE ELETRICISTA COM ENCARGOS COMPLEMENTARES | SEDI - SERVIÇOS DIVERSOS |  | H | 0.05 | 0 | 30.8 | 1.54
Composição Auxiliar | 88264 | SINAPI | ELETRICISTA COM ENCARGOS COMPLEMENTARES | SEDI - SERVIÇOS DIVERSOS |  | H | 0.05 | 0 | 37.37 | 1.86
Insumo | 00001872 | SINAPI | CAIXA DE PASSAGEM, EM PVC, DE 4" X 2", PARA ELETRODUTO FLEXIVEL CORRUGADO | Material |  | UN | 1 | 0 | 4.13 | 4.13
[5 empty] | MO sem LS => | 2.47 | LS => | 0 | MO com LS => | 2.47
[5 empty] | Valor do BDI => | 0 |  | Valor com BDI => |  | 7.53
Observação
composição copiada da ATA de Registro de Preços n°24/2023.
10.6.1.6 | Código | Banco | Descrição | Tipo |  | Und | Quant. | Porcent. | Valor Unit | Total
Composição | ATA ELÉTRICA.2023.80 | Próprio | CONJUNTO TOMADA SIMPLES DE EMBUTIR, 2P+T, 10A - 250V, PARA CAIXA DE LIGAÇÃO (4"X2"), COM PLACA , SUPORTE E MÓDULO. FORNECIDA E INSTALADA. | ASTU - ASSENTAMENTO DE TUBOS E PECAS |  | cj | 1 |  | 35.84 | 35.84
Composição Auxiliar | 91998 | SINAPI | TOMADA BAIXA DE EMBUTIR (1 MÓDULO), 2P+T 10 A, SEM SUPORTE E SEM PLACA - FORNECIMENTO E INSTALAÇÃO. AF_03/2023 | INEL - INSTALAÇÃO ELÉTRICA/ELETRIFICAÇÃO E ILUMINAÇÃO EXTERNA |  | UN | 1 | 0 | 24.89 | 24.89
Composição Auxiliar | 91947 | SINAPI | SUPORTE PARAFUSADO COM PLACA DE ENCAIXE 4" X 2" BAIXO (0,30 M DO PISO) PARA PONTO ELÉTRICO - FORNECIMENTO E INSTALAÇÃO. AF_03/2023 | INEL - INSTALAÇÃO ELÉTRICA/ELETRIFICAÇÃO E ILUMINAÇÃO EXTERNA |  | UN | 1 | 0 | 10.95 | 10.95
[5 empty] | MO sem LS => | 16.49 | LS => | 0 | MO com LS => | 16.49
[5 empty] | Valor do BDI => | 0 |  | Valor com BDI => |  | 35.84
Observação
composição copiada da ATA de Registro de Preços n°24/2023.
10.6.1.7 | Código | Banco | Descrição | Tipo |  | Und | Quant. | Porcent. | Valor Unit | Total
Composição | ATA ELÉTRICA.2023.475 | Próprio | Retirada de interruptores ou tomadas. | INEL - INSTALAÇÃO ELÉTRICA/ELETRIFICAÇÃO E ILUMINAÇÃO EXTERNA |  | pç | 1 |  | 6.81 | 6.81
Composição Auxiliar | 88264 | SINAPI | ELETRICISTA COM ENCARGOS COMPLEMENTARES | SEDI - SERVIÇOS DIVERSOS |  | H | 0.1 | 0 | 37.37 | 3.73
Composição Auxiliar | 88247 | SINAPI | AUXILIAR DE ELETRICISTA COM ENCARGOS COMPLEMENTARES | SEDI - SERVIÇOS DIVERSOS |  | H | 0.1 | 0 | 30.8 | 3.08
[5 empty] | MO sem LS => | 4.94 | LS => | 0 | MO com LS => | 4.94
[5 empty] | Valor do BDI => | 0 |  | Valor com BDI => |  | 6.81
Observação
composição copiada da ATA de Registro de Preços n°24/2023.
10.6.1.8 | Código | Banco | Descrição | Tipo |  | Und | Quant. | Porcent. | Valor Unit | Total
Composição | ATA ELÉTRICA.2023.68 | Próprio | CAIXA DE LIGAÇÃO 4X2" (CONDULETE), EM ALUMÍNIO, COM TAMPA CEGA, COM PARAFUSOS DE FIXAÇÃO DAS SAÍDAS ZINCADOS MEDINDO 5X10MM, SAÍDAS DE DIÂMETRO 3/4" OU 1", TIPO A, B, LB, LL, LR, T, TB, X, E, C, 2C OU 2E, FORNECIDA E INSTALADA. | ASTU - ASSENTAMENTO DE TUBOS E PECAS |  | pç | 1 |  | 44.24 | 44.24
Composição Auxiliar | 88264 | SINAPI | ELETRICISTA COM ENCARGOS COMPLEMENTARES | SEDI - SERVIÇOS DIVERSOS |  | H | 0.3434 | 0 | 37.37 | 12.83
Composição Auxiliar | 88247 | SINAPI | AUXILIAR DE ELETRICISTA COM ENCARGOS COMPLEMENTARES | SEDI - SERVIÇOS DIVERSOS |  | H | 0.3434 | 0 | 30.8 | 10.57
Insumo | 00011950 | SINAPI | BUCHA DE NYLON SEM ABA S6, COM PARAFUSO DE 4,20 X 40 MM EM ACO ZINCADO COM ROSCA SOBERBA, CABECA CHATA E FENDA PHILLIPS | Material |  | UN | 2 | 0 | 0.18 | 0.36
Insumo | 00002580 | SINAPI | CONDULETE DE ALUMINIO TIPO X, PARA ELETRODUTO ROSCAVEL DE 3/4", COM TAMPA CEGA | Material |  | UN | 1 | 0 | 20.48 | 20.48
[5 empty] | MO sem LS => | 17 | LS => | 0 | MO com LS => | 17
[5 empty] | Valor do BDI => | 0 |  | Valor com BDI => |  | 44.24
Observação
composição copiada da ATA de Registro de Preços n°24/2023.
10.6.2.1 | Código | Banco | Descrição | Tipo |  | Und | Quant. | Porcent. | Valor Unit | Total
Composição | ATA ELÉTRICA.2023.482 | Próprio | Retirada e Realocação de eletrodutos de sobrepor. | INEL - INSTALAÇÃO ELÉTRICA/ELETRIFICAÇÃO E ILUMINAÇÃO EXTERNA |  | m | 1 |  | 13.63 | 13.63
Composição Auxiliar | 88247 | SINAPI | AUXILIAR DE ELETRICISTA COM ENCARGOS COMPLEMENTARES | SEDI - SERVIÇOS DIVERSOS |  | H | 0.2 | 0 | 30.8 | 6.16
Composição Auxiliar | 88264 | SINAPI | ELETRICISTA COM ENCARGOS COMPLEMENTARES | SEDI - SERVIÇOS DIVERSOS |  | H | 0.2 | 0 | 37.37 | 7.47
[5 empty] | MO sem LS => | 9.9 | LS => | 0 | MO com LS => | 9.9
[5 empty] | Valor do BDI => | 0 |  | Valor com BDI => |  | 13.63
Observação
composição copiada da ATA de Registro de Preços n°24/2023.
10.6.2.2 | Código | Banco | Descrição | Tipo |  | Und | Quant. | Porcent. | Valor Unit | Total
Composição | ATA ELÉTRICA.2023.272 | Próprio | CONECTOR MACHO RJ-45, CATEGORIA 6, FORNECIDO E INSTALADO, COM CLIMPAGEM EM CABO UTP. | INEL - INSTALAÇÃO ELÉTRICA/ELETRIFICAÇÃO E ILUMINAÇÃO EXTERNA |  | pç | 1 |  | 23.13 | 23.13
Composição Auxiliar | 88247 | SINAPI | AUXILIAR DE ELETRICISTA COM ENCARGOS COMPLEMENTARES | SEDI - SERVIÇOS DIVERSOS |  | H | 0.2062 | 0 | 30.8 | 6.35
Composição Auxiliar | 88264 | SINAPI | ELETRICISTA COM ENCARGOS COMPLEMENTARES | SEDI - SERVIÇOS DIVERSOS |  | H | 0.2062 | 0 | 37.37 | 7.7
Insumo | 00039603 | SINAPI | CONECTOR MACHO RJ 45, CATEGORIA 6 (CAT 6) PARA CABOS | Material |  | UN | 2 | 0 | 4.54 | 9.08
[5 empty] | MO sem LS => | 10.21 | LS => | 0 | MO com LS => | 10.21
[5 empty] | Valor do BDI => | 0 |  | Valor com BDI => |  | 23.13
Observação
composição copiada da ATA de Registro de Preços n°24/2023.
10.6.2.3 | Código | Banco | Descrição | Tipo |  | Und | Quant. | Porcent. | Valor Unit | Total
Composição | ATA ELÉTRICA.2023.271 | Próprio | MÓDULO DE TOMADA RJ-45 FÊMEA, CATEGORIA 6, TERMINAIS DE CONEXÃO EM BRONZE FOSFOROSO ESTANHADO, PARA MONTAGEM EM ESPELHO DE TOMADA 4"X2" OU OUTROS SISTEMAS DE TOMADAS (INCLUSO CLIMPAGEM DO CABO UTP À TOMADA), FORNECIDO INSTALADO. | INEL - INSTALAÇÃO ELÉTRICA/ELETRIFICAÇÃO E ILUMINAÇÃO EXTERNA |  | pç | 1 |  | 28.39 | 28.39
Composição Auxiliar | 88247 | SINAPI | AUXILIAR DE ELETRICISTA COM ENCARGOS COMPLEMENTARES | SEDI - SERVIÇOS DIVERSOS |  | H | 0.2062 | 0 | 30.8 | 6.35
Composição Auxiliar | 88264 | SINAPI | ELETRICISTA COM ENCARGOS COMPLEMENTARES | SEDI - SERVIÇOS DIVERSOS |  | H | 0.2062 | 0 | 37.37 | 7.7
Insumo | INSUMO-ELÉTRICA-00169 | Próprio | MÓDULO TOMADA RJ-45 FÊMEA, CATEGORIA 6, 1 PONTO, TERMINAIS DE CONEXÃO EM BRONZE FOSFOROSO ESTANHADO | Equipamento |  | pç | 1 | 0 | 14.34 | 14.34
[5 empty] | MO sem LS => | 10.21 | LS => | 0 | MO com LS => | 10.21
[5 empty] | Valor do BDI => | 0 |  | Valor com BDI => |  | 28.39
Observação
composição copiada da ATA de Registro de Preços n°24/2023.
10.6.2.4 | Código | Banco | Descrição | Tipo |  | Und | Quant. | Porcent. | Valor Unit | Total
Composição | ATA ELÉTRICA.2023.262 | Próprio | CABO UTP, 4 PARES, CATEGORIA 5E, COR AZUL, DIÂMETRO NOMINAL DE CADA CONDUTOR ENTRE 22 AWG E 24 AWG, ANTI-CHAMA, CERTIFICAÇÃO ANATEL, FORNECIDO E INSTALADO. (REF. - NEXANS, FURUKAWA OU SIMILAR) | INEL - INSTALAÇÃO ELÉTRICA/ELETRIFICAÇÃO E ILUMINAÇÃO EXTERNA |  | M | 1 |  | 8.8 | 8.8
Composição Auxiliar | 88247 | SINAPI | AUXILIAR DE ELETRICISTA COM ENCARGOS COMPLEMENTARES | SEDI - SERVIÇOS DIVERSOS |  | H | 0.025 | 0 | 30.8 | 0.77
Composição Auxiliar | 88264 | SINAPI | ELETRICISTA COM ENCARGOS COMPLEMENTARES | SEDI - SERVIÇOS DIVERSOS |  | H | 0.025 | 0 | 37.37 | 0.93
Insumo | 00039598 | SINAPI | CABO DE REDE, PAR TRANCADO U/UTP, 4 PARES, CATEGORIA 5E (CAT 5E), ISOLAMENTO PVC (LSZH) | Material |  | M | 1 | 0 | 7.1 | 7.1
[5 empty] | MO sem LS => | 1.23 | LS => | 0 | MO com LS => | 1.23
[5 empty] | Valor do BDI => | 0 |  | Valor com BDI => |  | 8.8
Observação
composição copiada da ATA de Registro de Preços n°24/2023.
10.6.2.5 | Código | Banco | Descrição | Tipo |  | Und | Quant. | Porcent. | Valor Unit | Total
Composição | ATA ELÉTRICA.2023.282 | Próprio | IDENTIFICAÇÃO DE PONTOS DE REDE DE CABEAMENTO ESTRUTURADO (CATEGORIA 6) COM ETIQUETAS IMPRESSAS POR ETIQUETADORA E TESTE DE SEQUÊNCIA DE PARES. | INEL - INSTALAÇÃO ELÉTRICA/ELETRIFICAÇÃO E ILUMINAÇÃO EXTERNA |  | pç | 1 |  | 12.51 | 12.51
Composição Auxiliar | 88264 | SINAPI | ELETRICISTA COM ENCARGOS COMPLEMENTARES | SEDI - SERVIÇOS DIVERSOS |  | H | 0.15 | 0 | 37.37 | 5.6
Composição Auxiliar | 88247 | SINAPI | AUXILIAR DE ELETRICISTA COM ENCARGOS COMPLEMENTARES | SEDI - SERVIÇOS DIVERSOS |  | H | 0.15 | 0 | 30.8 | 4.62
Insumo | INSUMO-ELÉTRICA-00121 | Próprio | ETIQUETA DE IDENTIFICAÇÃO IMPRESSA POR ROTULADOR ELETRÔNICO. | Equipamento |  | pç | 1 | 0 | 2.29 | 2.29
[5 empty] | MO sem LS => | 7.42 | LS => | 0 | MO com LS => | 7.42
[5 empty] | Valor do BDI => | 0 |  | Valor com BDI => |  | 12.51
Observação
composição copiada da ATA de Registro de Preços n°24/2023.
10.6.3.1 | Código | Banco | Descrição | Tipo |  | Und | Quant. | Porcent. | Valor Unit | Total
Composição | ATA ELÉTRICA.2023.479 | Próprio | Retirada de luminárias. | INEL - INSTALAÇÃO ELÉTRICA/ELETRIFICAÇÃO E ILUMINAÇÃO EXTERNA |  | pç | 1 |  | 13.63 | 13.63
Composição Auxiliar | 88247 | SINAPI | AUXILIAR DE ELETRICISTA COM ENCARGOS COMPLEMENTARES | SEDI - SERVIÇOS DIVERSOS |  | H | 0.2 | 0 | 30.8 | 6.16
Composição Auxiliar | 88264 | SINAPI | ELETRICISTA COM ENCARGOS COMPLEMENTARES | SEDI - SERVIÇOS DIVERSOS |  | H | 0.2 | 0 | 37.37 | 7.47
[5 empty] | MO sem LS => | 9.9 | LS => | 0 | MO com LS => | 9.9
[5 empty] | Valor do BDI => | 0 |  | Valor com BDI => |  | 13.63
Observação
composição copiada da ATA de Registro de Preços n°24/2023.
10.6.3.2 | Código | Banco | Descrição | Tipo |  | Und | Quant. | Porcent. | Valor Unit | Total
Composição | CAMS.LUMINARIA | Próprio | LUMINÁRIA PLAFON LED QUADRADO DE EMBUTIR, FLUXO LUMINOSO MÍNIMO DE 3360 LUMENS, USO EM FORRO MODULAR 62X62, BRANCO FRIO 6000K, FATOR DE POTÊNCIA > 0,9. FORNECIDA E INSTALADA. | INEL - INSTALAÇÃO ELÉTRICA/ELETRIFICAÇÃO E ILUMINAÇÃO EXTERNA |  | pç | 1 |  | 139.48 | 139.48
Composição Auxiliar | 88247 | SINAPI | AUXILIAR DE ELETRICISTA COM ENCARGOS COMPLEMENTARES | SEDI - SERVIÇOS DIVERSOS |  | H | 0.5 | 0 | 30.8 | 15.4
Composição Auxiliar | 88264 | SINAPI | ELETRICISTA COM ENCARGOS COMPLEMENTARES | SEDI - SERVIÇOS DIVERSOS |  | H | 0.5 | 0 | 37.37 | 18.68
Insumo | COT.CAMS.LED | Próprio | LUMINÁRIA PLAFON LED QUADRADO DE EMBUTIR, 48W, 60X60, BRANCO FRIO 6000K. | Material |  | UN | 1 | 0 | 105.4 | 105.4
[5 empty] | MO sem LS => | 24.77 | LS => | 0 | MO com LS => | 24.77
[5 empty] | Valor do BDI => | 0 |  | Valor com BDI => |  | 139.48
Observação
composição copiada da ATA de Registro de Preços n°24/2023.
10.6.3.3 | Código | Banco | Descrição | Tipo |  | Und | Quant. | Porcent. | Valor Unit | Total
Composição | ATA ELÉTRICA.2023.36 | Próprio | PERFILADO, 38X38MM ZINCADO, DEVENDO SER FORNECIDO E INSTALADO COM TODAS AS PEÇAS E ACESSÓRIOS (TODOS ZINCADOS) (JUNÇÃO RETA, TIPO L, TIPO T, TIPO X, PORCAS, PARAFUSOS E ARRUELAS) PARA A FIXAÇÃO DO PERFILADO UTILIZAR SUSPENSÃO CURTA PARA PERFILADO A CADA 1,5M, PRESAS POR TIRANTE 5/16" E ESTE FIXO NA LAJE POR CHUMBADOR 5/16" COM PRISIONEIRO. | ASTU - ASSENTAMENTO DE TUBOS E PECAS |  | M | 1 |  | 32.76 | 32.76
Composição Auxiliar | 88247 | SINAPI | AUXILIAR DE ELETRICISTA COM ENCARGOS COMPLEMENTARES | SEDI - SERVIÇOS DIVERSOS |  | H | 0.2 | 0 | 30.8 | 6.16
Composição Auxiliar | 88264 | SINAPI | ELETRICISTA COM ENCARGOS COMPLEMENTARES | SEDI - SERVIÇOS DIVERSOS |  | H | 0.2 | 0 | 37.37 | 7.47
Insumo | 00039028 | SINAPI | PERFILADO PERFURADO SIMPLES 38 X 38 MM, CHAPA 22 | Material |  | M | 1 | 0 | 9.25 | 9.25
Insumo | 00004330 | SINAPI | PORCA ZINCADA, SEXTAVADA, DIAMETRO 5/16" | Material |  | UN | 0.66667 | 0 | 0.13 | 0.08
Insumo | 00039997 | SINAPI | PORCA ZINCADA, SEXTAVADA, DIAMETRO 1/4" | Material |  | UN | 2.666 | 0 | 0.27 | 0.71
Insumo | 00013348 | SINAPI | ARRUELA EM ACO GALVANIZADO, DIAMETRO EXTERNO = 35MM, ESPESSURA = 3MM, DIAMETRO DO FURO= 18MM | Material |  | UN | 2.66 | 0 | 1.63 | 4.33
Insumo | 00011948 | SINAPI | PARAFUSO ZINCADO, SEXTAVADO, COM ROSCA SOBERBA, DIAMETRO 5/16", COMPRIMENTO 40 MM | Material |  | UN | 0.66667 | 0 | 0.61 | 0.4
Insumo | 00039996 | SINAPI | VERGALHAO ZINCADO ROSCA TOTAL, 1/4" (6,3 MM) | Material |  | M | 0.6667 | 0 | 4.4 | 2.93
Insumo | 00011976 | SINAPI | CHUMBADOR DE ACO ZINCADO, DIAMETRO 1/4" COM PARAFUSO 1/4" X 40 MM | Material |  | UN | 1.3333 | 0 | 1.08 | 1.43
[5 empty] | MO sem LS => | 9.9 | LS => | 0 | MO com LS => | 9.9
[5 empty] | Valor do BDI => | 0 |  | Valor com BDI => |  | 32.76
Observação
composição copiada da ATA de Registro de Preços n°24/2023.
10.6.3.4 | Código | Banco | Descrição | Tipo |  | Und | Quant. | Porcent. | Valor Unit | Total
Composição | ATA ELÉTRICA.2023.88 | Próprio | INTERRUPTOR SIMPLES, 10A/250V- FORNECIMENTO E INSTALAÇÃO. AF_12/2015 | ASTU - ASSENTAMENTO DE TUBOS E PECAS |  | pç | 1 |  | 17.6 | 17.6
Composição Auxiliar | 88264 | SINAPI | ELETRICISTA COM ENCARGOS COMPLEMENTARES | SEDI - SERVIÇOS DIVERSOS |  | H | 0.15 | 0 | 37.37 | 5.6
Composição Auxiliar | 88247 | SINAPI | AUXILIAR DE ELETRICISTA COM ENCARGOS COMPLEMENTARES | SEDI - SERVIÇOS DIVERSOS |  | H | 0.15 | 0 | 30.8 | 4.62
Insumo | 00038112 | SINAPI | INTERRUPTOR SIMPLES 10A, 250V (APENAS MODULO) | Material |  | UN | 1 | 0 | 7.38 | 7.38
[5 empty] | MO sem LS => | 7.42 | LS => | 0 | MO com LS => | 7.42
[5 empty] | Valor do BDI => | 0 |  | Valor com BDI => |  | 17.6
Observação
composição copiada da ATA de Registro de Preços n°24/2023.
10.6.3.5 | Código | Banco | Descrição | Tipo |  | Und | Quant. | Porcent. | Valor Unit | Total
Composição | ATA ELÉTRICA.2023.84 | Próprio | SUPORTE PARA ATÉ 3 MÓDULOS DE TOMADA ELÉTRICA, LÓGICA OU INTERRUPTOR, SEM ESPELHO PARA CAIXA DE LIGAÇÃO DE DIMENSÕES (4"X2"), FORNECIDA E INSTALADA. (REF. - PIAL PLUS OU SIMILAR). | ASTU - ASSENTAMENTO DE TUBOS E PECAS |  | pç | 1 |  | 5.02 | 5.02
Composição Auxiliar | 88247 | SINAPI | AUXILIAR DE ELETRICISTA COM ENCARGOS COMPLEMENTARES | SEDI - SERVIÇOS DIVERSOS |  | H | 0.05 | 0 | 30.8 | 1.54
Composição Auxiliar | 88264 | SINAPI | ELETRICISTA COM ENCARGOS COMPLEMENTARES | SEDI - SERVIÇOS DIVERSOS |  | H | 0.05 | 0 | 37.37 | 1.86
Insumo | 00038099 | SINAPI | SUPORTE DE FIXACAO PARA ESPELHO / PLACA 4" X 2", PARA 3 MODULOS, PARA INSTALACAO DE TOMADAS E INTERRUPTORES (SOMENTE SUPORTE) | Material |  | UN | 1 | 0 | 1.62 | 1.62
[5 empty] | MO sem LS => | 2.47 | LS => | 0 | MO com LS => | 2.47
[5 empty] | Valor do BDI => | 0 |  | Valor com BDI => |  | 5.02
Observação
composição copiada da ATA de Registro de Preços n°24/2023.
10.6.3.6 | Código | Banco | Descrição | Tipo |  | Und | Quant. | Porcent. | Valor Unit | Total
Composição | CAMS.060680 | Próprio | LUMINARIA DE EMERGENCIA 30 LEDS BIVOLT LDE INTELBRAS - Copia da SBC (060680) | 60 |  | UN | 1 |  | 36.21 | 36.21
Composição Auxiliar | 88247 | SINAPI | AUXILIAR DE ELETRICISTA COM ENCARGOS COMPLEMENTARES | SEDI - SERVIÇOS DIVERSOS |  | H | 0.289 | 0 | 30.8 | 8.9
Insumo | 004606 | SBC | LUMINARIA DE EMERGENCIA 30 LEDS BIVOLT LDE INTELBRAS | Material |  | UN | 1 | 0 | 27.31 | 27.31
[5 empty] | MO sem LS => | 6.21 | LS => | 0 | MO com LS => | 6.21
[5 empty] | Valor do BDI => | 0 |  | Valor com BDI => |  | 36.21
10.6.3.7 | Código | Banco | Descrição | Tipo |  | Und | Quant. | Porcent. | Valor Unit | Total
Composição | CAMS.13.80.013 | Próprio | ISOLAMENTO COM LONA PRETA - Copia da FDE (13.80.013) | 13.8 |  | m² | 1 |  | 4.85 | 4.85
Composição Auxiliar | 88316 | SINAPI | SERVENTE COM ENCARGOS COMPLEMENTARES | SEDI - SERVIÇOS DIVERSOS |  | H | 0.03 | 0 | 28.71 | 0.86
Insumo | 2.40.35 | FDE | LONA DE PLASTICO PRETO E=0,20MM | Material |  | m² | 1.1 | 0 | 3.63 | 3.99
[5 empty] | MO sem LS => | 0.58 | LS => | 0 | MO com LS => | 0.58
[5 empty] | Valor do BDI => | 0 |  | Valor com BDI => |  | 4.85
10.6.3.8 | Código | Banco | Descrição | Tipo |  | Und | Quant. | Porcent. | Valor Unit | Total
Composição | 100718 | SINAPI | COLOCAÇÃO DE FITA PROTETORA PARA PINTURA. AF_01/2020 | PINT - PINTURAS |  | M | 1 |  | 1.77 | 1.77
Composição Auxiliar | 88310 | SINAPI | PINTOR COM ENCARGOS COMPLEMENTARES | SEDI - SERVIÇOS DIVERSOS |  | H | 0.0412 | 0 | 38.54 | 1.58
Insumo | 00012815 | SINAPI | FITA CREPE ROLO DE *25* MM X 50 M | Material |  | UN | 0.02 | 0 | 9.65 | 0.19
[5 empty] | MO sem LS => | 1.13 | LS => | 0 | MO com LS => | 1.13
[5 empty] | Valor do BDI => | 0 |  | Valor com BDI => |  | 1.77
10.6.3.9 | Código | Banco | Descrição | Tipo |  | Und | Quant. | Porcent. | Valor Unit | Total
Composição | 91926 | SINAPI | CABO DE COBRE FLEXÍVEL ISOLADO, 2,5 MM², ANTI-CHAMA 450/750 V, PARA CIRCUITOS TERMINAIS - FORNECIMENTO E INSTALAÇÃO. AF_03/2023 | INEL - INSTALAÇÃO ELÉTRICA/ELETRIFICAÇÃO E ILUMINAÇÃO EXTERNA |  | M | 1 |  | 4.95 | 4.95
Composição Auxiliar | 88264 | SINAPI | ELETRICISTA COM ENCARGOS COMPLEMENTARES | SEDI - SERVIÇOS DIVERSOS |  | H | 0.029 | 0 | 37.37 | 1.08
Composição Auxiliar | 88247 | SINAPI | AUXILIAR DE ELETRICISTA COM ENCARGOS COMPLEMENTARES | SEDI - SERVIÇOS DIVERSOS |  | H | 0.029 | 0 | 30.8 | 0.89
Insumo | 00001014 | SINAPI | CABO DE COBRE, FLEXIVEL, CLASSE 4 OU 5, ISOLACAO EM PVC/A, ANTICHAMA BWF-B, 1 CONDUTOR, 450/750 V, SECAO NOMINAL 2,5 MM2 | Material |  | M | 1.2434 | 0 | 2.37 | 2.94
Insumo | 00021127 | SINAPI | FITA ISOLANTE ADESIVA ANTICHAMA, USO ATE 750 V, EM ROLO DE 19 MM X 5 M | Material |  | UN | 0.0094 | 0 | 4.91 | 0.04
[5 empty] | MO sem LS => | 1.43 | LS => | 0 | MO com LS => | 1.43
[5 empty] | Valor do BDI => | 0 |  | Valor com BDI => |  | 4.95
10.6.3.10 | Código | Banco | Descrição | Tipo |  | Und | Quant. | Porcent. | Valor Unit | Total
Composição | ATA ELÉTRICA.2023.447A | Próprio | Etiqueta de identificação impressa por rotulador eletrônico, fornecida e instalada. | INEL - INSTALAÇÃO ELÉTRICA/ELETRIFICAÇÃO E ILUMINAÇÃO EXTERNA |  | pç | 1 |  | 5.38 | 5.38
Composição Auxiliar | 88247 | SINAPI | AUXILIAR DE ELETRICISTA COM ENCARGOS COMPLEMENTARES | SEDI - SERVIÇOS DIVERSOS |  | H | 0.05 | 0 | 30.8 | 1.54
Composição Auxiliar | 88264 | SINAPI | ELETRICISTA COM ENCARGOS COMPLEMENTARES | SEDI - SERVIÇOS DIVERSOS |  | H | 0.1 | 0 | 37.37 | 3.73
Insumo | COT.ATA.042 | Próprio | Etiqueta de identificação impressa por rotulador eletrônico. | Material |  | m | 0.05 | 0 | 2.29 | 0.11
[5 empty] | MO sem LS => | 3.87 | LS => | 0 | MO com LS => | 3.87
[5 empty] | Valor do BDI => | 0 |  | Valor com BDI => |  | 5.38
Observação
composição copiada da ATA de Registro de Preços n°24/2023.
10.6.3.11 | Código | Banco | Descrição | Tipo |  | Und | Quant. | Porcent. | Valor Unit | Total
Composição | C.ATA.INES.58 | Próprio | PLACA DE SINALIZACAO DE SEGURANCA CONTRA INCENDIO, FOTOLUMINESCENTE, RETANGULAR, *20 X 40* CM, EM PVC *2* MM ANTI-CHAMAS (SIMBOLOS, CORES E PICTOGRAMAS CONFORME NBR 13434) | INES - INSTALAÇÕES ESPECIAIS |  | UN | 1 |  | 32.68 | 32.68
Composição Auxiliar | 88316 | SINAPI | SERVENTE COM ENCARGOS COMPLEMENTARES | SEDI - SERVIÇOS DIVERSOS |  | H | 0.1 | 0 | 28.71 | 2.87
Insumo | 00037558 | SINAPI | PLACA DE SINALIZACAO DE SEGURANCA CONTRA INCENDIO, FOTOLUMINESCENTE, RETANGULAR, *20 X 40* CM, EM PVC *2* MM ANTI-CHAMAS (SIMBOLOS, CORES E PICTOGRAMAS CONFORME NBR 16820) | Material |  | UN | 1 | 0 | 27.96 | 27.96
Insumo | 00004791 | SINAPI | ADESIVO ACRILICO DE BASE AQUOSA / COLA DE CONTATO | Material |  | KG | 0.05 | 0 | 37.09 | 1.85
[5 empty] | MO sem LS => | 1.95 | LS => | 0 | MO com LS => | 1.95
[5 empty] | Valor do BDI => | 0 |  | Valor com BDI => |  | 32.68
Observação
CÓPIA DO ITEM 9.7.60 DA ATA
10.7.1 | Código | Banco | Descrição | Tipo |  | Und | Quant. | Porcent. | Valor Unit | Total
Composição | 90778 | SINAPI | ENGENHEIRO CIVIL DE OBRA PLENO COM ENCARGOS COMPLEMENTARES | SEDI - SERVIÇOS DIVERSOS |  | H | 1 |  | 145.94 | 145.94
Composição Auxiliar | 95403 | SINAPI | CURSO DE CAPACITAÇÃO PARA ENGENHEIRO CIVIL DE OBRA PLENO (ENCARGOS COMPLEMENTARES) - HORISTA | SEDI - SERVIÇOS DIVERSOS |  | H | 1 | 0 | 2.08 | 2.08
Insumo | 00037373 | SINAPI | SEGURO - HORISTA (COLETADO CAIXA - ENCARGOS COMPLEMENTARES) | Taxas |  | H | 1 | 0 | 0.08 | 0.08
Insumo | 00002707 | SINAPI | ENGENHEIRO CIVIL DE OBRA PLENO (HORISTA) | Mão de Obra |  | H | 1 | 0 | 141.57 | 141.57
Insumo | 00043486 | SINAPI | EPI - FAMILIA ENGENHEIRO CIVIL - HORISTA (ENCARGOS COMPLEMENTARES - COLETADO CAIXA) | Equipamento |  | H | 1 | 0 | 0.77 | 0.77
Insumo | 00037372 | SINAPI | EXAMES - HORISTA (COLETADO CAIXA - ENCARGOS COMPLEMENTARES) | Material |  | H | 1 | 0 | 1.43 | 1.43
Insumo | 00043462 | SINAPI | FERRAMENTAS - FAMILIA ENGENHEIRO CIVIL - HORISTA (ENCARGOS COMPLEMENTARES - COLETADO CAIXA) | Equipamento |  | H | 1 | 0 | 0.01 | 0.01
[5 empty] | MO sem LS => | 143.65 | LS => | 0 | MO com LS => | 143.65
[5 empty] | Valor do BDI => | 0 |  | Valor com BDI => |  | 145.94
10.7.2 | Código | Banco | Descrição | Tipo |  | Und | Quant. | Porcent. | Valor Unit | Total
Composição | 90780 | SINAPI | MESTRE DE OBRAS COM ENCARGOS COMPLEMENTARES | SEDI - SERVIÇOS DIVERSOS |  | H | 1 |  | 70.63 | 70.63
Composição Auxiliar | 95405 | SINAPI | CURSO DE CAPACITAÇÃO PARA MESTRE DE OBRAS (ENCARGOS COMPLEMENTARES) - HORISTA | SEDI - SERVIÇOS DIVERSOS |  | H | 1 | 0 | 1.4 | 1.4
Insumo | 00037372 | SINAPI | EXAMES - HORISTA (COLETADO CAIXA - ENCARGOS COMPLEMENTARES) | Material |  | H | 1 | 0 | 1.43 | 1.43
Insumo | 00043487 | SINAPI | EPI - FAMILIA ENCARREGADO GERAL - HORISTA (ENCARGOS COMPLEMENTARES - COLETADO CAIXA) | Equipamento |  | H | 1 | 0 | 1.28 | 1.28
Insumo | 00004069 | SINAPI | MESTRE DE OBRAS (HORISTA) | Mão de Obra |  | H | 1 | 0 | 66.36 | 66.36
Insumo | 00037373 | SINAPI | SEGURO - HORISTA (COLETADO CAIXA - ENCARGOS COMPLEMENTARES) | Taxas |  | H | 1 | 0 | 0.08 | 0.08
Insumo | 00043463 | SINAPI | FERRAMENTAS - FAMILIA ENCARREGADO GERAL - HORISTA (ENCARGOS COMPLEMENTARES - COLETADO CAIXA) | Equipamento |  | H | 1 | 0 | 0.08 | 0.08
[5 empty] | MO sem LS => | 67.76 | LS => | 0 | MO com LS => | 67.76
[5 empty] | Valor do BDI => | 0 |  | Valor com BDI => |  | 70.63
10.7.3 | Código | Banco | Descrição | Tipo |  | Und | Quant. | Porcent. | Valor Unit | Total
Composição | 9537 | SINAPI | LIMPEZA FINAL DA OBRA | SEDI - SERVIÇOS DIVERSOS |  | m² | 1 |  | 4.81 | 4.81
Composição Auxiliar | 88316 | SINAPI | SERVENTE COM ENCARGOS COMPLEMENTARES | SEDI - SERVIÇOS DIVERSOS |  | H | 0.14 | 0 | 28.71 | 4.01
Insumo | 00000003 | SINAPI | ACIDO CLORIDRICO / ACIDO MURIATICO, DILUICAO 10% A 12% PARA USO EM LIMPEZA | Material |  | L | 0.05 | 0 | 16.08 | 0.8
[5 empty] | MO sem LS => | 2.73 | LS => | 0 | MO com LS => | 2.73
[5 empty] | Valor do BDI => | 0 |  | Valor com BDI => |  | 4.81
Composições Auxiliares
| Código | Banco | Descrição | Tipo |  | Und | Quant. | Porcent. | Valor Unit | Total
Composição | 89376 | SINAPI | ADAPTADOR CURTO COM BOLSA E ROSCA PARA REGISTRO, PVC, SOLDÁVEL, DN 20MM X 1/2, INSTALADO EM RAMAL OU SUB-RAMAL DE ÁGUA - FORNECIMENTO E INSTALAÇÃO. AF_06/2022 | INHI - INSTALAÇÕES HIDROS SANITÁRIAS |  | UN | 1 |  | 6.94 | 6.94
Composição Auxiliar | 88267 | SINAPI | ENCANADOR OU BOMBEIRO HIDRÁULICO COM ENCARGOS COMPLEMENTARES | SEDI - SERVIÇOS DIVERSOS |  | H | 0.0805 | 0 | 36.17 | 2.91
Composição Auxiliar | 88248 | SINAPI | AUXILIAR DE ENCANADOR OU BOMBEIRO HIDRÁULICO COM ENCARGOS COMPLEMENTARES | SEDI - SERVIÇOS DIVERSOS |  | H | 0.0805 | 0 | 29.72 | 2.39
Insumo | 00020083 | SINAPI | SOLUCAO PREPARADORA / LIMPADORA PARA PVC, FRASCO COM 1000 CM3 | Material |  | UN | 0.006 | 0 | 83.25 | 0.49
Insumo | 00000122 | SINAPI | ADESIVO PLASTICO PARA PVC, FRASCO COM *850* GR | Material |  | UN | 0.0047 | 0 | 73.48 | 0.34
Insumo | 00038383 | SINAPI | LIXA D'AGUA EM FOLHA, COR PRETA, GRAO 100 | Material |  | UN | 0.0291 | 0 | 2.35 | 0.06
Insumo | 00000107 | SINAPI | ADAPTADOR PVC SOLDAVEL CURTO COM BOLSA E ROSCA, 20 MM X 1/2", PARA AGUA FRIA | Material |  | UN | 1 | 0 | 0.75 | 0.75
[5 empty] | MO sem LS => | 3.9 | LS => | 0 | MO com LS => | 3.9
[5 empty] | Valor do BDI => | 0 |  | Valor com BDI => |  | 6.94
| Código | Banco | Descrição | Tipo |  | Und | Quant. | Porcent. | Valor Unit | Total
Composição | 88238 | SINAPI | AJUDANTE DE ARMADOR COM ENCARGOS COMPLEMENTARES | SEDI - SERVIÇOS DIVERSOS |  | H | 1 |  | 30.23 | 30.23
Composição Auxiliar | 95308 | SINAPI | CURSO DE CAPACITAÇÃO PARA AJUDANTE DE ARMADOR (ENCARGOS COMPLEMENTARES) - HORISTA | SEDI - SERVIÇOS DIVERSOS |  | H | 1 | 0 | 0.23 | 0.23
Insumo | 00037372 | SINAPI | EXAMES - HORISTA (COLETADO CAIXA - ENCARGOS COMPLEMENTARES) | Material |  | H | 1 | 0 | 1.43 | 1.43
Insumo | 00037370 | SINAPI | ALIMENTACAO - HORISTA (COLETADO CAIXA - ENCARGOS COMPLEMENTARES) | Material |  | H | 1 | 0 | 4.76 | 4.76
Insumo | 00006114 | SINAPI | AJUDANTE DE ARMADOR (HORISTA) | Mão de Obra |  | H | 1 | 0 | 20.72 | 20.72
Insumo | 00043489 | SINAPI | EPI - FAMILIA PEDREIRO - HORISTA (ENCARGOS COMPLEMENTARES - COLETADO CAIXA) | Equipamento |  | H | 1 | 0 | 1.31 | 1.31
Insumo | 00043465 | SINAPI | FERRAMENTAS - FAMILIA PEDREIRO - HORISTA (ENCARGOS COMPLEMENTARES - COLETADO CAIXA) | Equipamento |  | H | 1 | 0 | 0.78 | 0.78
Insumo | 00037373 | SINAPI | SEGURO - HORISTA (COLETADO CAIXA - ENCARGOS COMPLEMENTARES) | Taxas |  | H | 1 | 0 | 0.08 | 0.08
Insumo | 00037371 | SINAPI | TRANSPORTE - HORISTA (COLETADO CAIXA - ENCARGOS COMPLEMENTARES) | Serviços |  | H | 1 | 0 | 0.92 | 0.92
[5 empty] | MO sem LS => | 20.95 | LS => | 0 | MO com LS => | 20.95
[5 empty] | Valor do BDI => | 0 |  | Valor com BDI => |  | 30.23
| Código | Banco | Descrição | Tipo |  | Und | Quant. | Porcent. | Valor Unit | Total
Composição | 88239 | SINAPI | AJUDANTE DE CARPINTEIRO COM ENCARGOS COMPLEMENTARES | SEDI - SERVIÇOS DIVERSOS |  | H | 1 |  | 30.08 | 30.08
Composição Auxiliar | 95309 | SINAPI | CURSO DE CAPACITAÇÃO PARA AJUDANTE DE CARPINTEIRO (ENCARGOS COMPLEMENTARES) - HORISTA | SEDI - SERVIÇOS DIVERSOS |  | H | 1 | 0 | 0.3 | 0.3
Insumo | 00037371 | SINAPI | TRANSPORTE - HORISTA (COLETADO CAIXA - ENCARGOS COMPLEMENTARES) | Serviços |  | H | 1 | 0 | 0.92 | 0.92
Insumo | 00043459 | SINAPI | FERRAMENTAS - FAMILIA CARPINTEIRO DE FORMAS - HORISTA (ENCARGOS COMPLEMENTARES - COLETADO CAIXA) | Equipamento |  | H | 1 | 0 | 0.44 | 0.44
Insumo | 00037372 | SINAPI | EXAMES - HORISTA (COLETADO CAIXA - ENCARGOS COMPLEMENTARES) | Material |  | H | 1 | 0 | 1.43 | 1.43
Insumo | 00037373 | SINAPI | SEGURO - HORISTA (COLETADO CAIXA - ENCARGOS COMPLEMENTARES) | Taxas |  | H | 1 | 0 | 0.08 | 0.08
Insumo | 00006117 | SINAPI | CARPINTEIRO AUXILIAR (HORISTA) | Mão de Obra |  | H | 1 | 0 | 20.72 | 20.72
Insumo | 00037370 | SINAPI | ALIMENTACAO - HORISTA (COLETADO CAIXA - ENCARGOS COMPLEMENTARES) | Material |  | H | 1 | 0 | 4.76 | 4.76
Insumo | 00043483 | SINAPI | EPI - FAMILIA CARPINTEIRO DE FORMAS - HORISTA (ENCARGOS COMPLEMENTARES - COLETADO CAIXA) | Equipamento |  | H | 1 | 0 | 1.43 | 1.43
[5 empty] | MO sem LS => | 21.02 | LS => | 0 | MO com LS => | 21.02
[5 empty] | Valor do BDI => | 0 |  | Valor com BDI => |  | 30.08
| Código | Banco | Descrição | Tipo |  | Und | Quant. | Porcent. | Valor Unit | Total
Composição | 88240 | SINAPI | AJUDANTE DE ESTRUTURA METÁLICA COM ENCARGOS COMPLEMENTARES | SEDI - SERVIÇOS DIVERSOS |  | H | 1 |  | 29.04 | 29.04
Composição Auxiliar | 95310 | SINAPI | CURSO DE CAPACITAÇÃO PARA AJUDANTE DE ESTRUTURA METÁLICA (ENCARGOS COMPLEMENTARES) - HORISTA | SEDI - SERVIÇOS DIVERSOS |  | H | 1 | 0 | 0.23 | 0.23
Insumo | 00043488 | SINAPI | EPI - FAMILIA OPERADOR ESCAVADEIRA - HORISTA (ENCARGOS COMPLEMENTARES - COLETADO CAIXA) | Equipamento |  | H | 1 | 0 | 0.89 | 0.89
Insumo | 00043464 | SINAPI | FERRAMENTAS - FAMILIA OPERADOR ESCAVADEIRA - HORISTA (ENCARGOS COMPLEMENTARES - COLETADO CAIXA) | Equipamento |  | H | 1 | 0 | 0.01 | 0.01
Insumo | 00037372 | SINAPI | EXAMES - HORISTA (COLETADO CAIXA - ENCARGOS COMPLEMENTARES) | Material |  | H | 1 | 0 | 1.43 | 1.43
Insumo | 00037371 | SINAPI | TRANSPORTE - HORISTA (COLETADO CAIXA - ENCARGOS COMPLEMENTARES) | Serviços |  | H | 1 | 0 | 0.92 | 0.92
Insumo | 00037373 | SINAPI | SEGURO - HORISTA (COLETADO CAIXA - ENCARGOS COMPLEMENTARES) | Taxas |  | H | 1 | 0 | 0.08 | 0.08
Insumo | 00037370 | SINAPI | ALIMENTACAO - HORISTA (COLETADO CAIXA - ENCARGOS COMPLEMENTARES) | Material |  | H | 1 | 0 | 4.76 | 4.76
Insumo | 00044499 | SINAPI | AJUDANTE DE ESTRUTURAS METALICAS (HORISTA) | Mão de Obra |  | H | 1 | 0 | 20.72 | 20.72
[5 empty] | MO sem LS => | 20.95 | LS => | 0 | MO com LS => | 20.95
[5 empty] | Valor do BDI => | 0 |  | Valor com BDI => |  | 29.04
| Código | Banco | Descrição | Tipo |  | Und | Quant. | Porcent. | Valor Unit | Total
Composição | 88241 | SINAPI | AJUDANTE DE OPERAÇÃO EM GERAL COM ENCARGOS COMPLEMENTARES | SEDI - SERVIÇOS DIVERSOS |  | H | 1 |  | 29.87 | 29.87
Composição Auxiliar | 95311 | SINAPI | CURSO DE CAPACITAÇÃO PARA AJUDANTE DE OPERAÇÃO EM GERAL (ENCARGOS COMPLEMENTARES) - HORISTA | SEDI - SERVIÇOS DIVERSOS |  | H | 1 | 0 | 0.23 | 0.23
Insumo | 00043465 | SINAPI | FERRAMENTAS - FAMILIA PEDREIRO - HORISTA (ENCARGOS COMPLEMENTARES - COLETADO CAIXA) | Equipamento |  | H | 1 | 0 | 0.78 | 0.78
Insumo | 00000248 | SINAPI | AJUDANTE DE OPERACAO EM GERAL (HORISTA) | Mão de Obra |  | H | 1 | 0 | 20.36 | 20.36
Insumo | 00037373 | SINAPI | SEGURO - HORISTA (COLETADO CAIXA - ENCARGOS COMPLEMENTARES) | Taxas |  | H | 1 | 0 | 0.08 | 0.08
Insumo | 00037372 | SINAPI | EXAMES - HORISTA (COLETADO CAIXA - ENCARGOS COMPLEMENTARES) | Material |  | H | 1 | 0 | 1.43 | 1.43
Insumo | 00037371 | SINAPI | TRANSPORTE - HORISTA (COLETADO CAIXA - ENCARGOS COMPLEMENTARES) | Serviços |  | H | 1 | 0 | 0.92 | 0.92
Insumo | 00043489 | SINAPI | EPI - FAMILIA PEDREIRO - HORISTA (ENCARGOS COMPLEMENTARES - COLETADO CAIXA) | Equipamento |  | H | 1 | 0 | 1.31 | 1.31
Insumo | 00037370 | SINAPI | ALIMENTACAO - HORISTA (COLETADO CAIXA - ENCARGOS COMPLEMENTARES) | Material |  | H | 1 | 0 | 4.76 | 4.76
[5 empty] | MO sem LS => | 20.59 | LS => | 0 | MO com LS => | 20.59
[5 empty] | Valor do BDI => | 0 |  | Valor com BDI => |  | 29.87
| Código | Banco | Descrição | Tipo |  | Und | Quant. | Porcent. | Valor Unit | Total
Composição | 100301 | SINAPI | AJUDANTE DE PINTOR COM ENCARGOS COMPLEMENTARES | SEDI - SERVIÇOS DIVERSOS |  | H | 1 |  | 32.11 | 32.11
Composição Auxiliar | 100291 | SINAPI | CURSO DE CAPACITAÇÃO PARA AJUDANTE DE PINTOR (ENCARGOS COMPLEMENTARES) - HORISTA | SEDI - SERVIÇOS DIVERSOS |  | H | 1 | 0 | 0.3 | 0.3
Insumo | 00037370 | SINAPI | ALIMENTACAO - HORISTA (COLETADO CAIXA - ENCARGOS COMPLEMENTARES) | Material |  | H | 1 | 0 | 4.76 | 4.76
Insumo | 00043466 | SINAPI | FERRAMENTAS - FAMILIA PINTOR - HORISTA (ENCARGOS COMPLEMENTARES - COLETADO CAIXA) | Equipamento |  | H | 1 | 0 | 2.05 | 2.05
Insumo | 00037371 | SINAPI | TRANSPORTE - HORISTA (COLETADO CAIXA - ENCARGOS COMPLEMENTARES) | Serviços |  | H | 1 | 0 | 0.92 | 0.92
Insumo | 00043490 | SINAPI | EPI - FAMILIA PINTOR - HORISTA (ENCARGOS COMPLEMENTARES - COLETADO CAIXA) | Equipamento |  | H | 1 | 0 | 1.85 | 1.85
Insumo | 00037373 | SINAPI | SEGURO - HORISTA (COLETADO CAIXA - ENCARGOS COMPLEMENTARES) | Taxas |  | H | 1 | 0 | 0.08 | 0.08
Insumo | 00034466 | SINAPI | AJUDANTE DE PINTOR (HORISTA) | Mão de Obra |  | H | 1 | 0 | 20.72 | 20.72
Insumo | 00037372 | SINAPI | EXAMES - HORISTA (COLETADO CAIXA - ENCARGOS COMPLEMENTARES) | Material |  | H | 1 | 0 | 1.43 | 1.43
[5 empty] | MO sem LS => | 21.02 | LS => | 0 | MO com LS => | 21.02
[5 empty] | Valor do BDI => | 0 |  | Valor com BDI => |  | 32.11
| Código | Banco | Descrição | Tipo |  | Und | Quant. | Porcent. | Valor Unit | Total
Composição | 88243 | SINAPI | AJUDANTE ESPECIALIZADO COM ENCARGOS COMPLEMENTARES | SEDI - SERVIÇOS DIVERSOS |  | H | 1 |  | 29.78 | 29.78
Composição Auxiliar | 95313 | SINAPI | CURSO DE CAPACITAÇÃO PARA AJUDANTE ESPECIALIZADO (ENCARGOS COMPLEMENTARES) - HORISTA | SEDI - SERVIÇOS DIVERSOS |  | H | 1 | 0 | 0.23 | 0.23
Insumo | 00043491 | SINAPI | EPI - FAMILIA SERVENTE - HORISTA (ENCARGOS COMPLEMENTARES - COLETADO CAIXA) | Equipamento |  | H | 1 | 0 | 1.39 | 1.39
Insumo | 00037373 | SINAPI | SEGURO - HORISTA (COLETADO CAIXA - ENCARGOS COMPLEMENTARES) | Taxas |  | H | 1 | 0 | 0.08 | 0.08
Insumo | 00037371 | SINAPI | TRANSPORTE - HORISTA (COLETADO CAIXA - ENCARGOS COMPLEMENTARES) | Serviços |  | H | 1 | 0 | 0.92 | 0.92
Insumo | 00000242 | SINAPI | AJUDANTE ESPECIALIZADO (HORISTA) | Mão de Obra |  | H | 1 | 0 | 20.36 | 20.36
Insumo | 00043467 | SINAPI | FERRAMENTAS - FAMILIA SERVENTE - HORISTA (ENCARGOS COMPLEMENTARES - COLETADO CAIXA) | Equipamento |  | H | 1 | 0 | 0.61 | 0.61
Insumo | 00037372 | SINAPI | EXAMES - HORISTA (COLETADO CAIXA - ENCARGOS COMPLEMENTARES) | Material |  | H | 1 | 0 | 1.43 | 1.43
Insumo | 00037370 | SINAPI | ALIMENTACAO - HORISTA (COLETADO CAIXA - ENCARGOS COMPLEMENTARES) | Material |  | H | 1 | 0 | 4.76 | 4.76
[5 empty] | MO sem LS => | 20.59 | LS => | 0 | MO com LS => | 20.59
[5 empty] | Valor do BDI => | 0 |  | Valor com BDI => |  | 29.78
| Código | Banco | Descrição | Tipo |  | Und | Quant. | Porcent. | Valor Unit | Total
Composição | 100659 | SINAPI | ALIZAR DE 5X1,5CM PARA PORTA FIXADO COM PREGOS, PADRÃO MÉDIO - FORNECIMENTO E INSTALAÇÃO. AF_12/2019 | ESQV - ESQUADRIAS/FERRAGENS/VIDROS |  | M | 1 |  | 16.25 | 16.25
Composição Auxiliar | 88261 | SINAPI | CARPINTEIRO DE ESQUADRIA COM ENCARGOS COMPLEMENTARES | SEDI - SERVIÇOS DIVERSOS |  | H | 0.068 | 0 | 34.91 | 2.37
Composição Auxiliar | 88316 | SINAPI | SERVENTE COM ENCARGOS COMPLEMENTARES | SEDI - SERVIÇOS DIVERSOS |  | H | 0.034 | 0 | 28.71 | 0.97
Insumo | 00020017 | SINAPI | GUARNICAO / ALIZAR / VISTA LISA EM MADEIRA MACICA, PARA PORTA, E = *1* CM, L = *5* CM, CEDRINHO / ANGELIM COMERCIAL / TAURI/ CURUPIXA / PEROBA / CUMARU OU EQUIVALENTE DA REGIAO | Material |  | M | 1.163 | 0 | 11.02 | 12.81
Insumo | 00039026 | SINAPI | PREGO DE ACO POLIDO SEM CABECA 15 X 15 (1 1/4 X 13) | Material |  | KG | 0.006 | 0 | 18.02 | 0.1
[5 empty] | MO sem LS => | 2.41 | LS => | 0 | MO com LS => | 2.41
[5 empty] | Valor do BDI => | 0 |  | Valor com BDI => |  | 16.25
| Código | Banco | Descrição | Tipo |  | Und | Quant. | Porcent. | Valor Unit | Total
Composição | 87386 | SINAPI | ARGAMASSA PRONTA PARA CONTRAPISO, PREPARO COM MISTURADOR DE EIXO HORIZONTAL DE 300 KG. AF_08/2019 | SEDI - SERVIÇOS DIVERSOS |  | m³ | 1 |  | 1892.58 | 1892.58
Composição Auxiliar | 88392 | SINAPI | MISTURADOR DE ARGAMASSA, EIXO HORIZONTAL, CAPACIDADE DE MISTURA 300 KG, MOTOR ELÉTRICO POTÊNCIA 5 CV - CHI DIURNO. AF_05/2023 | CHOR - CUSTOS HORÁRIOS DE MÁQUINAS E EQUIPAMENTOS |  | CHI | 3.08 | 0 | 1.04 | 3.2
Composição Auxiliar | 88386 | SINAPI | MISTURADOR DE ARGAMASSA, EIXO HORIZONTAL, CAPACIDADE DE MISTURA 300 KG, MOTOR ELÉTRICO POTÊNCIA 5 CV - CHP DIURNO. AF_05/2023 | CHOR - CUSTOS HORÁRIOS DE MÁQUINAS E EQUIPAMENTOS |  | CHP | 0.94 | 0 | 4.22 | 3.96
Composição Auxiliar | 88377 | SINAPI | OPERADOR DE BETONEIRA ESTACIONÁRIA/MISTURADOR COM ENCARGOS COMPLEMENTARES | SEDI - SERVIÇOS DIVERSOS |  | H | 4.02 | 0 | 33.06 | 132.9
Insumo | 00036886 | SINAPI | ARGAMASSA PRONTA PARA CONTRAPISO | Material |  | KG | 2276 | 0 | 0.77 | 1752.52
[5 empty] | MO sem LS => | 100.37 | LS => | 0 | MO com LS => | 100.37
[5 empty] | Valor do BDI => | 0 |  | Valor com BDI => |  | 1892.58
| Código | Banco | Descrição | Tipo |  | Und | Quant. | Porcent. | Valor Unit | Total
Composição | 88627 | SINAPI | ARGAMASSA TRAÇO 1:0,5:4,5 (EM VOLUME DE CIMENTO, CAL E AREIA MÉDIA ÚMIDA) PARA ASSENTAMENTO DE ALVENARIA, PREPARO MANUAL. AF_08/2019 | SEDI - SERVIÇOS DIVERSOS |  | m³ | 1 |  | 687 | 687
Composição Auxiliar | 88316 | SINAPI | SERVENTE COM ENCARGOS COMPLEMENTARES | SEDI - SERVIÇOS DIVERSOS |  | H | 8.78 | 0 | 28.71 | 252.07
Insumo | 00001379 | SINAPI | CIMENTO PORTLAND COMPOSTO CP II-32 | Material |  | KG | 339.62 | 0 | 0.7 | 237.73
Insumo | 00001106 | SINAPI | CAL HIDRATADA CH-I PARA ARGAMASSAS | Material |  | KG | 75.47 | 0 | 0.83 | 62.64
Insumo | 00000370 | SINAPI | AREIA MEDIA - POSTO JAZIDA/FORNECEDOR (RETIRADO NA JAZIDA, SEM TRANSPORTE) | Material |  | M³ | 1.13 | 0 | 119.08 | 134.56
[5 empty] | MO sem LS => | 171.38 | LS => | 0 | MO com LS => | 171.38
[5 empty] | Valor do BDI => | 0 |  | Valor com BDI => |  | 687
| Código | Banco | Descrição | Tipo |  | Und | Quant. | Porcent. | Valor Unit | Total
Composição | 87367 | SINAPI | ARGAMASSA TRAÇO 1:1:6 (EM VOLUME DE CIMENTO, CAL E AREIA MÉDIA ÚMIDA) PARA EMBOÇO/MASSA ÚNICA/ASSENTAMENTO DE ALVENARIA DE VEDAÇÃO, PREPARO MANUAL. AF_08/2019 | SEDI - SERVIÇOS DIVERSOS |  | m³ | 1 |  | 740.47 | 740.47
Composição Auxiliar | 88316 | SINAPI | SERVENTE COM ENCARGOS COMPLEMENTARES | SEDI - SERVIÇOS DIVERSOS |  | H | 11.23 | 0 | 28.71 | 322.41
Insumo | 00000370 | SINAPI | AREIA MEDIA - POSTO JAZIDA/FORNECEDOR (RETIRADO NA JAZIDA, SEM TRANSPORTE) | Material |  | M³ | 1.16 | 0 | 119.08 | 138.13
Insumo | 00001106 | SINAPI | CAL HIDRATADA CH-I PARA ARGAMASSAS | Material |  | KG | 116.4 | 0 | 0.83 | 96.61
Insumo | 00001379 | SINAPI | CIMENTO PORTLAND COMPOSTO CP II-32 | Material |  | KG | 261.89 | 0 | 0.7 | 183.32
[5 empty] | MO sem LS => | 219.2 | LS => | 0 | MO com LS => | 219.2
[5 empty] | Valor do BDI => | 0 |  | Valor com BDI => |  | 740.47
| Código | Banco | Descrição | Tipo |  | Und | Quant. | Porcent. | Valor Unit | Total
Composição | 87292 | SINAPI | ARGAMASSA TRAÇO 1:2:8 (EM VOLUME DE CIMENTO, CAL E AREIA MÉDIA ÚMIDA) PARA EMBOÇO/MASSA ÚNICA/ASSENTAMENTO DE ALVENARIA DE VEDAÇÃO, PREPARO MECÂNICO COM BETONEIRA 400 L. AF_08/2019 | SEDI - SERVIÇOS DIVERSOS |  | m³ | 1 |  | 571.56 | 571.56
Composição Auxiliar | 88830 | SINAPI | BETONEIRA CAPACIDADE NOMINAL DE 400 L, CAPACIDADE DE MISTURA 280 L, MOTOR ELÉTRICO TRIFÁSICO POTÊNCIA DE 2 CV, SEM CARREGADOR - CHP DIURNO. AF_05/2023 | CHOR - CUSTOS HORÁRIOS DE MÁQUINAS E EQUIPAMENTOS |  | CHP | 1.05 | 0 | 1.64 | 1.72
Composição Auxiliar | 88377 | SINAPI | OPERADOR DE BETONEIRA ESTACIONÁRIA/MISTURADOR COM ENCARGOS COMPLEMENTARES | SEDI - SERVIÇOS DIVERSOS |  | H | 4.5 | 0 | 33.06 | 148.77
Composição Auxiliar | 88831 | SINAPI | BETONEIRA CAPACIDADE NOMINAL DE 400 L, CAPACIDADE DE MISTURA 280 L, MOTOR ELÉTRICO TRIFÁSICO POTÊNCIA DE 2 CV, SEM CARREGADOR - CHI DIURNO. AF_05/2023 | CHOR - CUSTOS HORÁRIOS DE MÁQUINAS E EQUIPAMENTOS |  | CHI | 3.45 | 0 | 0.39 | 1.34
Insumo | 00001379 | SINAPI | CIMENTO PORTLAND COMPOSTO CP II-32 | Material |  | KG | 195.86 | 0 | 0.7 | 137.1
Insumo | 00000370 | SINAPI | AREIA MEDIA - POSTO JAZIDA/FORNECEDOR (RETIRADO NA JAZIDA, SEM TRANSPORTE) | Material |  | M³ | 1.16 | 0 | 119.08 | 138.13
Insumo | 00001106 | SINAPI | CAL HIDRATADA CH-I PARA ARGAMASSAS | Material |  | KG | 174.1 | 0 | 0.83 | 144.5
[5 empty] | MO sem LS => | 112.36 | LS => | 0 | MO com LS => | 112.36
[5 empty] | Valor do BDI => | 0 |  | Valor com BDI => |  | 571.56
| Código | Banco | Descrição | Tipo |  | Und | Quant. | Porcent. | Valor Unit | Total
Composição | 88715 | SINAPI | ARGAMASSA TRAÇO 1:2:9 (EM VOLUME DE CIMENTO, CAL E AREIA MÉDIA ÚMIDA) PARA EMBOÇO/MASSA ÚNICA/ASSENTAMENTO DE ALVENARIA DE VEDAÇÃO, PREPARO MECÂNICO COM BETONEIRA 400 L. AF_08/2019 | SEDI - SERVIÇOS DIVERSOS |  | m³ | 1 |  | 542.51 | 542.51
Composição Auxiliar | 88831 | SINAPI | BETONEIRA CAPACIDADE NOMINAL DE 400 L, CAPACIDADE DE MISTURA 280 L, MOTOR ELÉTRICO TRIFÁSICO POTÊNCIA DE 2 CV, SEM CARREGADOR - CHI DIURNO. AF_05/2023 | CHOR - CUSTOS HORÁRIOS DE MÁQUINAS E EQUIPAMENTOS |  | CHI | 3.27 | 0 | 0.39 | 1.27
Composição Auxiliar | 88377 | SINAPI | OPERADOR DE BETONEIRA ESTACIONÁRIA/MISTURADOR COM ENCARGOS COMPLEMENTARES | SEDI - SERVIÇOS DIVERSOS |  | H | 4.26 | 0 | 33.06 | 140.83
Composição Auxiliar | 88830 | SINAPI | BETONEIRA CAPACIDADE NOMINAL DE 400 L, CAPACIDADE DE MISTURA 280 L, MOTOR ELÉTRICO TRIFÁSICO POTÊNCIA DE 2 CV, SEM CARREGADOR - CHP DIURNO. AF_05/2023 | CHOR - CUSTOS HORÁRIOS DE MÁQUINAS E EQUIPAMENTOS |  | CHP | 0.99 | 0 | 1.64 | 1.62
Insumo | 00001379 | SINAPI | CIMENTO PORTLAND COMPOSTO CP II-32 | Material |  | KG | 178.82 | 0 | 0.7 | 125.17
Insumo | 00000370 | SINAPI | AREIA MEDIA - POSTO JAZIDA/FORNECEDOR (RETIRADO NA JAZIDA, SEM TRANSPORTE) | Material |  | M³ | 1.19 | 0 | 119.08 | 141.7
Insumo | 00001106 | SINAPI | CAL HIDRATADA CH-I PARA ARGAMASSAS | Material |  | KG | 158.95 | 0 | 0.83 | 131.92
[5 empty] | MO sem LS => | 106.37 | LS => | 0 | MO com LS => | 106.37
[5 empty] | Valor do BDI => | 0 |  | Valor com BDI => |  | 542.51
| Código | Banco | Descrição | Tipo |  | Und | Quant. | Porcent. | Valor Unit | Total
Composição | 87313 | SINAPI | ARGAMASSA TRAÇO 1:3 (EM VOLUME DE CIMENTO E AREIA GROSSA ÚMIDA) PARA CHAPISCO CONVENCIONAL, PREPARO MECÂNICO COM BETONEIRA 400 L. AF_08/2019 | SEDI - SERVIÇOS DIVERSOS |  | m³ | 1 |  | 558.88 | 558.88
Composição Auxiliar | 88830 | SINAPI | BETONEIRA CAPACIDADE NOMINAL DE 400 L, CAPACIDADE DE MISTURA 280 L, MOTOR ELÉTRICO TRIFÁSICO POTÊNCIA DE 2 CV, SEM CARREGADOR - CHP DIURNO. AF_05/2023 | CHOR - CUSTOS HORÁRIOS DE MÁQUINAS E EQUIPAMENTOS |  | CHP | 1.01 | 0 | 1.64 | 1.65
Composição Auxiliar | 88377 | SINAPI | OPERADOR DE BETONEIRA ESTACIONÁRIA/MISTURADOR COM ENCARGOS COMPLEMENTARES | SEDI - SERVIÇOS DIVERSOS |  | H | 4.32 | 0 | 33.06 | 142.81
Composição Auxiliar | 88831 | SINAPI | BETONEIRA CAPACIDADE NOMINAL DE 400 L, CAPACIDADE DE MISTURA 280 L, MOTOR ELÉTRICO TRIFÁSICO POTÊNCIA DE 2 CV, SEM CARREGADOR - CHI DIURNO. AF_05/2023 | CHOR - CUSTOS HORÁRIOS DE MÁQUINAS E EQUIPAMENTOS |  | CHI | 3.31 | 0 | 0.39 | 1.29
Insumo | 00001379 | SINAPI | CIMENTO PORTLAND COMPOSTO CP II-32 | Material |  | KG | 426.49 | 0 | 0.7 | 298.54
Insumo | 00000367 | SINAPI | AREIA GROSSA - POSTO JAZIDA/FORNECEDOR (RETIRADO NA JAZIDA, SEM TRANSPORTE) | Material |  | M³ | 0.95 | 0 | 120.63 | 114.59
[5 empty] | MO sem LS => | 107.87 | LS => | 0 | MO com LS => | 107.87
[5 empty] | Valor do BDI => | 0 |  | Valor com BDI => |  | 558.88
| Código | Banco | Descrição | Tipo |  | Und | Quant. | Porcent. | Valor Unit | Total
Composição | 87298 | SINAPI | ARGAMASSA TRAÇO 1:3 (EM VOLUME DE CIMENTO E AREIA MÉDIA ÚMIDA) PARA CONTRAPISO, PREPARO MECÂNICO COM BETONEIRA 400 L. AF_08/2019 | SEDI - SERVIÇOS DIVERSOS |  | m³ | 1 |  | 701.87 | 701.87
Composição Auxiliar | 88377 | SINAPI | OPERADOR DE BETONEIRA ESTACIONÁRIA/MISTURADOR COM ENCARGOS COMPLEMENTARES | SEDI - SERVIÇOS DIVERSOS |  | H | 4.42 | 0 | 33.06 | 146.12
Composição Auxiliar | 88830 | SINAPI | BETONEIRA CAPACIDADE NOMINAL DE 400 L, CAPACIDADE DE MISTURA 280 L, MOTOR ELÉTRICO TRIFÁSICO POTÊNCIA DE 2 CV, SEM CARREGADOR - CHP DIURNO. AF_05/2023 | CHOR - CUSTOS HORÁRIOS DE MÁQUINAS E EQUIPAMENTOS |  | CHP | 1.03 | 0 | 1.64 | 1.68
Composição Auxiliar | 88831 | SINAPI | BETONEIRA CAPACIDADE NOMINAL DE 400 L, CAPACIDADE DE MISTURA 280 L, MOTOR ELÉTRICO TRIFÁSICO POTÊNCIA DE 2 CV, SEM CARREGADOR - CHI DIURNO. AF_05/2023 | CHOR - CUSTOS HORÁRIOS DE MÁQUINAS E EQUIPAMENTOS |  | CHI | 3.39 | 0 | 0.39 | 1.32
Insumo | 00001379 | SINAPI | CIMENTO PORTLAND COMPOSTO CP II-32 | Material |  | KG | 573.61 | 0 | 0.7 | 401.52
Insumo | 00000370 | SINAPI | AREIA MEDIA - POSTO JAZIDA/FORNECEDOR (RETIRADO NA JAZIDA, SEM TRANSPORTE) | Material |  | M³ | 1.27 | 0 | 119.08 | 151.23
[5 empty] | MO sem LS => | 110.36 | LS => | 0 | MO com LS => | 110.36
[5 empty] | Valor do BDI => | 0 |  | Valor com BDI => |  | 701.87
| Código | Banco | Descrição | Tipo |  | Und | Quant. | Porcent. | Valor Unit | Total
Composição | 88629 | SINAPI | ARGAMASSA TRAÇO 1:3 (EM VOLUME DE CIMENTO E AREIA MÉDIA ÚMIDA), PREPARO MANUAL. AF_08/2019 | SEDI - SERVIÇOS DIVERSOS |  | m³ | 1 |  | 711.52 | 711.52
Composição Auxiliar | 88316 | SINAPI | SERVENTE COM ENCARGOS COMPLEMENTARES | SEDI - SERVIÇOS DIVERSOS |  | H | 8.57 | 0 | 28.71 | 246.04
Insumo | 00000370 | SINAPI | AREIA MEDIA - POSTO JAZIDA/FORNECEDOR (RETIRADO NA JAZIDA, SEM TRANSPORTE) | Material |  | M³ | 1.07 | 0 | 119.08 | 127.41
Insumo | 00001379 | SINAPI | CIMENTO PORTLAND COMPOSTO CP II-32 | Material |  | KG | 482.96 | 0 | 0.7 | 338.07
[5 empty] | MO sem LS => | 167.28 | LS => | 0 | MO com LS => | 167.28
[5 empty] | Valor do BDI => | 0 |  | Valor com BDI => |  | 711.52
| Código | Banco | Descrição | Tipo |  | Und | Quant. | Porcent. | Valor Unit | Total
Composição | 88628 | SINAPI | ARGAMASSA TRAÇO 1:3 (EM VOLUME DE CIMENTO E AREIA MÉDIA ÚMIDA), PREPARO MECÂNICO COM BETONEIRA 400 L. AF_08/2019 | SEDI - SERVIÇOS DIVERSOS |  | m³ | 1 |  | 581.39 | 581.39
Composição Auxiliar | 88831 | SINAPI | BETONEIRA CAPACIDADE NOMINAL DE 400 L, CAPACIDADE DE MISTURA 280 L, MOTOR ELÉTRICO TRIFÁSICO POTÊNCIA DE 2 CV, SEM CARREGADOR - CHI DIURNO. AF_05/2023 | CHOR - CUSTOS HORÁRIOS DE MÁQUINAS E EQUIPAMENTOS |  | CHI | 2.62 | 0 | 0.39 | 1.02
Composição Auxiliar | 88830 | SINAPI | BETONEIRA CAPACIDADE NOMINAL DE 400 L, CAPACIDADE DE MISTURA 280 L, MOTOR ELÉTRICO TRIFÁSICO POTÊNCIA DE 2 CV, SEM CARREGADOR - CHP DIURNO. AF_05/2023 | CHOR - CUSTOS HORÁRIOS DE MÁQUINAS E EQUIPAMENTOS |  | CHP | 0.8 | 0 | 1.64 | 1.31
Composição Auxiliar | 88377 | SINAPI | OPERADOR DE BETONEIRA ESTACIONÁRIA/MISTURADOR COM ENCARGOS COMPLEMENTARES | SEDI - SERVIÇOS DIVERSOS |  | H | 3.42 | 0 | 33.06 | 113.06
Insumo | 00001379 | SINAPI | CIMENTO PORTLAND COMPOSTO CP II-32 | Material |  | KG | 483.7 | 0 | 0.7 | 338.59
Insumo | 00000370 | SINAPI | AREIA MEDIA - POSTO JAZIDA/FORNECEDOR (RETIRADO NA JAZIDA, SEM TRANSPORTE) | Material |  | M³ | 1.07 | 0 | 119.08 | 127.41
[5 empty] | MO sem LS => | 85.39 | LS => | 0 | MO com LS => | 85.39
[5 empty] | Valor do BDI => | 0 |  | Valor com BDI => |  | 581.39
| Código | Banco | Descrição | Tipo |  | Und | Quant. | Porcent. | Valor Unit | Total
Composição | 100489 | SINAPI | ARGAMASSA TRAÇO 1:3 (EM VOLUME DE CIMENTO E AREIA MÉDIA ÚMIDA), PREPARO MECÂNICO COM BETONEIRA 600 L. AF_08/2019 | SEDI - SERVIÇOS DIVERSOS |  | m³ | 1 |  | 573.96 | 573.96
Composição Auxiliar | 88377 | SINAPI | OPERADOR DE BETONEIRA ESTACIONÁRIA/MISTURADOR COM ENCARGOS COMPLEMENTARES | SEDI - SERVIÇOS DIVERSOS |  | H | 2.44 | 0 | 33.06 | 80.66
Composição Auxiliar | 89226 | SINAPI | BETONEIRA CAPACIDADE NOMINAL DE 600 L, CAPACIDADE DE MISTURA 360 L, MOTOR ELÉTRICO TRIFÁSICO POTÊNCIA DE 4 CV, SEM CARREGADOR - CHI DIURNO. AF_05/2023 | CHOR - CUSTOS HORÁRIOS DE MÁQUINAS E EQUIPAMENTOS |  | CHI | 1.87 | 0 | 1.61 | 3.01
Composição Auxiliar | 88316 | SINAPI | SERVENTE COM ENCARGOS COMPLEMENTARES | SEDI - SERVIÇOS DIVERSOS |  | H | 0.75 | 0 | 28.71 | 21.53
Composição Auxiliar | 89225 | SINAPI | BETONEIRA CAPACIDADE NOMINAL DE 600 L, CAPACIDADE DE MISTURA 360 L, MOTOR ELÉTRICO TRIFÁSICO POTÊNCIA DE 4 CV, SEM CARREGADOR - CHP DIURNO. AF_05/2023 | CHOR - CUSTOS HORÁRIOS DE MÁQUINAS E EQUIPAMENTOS |  | CHP | 0.57 | 0 | 4.84 | 2.75
Insumo | 00000370 | SINAPI | AREIA MEDIA - POSTO JAZIDA/FORNECEDOR (RETIRADO NA JAZIDA, SEM TRANSPORTE) | Material |  | M³ | 1.07 | 0 | 119.08 | 127.41
Insumo | 00001379 | SINAPI | CIMENTO PORTLAND COMPOSTO CP II-32 | Material |  | KG | 483.72 | 0 | 0.7 | 338.6
[5 empty] | MO sem LS => | 75.56 | LS => | 0 | MO com LS => | 75.56
[5 empty] | Valor do BDI => | 0 |  | Valor com BDI => |  | 573.96
| Código | Banco | Descrição | Tipo |  | Und | Quant. | Porcent. | Valor Unit | Total
Composição | 100469 | SINAPI | ARGAMASSA TRAÇO 1:3 (EM VOLUME DE CIMENTO E AREIA MÉDIA ÚMIDA), PREPARO MECÂNICO COM MISTURADOR DE EIXO HORIZONTAL DE 300 KG. AF_08/2019 | SEDI - SERVIÇOS DIVERSOS |  | m³ | 1 |  | 569.7 | 569.7
Composição Auxiliar | 88392 | SINAPI | MISTURADOR DE ARGAMASSA, EIXO HORIZONTAL, CAPACIDADE DE MISTURA 300 KG, MOTOR ELÉTRICO POTÊNCIA 5 CV - CHI DIURNO. AF_05/2023 | CHOR - CUSTOS HORÁRIOS DE MÁQUINAS E EQUIPAMENTOS |  | CHI | 2.49 | 0 | 1.04 | 2.58
Composição Auxiliar | 88386 | SINAPI | MISTURADOR DE ARGAMASSA, EIXO HORIZONTAL, CAPACIDADE DE MISTURA 300 KG, MOTOR ELÉTRICO POTÊNCIA 5 CV - CHP DIURNO. AF_05/2023 | CHOR - CUSTOS HORÁRIOS DE MÁQUINAS E EQUIPAMENTOS |  | CHP | 0.76 | 0 | 4.22 | 3.2
Composição Auxiliar | 88377 | SINAPI | OPERADOR DE BETONEIRA ESTACIONÁRIA/MISTURADOR COM ENCARGOS COMPLEMENTARES | SEDI - SERVIÇOS DIVERSOS |  | H | 3.25 | 0 | 33.06 | 107.44
Insumo | 00001379 | SINAPI | CIMENTO PORTLAND COMPOSTO CP II-32 | Material |  | KG | 473.5 | 0 | 0.7 | 331.45
Insumo | 00000370 | SINAPI | AREIA MEDIA - POSTO JAZIDA/FORNECEDOR (RETIRADO NA JAZIDA, SEM TRANSPORTE) | Material |  | M³ | 1.05 | 0 | 119.08 | 125.03
[5 empty] | MO sem LS => | 81.15 | LS => | 0 | MO com LS => | 81.15
[5 empty] | Valor do BDI => | 0 |  | Valor com BDI => |  | 569.7
| Código | Banco | Descrição | Tipo |  | Und | Quant. | Porcent. | Valor Unit | Total
Composição | 87316 | SINAPI | ARGAMASSA TRAÇO 1:4 (EM VOLUME DE CIMENTO E AREIA GROSSA ÚMIDA) PARA CHAPISCO CONVENCIONAL, PREPARO MECÂNICO COM BETONEIRA 400 L. AF_08/2019 | SEDI - SERVIÇOS DIVERSOS |  | m³ | 1 |  | 520.04 | 520.04
Composição Auxiliar | 88377 | SINAPI | OPERADOR DE BETONEIRA ESTACIONÁRIA/MISTURADOR COM ENCARGOS COMPLEMENTARES | SEDI - SERVIÇOS DIVERSOS |  | H | 4.64 | 0 | 33.06 | 153.39
Composição Auxiliar | 88831 | SINAPI | BETONEIRA CAPACIDADE NOMINAL DE 400 L, CAPACIDADE DE MISTURA 280 L, MOTOR ELÉTRICO TRIFÁSICO POTÊNCIA DE 2 CV, SEM CARREGADOR - CHI DIURNO. AF_05/2023 | CHOR - CUSTOS HORÁRIOS DE MÁQUINAS E EQUIPAMENTOS |  | CHI | 3.56 | 0 | 0.39 | 1.38
Composição Auxiliar | 88830 | SINAPI | BETONEIRA CAPACIDADE NOMINAL DE 400 L, CAPACIDADE DE MISTURA 280 L, MOTOR ELÉTRICO TRIFÁSICO POTÊNCIA DE 2 CV, SEM CARREGADOR - CHP DIURNO. AF_05/2023 | CHOR - CUSTOS HORÁRIOS DE MÁQUINAS E EQUIPAMENTOS |  | CHP | 1.08 | 0 | 1.64 | 1.77
Insumo | 00001379 | SINAPI | CIMENTO PORTLAND COMPOSTO CP II-32 | Material |  | KG | 343.52 | 0 | 0.7 | 240.46
Insumo | 00000367 | SINAPI | AREIA GROSSA - POSTO JAZIDA/FORNECEDOR (RETIRADO NA JAZIDA, SEM TRANSPORTE) | Material |  | M³ | 1.02 | 0 | 120.63 | 123.04
[5 empty] | MO sem LS => | 115.86 | LS => | 0 | MO com LS => | 115.86
[5 empty] | Valor do BDI => | 0 |  | Valor com BDI => |  | 520.04
| Código | Banco | Descrição | Tipo |  | Und | Quant. | Porcent. | Valor Unit | Total
Composição | 87373 | SINAPI | ARGAMASSA TRAÇO 1:4 (EM VOLUME DE CIMENTO E AREIA MÉDIA ÚMIDA) PARA CONTRAPISO, PREPARO MANUAL. AF_08/2019 | SEDI - SERVIÇOS DIVERSOS |  | m³ | 1 |  | 795.33 | 795.33
Composição Auxiliar | 88316 | SINAPI | SERVENTE COM ENCARGOS COMPLEMENTARES | SEDI - SERVIÇOS DIVERSOS |  | H | 11.02 | 0 | 28.71 | 316.38
Insumo | 00000370 | SINAPI | AREIA MEDIA - POSTO JAZIDA/FORNECEDOR (RETIRADO NA JAZIDA, SEM TRANSPORTE) | Material |  | M³ | 1.35 | 0 | 119.08 | 160.75
Insumo | 00001379 | SINAPI | CIMENTO PORTLAND COMPOSTO CP II-32 | Material |  | KG | 454.58 | 0 | 0.7 | 318.2
[5 empty] | MO sem LS => | 215.11 | LS => | 0 | MO com LS => | 215.11
[5 empty] | Valor do BDI => | 0 |  | Valor com BDI => |  | 795.33
| Código | Banco | Descrição | Tipo |  | Und | Quant. | Porcent. | Valor Unit | Total
Composição | 88631 | SINAPI | ARGAMASSA TRAÇO 1:4 (EM VOLUME DE CIMENTO E AREIA MÉDIA ÚMIDA), PREPARO MANUAL. AF_08/2019 | SEDI - SERVIÇOS DIVERSOS |  | m³ | 1 |  | 647.61 | 647.61
Composição Auxiliar | 88316 | SINAPI | SERVENTE COM ENCARGOS COMPLEMENTARES | SEDI - SERVIÇOS DIVERSOS |  | H | 8.29 | 0 | 28.71 | 238
Insumo | 00001379 | SINAPI | CIMENTO PORTLAND COMPOSTO CP II-32 | Material |  | KG | 389.54 | 0 | 0.7 | 272.67
Insumo | 00000370 | SINAPI | AREIA MEDIA - POSTO JAZIDA/FORNECEDOR (RETIRADO NA JAZIDA, SEM TRANSPORTE) | Material |  | M³ | 1.15 | 0 | 119.08 | 136.94
[5 empty] | MO sem LS => | 161.82 | LS => | 0 | MO com LS => | 161.82
[5 empty] | Valor do BDI => | 0 |  | Valor com BDI => |  | 647.61
| Código | Banco | Descrição | Tipo |  | Und | Quant. | Porcent. | Valor Unit | Total
Composição | 88245 | SINAPI | ARMADOR COM ENCARGOS COMPLEMENTARES | SEDI - SERVIÇOS DIVERSOS |  | H | 1 |  | 36.65 | 36.65
Composição Auxiliar | 95314 | SINAPI | CURSO DE CAPACITAÇÃO PARA ARMADOR (ENCARGOS COMPLEMENTARES) - HORISTA | SEDI - SERVIÇOS DIVERSOS |  | H | 1 | 0 | 0.31 | 0.31
Insumo | 00037370 | SINAPI | ALIMENTACAO - HORISTA (COLETADO CAIXA - ENCARGOS COMPLEMENTARES) | Material |  | H | 1 | 0 | 4.76 | 4.76
Insumo | 00000378 | SINAPI | ARMADOR (HORISTA) | Mão de Obra |  | H | 1 | 0 | 27.06 | 27.06
Insumo | 00043465 | SINAPI | FERRAMENTAS - FAMILIA PEDREIRO - HORISTA (ENCARGOS COMPLEMENTARES - COLETADO CAIXA) | Equipamento |  | H | 1 | 0 | 0.78 | 0.78
Insumo | 00037372 | SINAPI | EXAMES - HORISTA (COLETADO CAIXA - ENCARGOS COMPLEMENTARES) | Material |  | H | 1 | 0 | 1.43 | 1.43
Insumo | 00043489 | SINAPI | EPI - FAMILIA PEDREIRO - HORISTA (ENCARGOS COMPLEMENTARES - COLETADO CAIXA) | Equipamento |  | H | 1 | 0 | 1.31 | 1.31
Insumo | 00037371 | SINAPI | TRANSPORTE - HORISTA (COLETADO CAIXA - ENCARGOS COMPLEMENTARES) | Serviços |  | H | 1 | 0 | 0.92 | 0.92
Insumo | 00037373 | SINAPI | SEGURO - HORISTA (COLETADO CAIXA - ENCARGOS COMPLEMENTARES) | Taxas |  | H | 1 | 0 | 0.08 | 0.08
[5 empty] | MO sem LS => | 27.37 | LS => | 0 | MO com LS => | 27.37
[5 empty] | Valor do BDI => | 0 |  | Valor com BDI => |  | 36.65
| Código | Banco | Descrição | Tipo |  | Und | Quant. | Porcent. | Valor Unit | Total
Composição | 96544 | SINAPI | ARMAÇÃO DE BLOCO UTILIZANDO AÇO CA-50 DE 6,3 MM - MONTAGEM. AF_01/2024 | FUES - FUNDAÇÕES E ESTRUTURAS |  | KG | 1 |  | 20.61 | 20.61
Composição Auxiliar | 88245 | SINAPI | ARMADOR COM ENCARGOS COMPLEMENTARES | SEDI - SERVIÇOS DIVERSOS |  | H | 0.196 | 0 | 36.65 | 7.18
Composição Auxiliar | 88238 | SINAPI | AJUDANTE DE ARMADOR COM ENCARGOS COMPLEMENTARES | SEDI - SERVIÇOS DIVERSOS |  | H | 0.075 | 0 | 30.23 | 2.26
Composição Auxiliar | 92801 | SINAPI | CORTE E DOBRA DE AÇO CA-50, DIÂMETRO DE 6,3 MM. AF_06/2022 | FUES - FUNDAÇÕES E ESTRUTURAS |  | KG | 1 | 0 | 10.33 | 10.33
Insumo | 00043132 | SINAPI | ARAME RECOZIDO 16 BWG, D = 1,65 MM (0,016 KG/M) OU 18 BWG, D = 1,25 MM (0,01 KG/M) | Material |  | KG | 0.025 | 0 | 26.45 | 0.66
Insumo | 00039017 | SINAPI | ESPACADOR / DISTANCIADOR CIRCULAR COM ENTRADA LATERAL, EM PLASTICO, PARA VERGALHAO *4,2 A 12,5* MM, COBRIMENTO 20 MM | Material |  | UN | 0.856 | 0 | 0.22 | 0.18
[5 empty] | MO sem LS => | 7.87 | LS => | 0 | MO com LS => | 7.87
[5 empty] | Valor do BDI => | 0 |  | Valor com BDI => |  | 20.61
| Código | Banco | Descrição | Tipo |  | Und | Quant. | Porcent. | Valor Unit | Total
Composição | 92916 | SINAPI | ARMAÇÃO DE ESTRUTURAS DIVERSAS DE CONCRETO ARMADO, EXCETO VIGAS, PILARES, LAJES E FUNDAÇÕES, UTILIZANDO AÇO CA-50 DE 6,3 MM - MONTAGEM. AF_06/2022 | FUES - FUNDAÇÕES E ESTRUTURAS |  | KG | 1 |  | 17.13 | 17.13
Composição Auxiliar | 88245 | SINAPI | ARMADOR COM ENCARGOS COMPLEMENTARES | SEDI - SERVIÇOS DIVERSOS |  | H | 0.1428 | 0 | 36.65 | 5.23
Composição Auxiliar | 92801 | SINAPI | CORTE E DOBRA DE AÇO CA-50, DIÂMETRO DE 6,3 MM. AF_06/2022 | FUES - FUNDAÇÕES E ESTRUTURAS |  | KG | 1 | 0 | 10.33 | 10.33
Composição Auxiliar | 88238 | SINAPI | AJUDANTE DE ARMADOR COM ENCARGOS COMPLEMENTARES | SEDI - SERVIÇOS DIVERSOS |  | H | 0.0233 | 0 | 30.23 | 0.7
Insumo | 00043132 | SINAPI | ARAME RECOZIDO 16 BWG, D = 1,65 MM (0,016 KG/M) OU 18 BWG, D = 1,25 MM (0,01 KG/M) | Material |  | KG | 0.025 | 0 | 26.45 | 0.66
Insumo | 00039017 | SINAPI | ESPACADOR / DISTANCIADOR CIRCULAR COM ENTRADA LATERAL, EM PLASTICO, PARA VERGALHAO *4,2 A 12,5* MM, COBRIMENTO 20 MM | Material |  | UN | 0.97 | 0 | 0.22 | 0.21
[5 empty] | MO sem LS => | 5.32 | LS => | 0 | MO com LS => | 5.32
[5 empty] | Valor do BDI => | 0 |  | Valor com BDI => |  | 17.13
| Código | Banco | Descrição | Tipo |  | Und | Quant. | Porcent. | Valor Unit | Total
Composição | 92779 | SINAPI | ARMAÇÃO DE PILAR OU VIGA DE UMA ESTRUTURA CONVENCIONAL DE CONCRETO ARMADO EM UMA EDIFICAÇÃO TÉRREA OU SOBRADO UTILIZANDO AÇO CA-50 DE 12,5 MM - MONTAGEM. AF_12/2015 | FUES - FUNDAÇÕES E ESTRUTURAS |  | KG | 1 |  | 11.62 | 11.62
Composição Auxiliar | 88245 | SINAPI | ARMADOR COM ENCARGOS COMPLEMENTARES | SEDI - SERVIÇOS DIVERSOS |  | H | 0.0698 | 0 | 36.65 | 2.55
Composição Auxiliar | 92795 | SINAPI | CORTE E DOBRA DE AÇO CA-50, DIÂMETRO DE 12,5 MM, UTILIZADO EM ESTRUTURAS DIVERSAS, EXCETO LAJES. AF_12/2015 | FUES - FUNDAÇÕES E ESTRUTURAS |  | KG | 1 | 0 | 7.99 | 7.99
Composição Auxiliar | 88238 | SINAPI | AJUDANTE DE ARMADOR COM ENCARGOS COMPLEMENTARES | SEDI - SERVIÇOS DIVERSOS |  | H | 0.0114 | 0 | 30.23 | 0.34
Insumo | 00039017 | SINAPI | ESPACADOR / DISTANCIADOR CIRCULAR COM ENTRADA LATERAL, EM PLASTICO, PARA VERGALHAO *4,2 A 12,5* MM, COBRIMENTO 20 MM | Material |  | UN | 0.367 | 0 | 0.22 | 0.08
Insumo | 00043132 | SINAPI | ARAME RECOZIDO 16 BWG, D = 1,65 MM (0,016 KG/M) OU 18 BWG, D = 1,25 MM (0,01 KG/M) | Material |  | KG | 0.025 | 0 | 26.45 | 0.66
[5 empty] | MO sem LS => | 2.35 | LS => | 0 | MO com LS => | 2.35
[5 empty] | Valor do BDI => | 0 |  | Valor com BDI => |  | 11.62
| Código | Banco | Descrição | Tipo |  | Und | Quant. | Porcent. | Valor Unit | Total
Composição | 97093 | SINAPI | ARMAÇÃO PARA EXECUÇÃO DE RADIER, PISO DE CONCRETO OU LAJE SOBRE SOLO, COM USO DE TELA Q-283. AF_09/2021 | FUES - FUNDAÇÕES E ESTRUTURAS |  | KG | 1 |  | 13.79 | 13.79
Composição Auxiliar | 88245 | SINAPI | ARMADOR COM ENCARGOS COMPLEMENTARES | SEDI - SERVIÇOS DIVERSOS |  | H | 0.018 | 0 | 36.65 | 0.65
Composição Auxiliar | 88238 | SINAPI | AJUDANTE DE ARMADOR COM ENCARGOS COMPLEMENTARES | SEDI - SERVIÇOS DIVERSOS |  | H | 0.007 | 0 | 30.23 | 0.21
Insumo | 00042407 | SINAPI | TRELICA NERVURADA (ESPACADOR), ALTURA = 120,0 MM, DIAMETRO DOS BANZOS INFERIORES E SUPERIOR = 6,0 MM, DIAMETRO DA DIAGONAL = 4,2 MM | Material |  | M | 0.223 | 0 | 6.56 | 1.46
Insumo | 00043132 | SINAPI | ARAME RECOZIDO 16 BWG, D = 1,65 MM (0,016 KG/M) OU 18 BWG, D = 1,25 MM (0,01 KG/M) | Material |  | KG | 0.011 | 0 | 26.45 | 0.29
Insumo | 00043127 | SINAPI | TELA DE ACO SOLDADA NERVURADA, CA-60, Q-283 (4,48 KG/M2), DIAMETRO DO FIO = 6,0 MM, LARGURA = 2,45 X 6,00 M DE COMPRIMENTO, ESPACAMENTO DA MALHA = 10 X 10 CM | Material |  | m² | 0.272 | 0 | 41.13 | 11.18
[5 empty] | MO sem LS => | 0.63 | LS => | 0 | MO com LS => | 0.63
[5 empty] | Valor do BDI => | 0 |  | Valor com BDI => |  | 13.79
| Código | Banco | Descrição | Tipo |  | Und | Quant. | Porcent. | Valor Unit | Total
Composição | 88246 | SINAPI | ASSENTADOR DE TUBOS COM ENCARGOS COMPLEMENTARES | SEDI - SERVIÇOS DIVERSOS |  | H | 1 |  | 22.35 | 22.35
Composição Auxiliar | 95315 | SINAPI | CURSO DE CAPACITAÇÃO PARA ASSENTADOR DE TUBOS (ENCARGOS COMPLEMENTARES) - HORISTA | SEDI - SERVIÇOS DIVERSOS |  | H | 1 | 0 | 0.2 | 0.2
Insumo | 00037373 | SINAPI | SEGURO - HORISTA (COLETADO CAIXA - ENCARGOS COMPLEMENTARES) | Taxas |  | H | 1 | 0 | 0.08 | 0.08
Insumo | 00043464 | SINAPI | FERRAMENTAS - FAMILIA OPERADOR ESCAVADEIRA - HORISTA (ENCARGOS COMPLEMENTARES - COLETADO CAIXA) | Equipamento |  | H | 1 | 0 | 0.01 | 0.01
Insumo | 00037370 | SINAPI | ALIMENTACAO - HORISTA (COLETADO CAIXA - ENCARGOS COMPLEMENTARES) | Material |  | H | 1 | 0 | 4.76 | 4.76
Insumo | 00037372 | SINAPI | EXAMES - HORISTA (COLETADO CAIXA - ENCARGOS COMPLEMENTARES) | Material |  | H | 1 | 0 | 1.43 | 1.43
Insumo | 00037371 | SINAPI | TRANSPORTE - HORISTA (COLETADO CAIXA - ENCARGOS COMPLEMENTARES) | Serviços |  | H | 1 | 0 | 0.92 | 0.92
Insumo | 00040331 | SINAPI | ASSENTADOR DE MANILHAS (HORISTA) | Mão de Obra |  | H | 1 | 0 | 14.06 | 14.06
Insumo | 00043488 | SINAPI | EPI - FAMILIA OPERADOR ESCAVADEIRA - HORISTA (ENCARGOS COMPLEMENTARES - COLETADO CAIXA) | Equipamento |  | H | 1 | 0 | 0.89 | 0.89
[5 empty] | MO sem LS => | 14.26 | LS => | 0 | MO com LS => | 14.26
[5 empty] | Valor do BDI => | 0 |  | Valor com BDI => |  | 22.35
| Código | Banco | Descrição | Tipo |  | Und | Quant. | Porcent. | Valor Unit | Total
Composição | 88247 | Próprio | AUXILIAR DE ELETRICISTA COM ENCARGOS COMPLEMENTARES | SEDI - SERVIÇOS DIVERSOS |  | H | 1 |  | 3 | 3
Insumo | 3637 | ORSE | Suporte vertical 100 x 50 mm para fixação de eletrocalha metálica ( ref.: Mopa ou similar) | Material |  | un | 0.667 | 0 | 4.5 | 3
[5 empty] | MO sem LS => | 0 | LS => | 0 | MO com LS => | 0
[5 empty] | Valor do BDI => | 0 |  | Valor com BDI => |  | 3
| Código | Banco | Descrição | Tipo |  | Und | Quant. | Porcent. | Valor Unit | Total
Composição | 88248 | SINAPI | AUXILIAR DE ENCANADOR OU BOMBEIRO HIDRÁULICO COM ENCARGOS COMPLEMENTARES | SEDI - SERVIÇOS DIVERSOS |  | H | 1 |  | 29.72 | 29.72
Composição Auxiliar | 95317 | SINAPI | CURSO DE CAPACITAÇÃO PARA AUXILIAR DE ENCANADOR OU BOMBEIRO HIDRÁULICO (ENCARGOS COMPLEMENTARES) - HORISTA | SEDI - SERVIÇOS DIVERSOS |  | H | 1 | 0 | 0.37 | 0.37
Insumo | 00037370 | SINAPI | ALIMENTACAO - HORISTA (COLETADO CAIXA - ENCARGOS COMPLEMENTARES) | Material |  | H | 1 | 0 | 4.76 | 4.76
Insumo | 00000246 | SINAPI | AUXILIAR DE ENCANADOR OU BOMBEIRO HIDRAULICO (HORISTA) | Mão de Obra |  | H | 1 | 0 | 20.72 | 20.72
Insumo | 00043485 | SINAPI | EPI - FAMILIA ENCANADOR - HORISTA (ENCARGOS COMPLEMENTARES - COLETADO CAIXA) | Equipamento |  | H | 1 | 0 | 1.13 | 1.13
Insumo | 00037372 | SINAPI | EXAMES - HORISTA (COLETADO CAIXA - ENCARGOS COMPLEMENTARES) | Material |  | H | 1 | 0 | 1.43 | 1.43
Insumo | 00037373 | SINAPI | SEGURO - HORISTA (COLETADO CAIXA - ENCARGOS COMPLEMENTARES) | Taxas |  | H | 1 | 0 | 0.08 | 0.08
Insumo | 00043461 | SINAPI | FERRAMENTAS - FAMILIA ENCANADOR - HORISTA (ENCARGOS COMPLEMENTARES - COLETADO CAIXA) | Equipamento |  | H | 1 | 0 | 0.31 | 0.31
Insumo | 00037371 | SINAPI | TRANSPORTE - HORISTA (COLETADO CAIXA - ENCARGOS COMPLEMENTARES) | Serviços |  | H | 1 | 0 | 0.92 | 0.92
[5 empty] | MO sem LS => | 21.09 | LS => | 0 | MO com LS => | 21.09
[5 empty] | Valor do BDI => | 0 |  | Valor com BDI => |  | 29.72
| Código | Banco | Descrição | Tipo |  | Und | Quant. | Porcent. | Valor Unit | Total
Composição | 88251 | SINAPI | AUXILIAR DE SERRALHEIRO COM ENCARGOS COMPLEMENTARES | SEDI - SERVIÇOS DIVERSOS |  | H | 1 |  | 30.23 | 30.23
Composição Auxiliar | 95320 | SINAPI | CURSO DE CAPACITAÇÃO PARA AUXILIAR DE SERRALHEIRO (ENCARGOS COMPLEMENTARES) - HORISTA | SEDI - SERVIÇOS DIVERSOS |  | H | 1 | 0 | 0.23 | 0.23
Insumo | 00037373 | SINAPI | SEGURO - HORISTA (COLETADO CAIXA - ENCARGOS COMPLEMENTARES) | Taxas |  | H | 1 | 0 | 0.08 | 0.08
Insumo | 00000252 | SINAPI | AJUDANTE DE SERRALHEIRO (HORISTA) | Mão de Obra |  | H | 1 | 0 | 20.72 | 20.72
Insumo | 00037372 | SINAPI | EXAMES - HORISTA (COLETADO CAIXA - ENCARGOS COMPLEMENTARES) | Material |  | H | 1 | 0 | 1.43 | 1.43
Insumo | 00037371 | SINAPI | TRANSPORTE - HORISTA (COLETADO CAIXA - ENCARGOS COMPLEMENTARES) | Serviços |  | H | 1 | 0 | 0.92 | 0.92
Insumo | 00043489 | SINAPI | EPI - FAMILIA PEDREIRO - HORISTA (ENCARGOS COMPLEMENTARES - COLETADO CAIXA) | Equipamento |  | H | 1 | 0 | 1.31 | 1.31
Insumo | 00043465 | SINAPI | FERRAMENTAS - FAMILIA PEDREIRO - HORISTA (ENCARGOS COMPLEMENTARES - COLETADO CAIXA) | Equipamento |  | H | 1 | 0 | 0.78 | 0.78
Insumo | 00037370 | SINAPI | ALIMENTACAO - HORISTA (COLETADO CAIXA - ENCARGOS COMPLEMENTARES) | Material |  | H | 1 | 0 | 4.76 | 4.76
[5 empty] | MO sem LS => | 20.95 | LS => | 0 | MO com LS => | 20.95
[5 empty] | Valor do BDI => | 0 |  | Valor com BDI => |  | 30.23
| Código | Banco | Descrição | Tipo |  | Und | Quant. | Porcent. | Valor Unit | Total
Composição | 88252 | SINAPI | AUXILIAR DE SERVIÇOS GERAIS COM ENCARGOS COMPLEMENTARES | SEDI - SERVIÇOS DIVERSOS |  | H | 1 |  | 28.53 | 28.53
Composição Auxiliar | 95321 | SINAPI | CURSO DE CAPACITAÇÃO PARA AUXILIAR DE SERVIÇOS GERAIS (ENCARGOS COMPLEMENTARES) - HORISTA | SEDI - SERVIÇOS DIVERSOS |  | H | 1 | 0 | 0.22 | 0.22
Insumo | 00006121 | SINAPI | AUXILIAR DE SERVICOS GERAIS (HORISTA) | Mão de Obra |  | H | 1 | 0 | 19.12 | 19.12
Insumo | 00043467 | SINAPI | FERRAMENTAS - FAMILIA SERVENTE - HORISTA (ENCARGOS COMPLEMENTARES - COLETADO CAIXA) | Equipamento |  | H | 1 | 0 | 0.61 | 0.61
Insumo | 00037370 | SINAPI | ALIMENTACAO - HORISTA (COLETADO CAIXA - ENCARGOS COMPLEMENTARES) | Material |  | H | 1 | 0 | 4.76 | 4.76
Insumo | 00037371 | SINAPI | TRANSPORTE - HORISTA (COLETADO CAIXA - ENCARGOS COMPLEMENTARES) | Serviços |  | H | 1 | 0 | 0.92 | 0.92
Insumo | 00037373 | SINAPI | SEGURO - HORISTA (COLETADO CAIXA - ENCARGOS COMPLEMENTARES) | Taxas |  | H | 1 | 0 | 0.08 | 0.08
Insumo | 00043491 | SINAPI | EPI - FAMILIA SERVENTE - HORISTA (ENCARGOS COMPLEMENTARES - COLETADO CAIXA) | Equipamento |  | H | 1 | 0 | 1.39 | 1.39
Insumo | 00037372 | SINAPI | EXAMES - HORISTA (COLETADO CAIXA - ENCARGOS COMPLEMENTARES) | Material |  | H | 1 | 0 | 1.43 | 1.43
[5 empty] | MO sem LS => | 19.34 | LS => | 0 | MO com LS => | 19.34
[5 empty] | Valor do BDI => | 0 |  | Valor com BDI => |  | 28.53
| Código | Banco | Descrição | Tipo |  | Und | Quant. | Porcent. | Valor Unit | Total
Composição | 88256 | SINAPI | AZULEJISTA OU LADRILHISTA COM ENCARGOS COMPLEMENTARES | SEDI - SERVIÇOS DIVERSOS |  | H | 1 |  | 36.73 | 36.73
Composição Auxiliar | 95324 | SINAPI | CURSO DE CAPACITAÇÃO PARA AZULEJISTA OU LADRILHISTA (ENCARGOS COMPLEMENTARES) - HORISTA | SEDI - SERVIÇOS DIVERSOS |  | H | 1 | 0 | 0.39 | 0.39
Insumo | 00037372 | SINAPI | EXAMES - HORISTA (COLETADO CAIXA - ENCARGOS COMPLEMENTARES) | Material |  | H | 1 | 0 | 1.43 | 1.43
Insumo | 00043465 | SINAPI | FERRAMENTAS - FAMILIA PEDREIRO - HORISTA (ENCARGOS COMPLEMENTARES - COLETADO CAIXA) | Equipamento |  | H | 1 | 0 | 0.78 | 0.78
Insumo | 00037371 | SINAPI | TRANSPORTE - HORISTA (COLETADO CAIXA - ENCARGOS COMPLEMENTARES) | Serviços |  | H | 1 | 0 | 0.92 | 0.92
Insumo | 00004760 | SINAPI | AZULEJISTA OU LADRILHEIRO (HORISTA) | Mão de Obra |  | H | 1 | 0 | 27.06 | 27.06
Insumo | 00037370 | SINAPI | ALIMENTACAO - HORISTA (COLETADO CAIXA - ENCARGOS COMPLEMENTARES) | Material |  | H | 1 | 0 | 4.76 | 4.76
Insumo | 00037373 | SINAPI | SEGURO - HORISTA (COLETADO CAIXA - ENCARGOS COMPLEMENTARES) | Taxas |  | H | 1 | 0 | 0.08 | 0.08
Insumo | 00043489 | SINAPI | EPI - FAMILIA PEDREIRO - HORISTA (ENCARGOS COMPLEMENTARES - COLETADO CAIXA) | Equipamento |  | H | 1 | 0 | 1.31 | 1.31
[5 empty] | MO sem LS => | 27.45 | LS => | 0 | MO com LS => | 27.45
[5 empty] | Valor do BDI => | 0 |  | Valor com BDI => |  | 36.73
| Código | Banco | Descrição | Tipo |  | Und | Quant. | Valor Unit | Total
Composição | 1903 | ORSE | Argamassa cimento e areia traço t-1 (1:3) - 1 saco cimento 50kg / 3 padiolas areia dim. 0.35 x 0.45 x 0.23 m - Confecção mecânica e transporte | Argamassas |  | m³ | 1 | 525.46 | 525.46
Item | Código | Banco | Descrição | Tipo |  | Und | Quant. | Valor Unit | Total
Composição | 10549 | ORSE | Encargos Complementares - Servente | Provisórios |  | h | 4 | 3,80 | 15,20
Insumo | 00001379/SINAPI | ORSE | Cimento portland composto cp ii-32 | Material |  | kg | 452.2 | 0,76 | 343,67
Insumo | 00000370/SINAPI | ORSE | Areia media - posto jazida/fornecedor (retirado na jazida, sem transporte) | Material |  | m³ | 1.08 | 100,00 | 108,00
Insumo | 00006111/SINAPI | ORSE | Servente de obras (horista) | Mão de Obra |  | h | 4 | 14,58 | 58,32
Detalhamento de Cálculo ORSE
Item | Código | Banco | Descrição | Tipo |  | Und | Quant. | Valor Unit | Total
Insumo | 158 | ORSE | Almoço (Participação do empregador) | Material |  | un | 0.4072 | 14,00 | 5,70
Insumo | 941 | ORSE | Fardamento com mangas curta | Material |  | un | 0.006 | 195,36 | 1,17
Insumo | 2378 | ORSE | Vale transporte | Material |  | un | 0.3764 | 4,50 | 1,69
Insumo | 00002711/SINAPI | ORSE | Carrinho de mao, em aco, com capacidade de *45 a 65* l / *100* kg, pneu com camara | Material |  | un | 0.0008 | 164,00 | 0,13
Insumo | 10599 | ORSE | Protetor solar fps 30 com 120ml | Material |  | un | 0.0072 | 18,00 | 0,12
Insumo | 1651 | ORSE | Óculos branco proteção | Material |  | pr | 0.0032 | 7,00 | 0,02
Insumo | 00012893/SINAPI | ORSE | Bota de seguranca com biqueira de aco e colarinho acolchoado | Material |  | par | 0.0032 | 67,20 | 0,21
Insumo | 10761 | ORSE | Refeição - café da manhã ( café com leite e dois pães com manteiga) | Serviços |  | un | 0.4072 | 5,00 | 2,03
Insumo | 10596 | ORSE | Protetor auricular | Material |  | un | 0.018 | 4,90 | 0,08
Insumo | 00012895/SINAPI | ORSE | Capacete de seguranca aba frontal com suspensao de polietileno, sem jugular (classe b) | Material |  | un | 0.0024 | 14,00 | 0,03
Insumo | 4728 | ORSE | Talhadeira chata 10" | Material |  | un | 0.0012 | 18,58 | 0,02
Insumo | 10788 | ORSE | Pá quadrada | Material |  | un | 0.0008 | 36,90 | 0,02
Insumo | 10517 | ORSE | Exames admissionais/demissionais (checkup) | Serviços |  | cj | 0.0016 | 300,00 | 0,48
Insumo | 10492 | ORSE | Cesta Básica | Material |  | un | 0.018 | 190,00 | 3,42
Insumo | 4729 | ORSE | Marreta 1 kg com cabo | Material |  | un | 0.0004 | 37,80 | 0,01
Insumo | 10362 | ORSE | Seguro de vida e acidente em grupo | Serviços |  | un | 0.018 | 12,54 | 0,22
Insumo | 00012892/SINAPI | ORSE | Luva raspa de couro, cano curto (punho *7* cm) | Material |  | par | 0.0092 | 12,60 | 0,11
Insumo | 00012894/SINAPI | ORSE | Capa para chuva em pvc com forro de poliester, com capuz (amarela ou azul) | Material |  | un | 0.0008 | 18,20 | 0,01
Insumo | 00001379/SINAPI | ORSE | Cimento portland composto cp ii-32 | Material |  | kg | 452.2 | 0,76 | 343,67
Insumo | 00000370/SINAPI | ORSE | Areia media - posto jazida/fornecedor (retirado na jazida, sem transporte) | Material |  | m³ | 1.08 | 100,00 | 108,00
Insumo | 00006111/SINAPI | ORSE | Servente de obras (horista) | Mão de Obra |  | h | 4 | 14,58 | 58,32
|  |  |  | MO sem LS => | 58.32 | LS => | 0 | MO com LS => | 58.32
|  |  |  | Valor do BDI => | 0 |  | Valor com BDI => |  | 525.46
| Código | Banco | Descrição | Tipo |  | Und | Quant. | Valor Unit | Total
Composição | 1905 | ORSE | Argamassa cimento e areia traço t-3 (1:3), com aditivo vedacit ou similar- 1 saco cimento 50kg / 3 padiolas areia dim. 0,35x0,45x0,23m / 2kg aditivo vedacit - Confecção mecânica e transporte | Argamassas |  | m³ | 1 | 729.2 | 729.2
Item | Código | Banco | Descrição | Tipo |  | Und | Quant. | Valor Unit | Total
Insumo | 00000370/SINAPI | ORSE | Areia media - posto jazida/fornecedor (retirado na jazida, sem transporte) | Material |  | m³ | 1.08 | 100,00 | 108,00
Composição | 10549 | ORSE | Encargos Complementares - Servente | Provisórios |  | h | 4 | 3,80 | 15,20
Insumo | 1113 | ORSE | Impermeabilizante para concretos e argamassas Vedacit ou similar | Material |  | kg | 20 | 7,36 | 147,20
Insumo | 00001379/SINAPI | ORSE | Cimento portland composto cp ii-32 | Material |  | kg | 452.2 | 0,76 | 343,67
Composição | 88316 | SINAPI | SERVENTE COM ENCARGOS COMPLEMENTARES | SEDI - SERVIÇOS DIVERSOS |  | H | 4 | 28,71 | 114,84
Detalhamento de Cálculo ORSE
Item | Código | Banco | Descrição | Tipo |  | Und | Quant. | Valor Unit | Total
Insumo | 00000370/SINAPI | ORSE | Areia media - posto jazida/fornecedor (retirado na jazida, sem transporte) | Material |  | m³ | 1.08 | 100,00 | 108,00
Insumo | 158 | ORSE | Almoço (Participação do empregador) | Material |  | un | 0.4072 | 14,00 | 5,70
Insumo | 941 | ORSE | Fardamento com mangas curta | Material |  | un | 0.006 | 195,36 | 1,17
Insumo | 2378 | ORSE | Vale transporte | Material |  | un | 0.3764 | 4,50 | 1,69
Insumo | 00002711/SINAPI | ORSE | Carrinho de mao, em aco, com capacidade de *45 a 65* l / *100* kg, pneu com camara | Material |  | un | 0.0008 | 164,00 | 0,13
Insumo | 10599 | ORSE | Protetor solar fps 30 com 120ml | Material |  | un | 0.0072 | 18,00 | 0,12
Insumo | 1651 | ORSE | Óculos branco proteção | Material |  | pr | 0.0032 | 7,00 | 0,02
Insumo | 00012893/SINAPI | ORSE | Bota de seguranca com biqueira de aco e colarinho acolchoado | Material |  | par | 0.0032 | 67,20 | 0,21
Insumo | 10761 | ORSE | Refeição - café da manhã ( café com leite e dois pães com manteiga) | Serviços |  | un | 0.4072 | 5,00 | 2,03
Insumo | 10596 | ORSE | Protetor auricular | Material |  | un | 0.018 | 4,90 | 0,08
Insumo | 00012895/SINAPI | ORSE | Capacete de seguranca aba frontal com suspensao de polietileno, sem jugular (classe b) | Material |  | un | 0.0024 | 14,00 | 0,03
Insumo | 4728 | ORSE | Talhadeira chata 10" | Material |  | un | 0.0012 | 18,58 | 0,02
Insumo | 10788 | ORSE | Pá quadrada | Material |  | un | 0.0008 | 36,90 | 0,02
Insumo | 10517 | ORSE | Exames admissionais/demissionais (checkup) | Serviços |  | cj | 0.0016 | 300,00 | 0,48
Insumo | 10492 | ORSE | Cesta Básica | Material |  | un | 0.018 | 190,00 | 3,42
Insumo | 4729 | ORSE | Marreta 1 kg com cabo | Material |  | un | 0.0004 | 37,80 | 0,01
Insumo | 10362 | ORSE | Seguro de vida e acidente em grupo | Serviços |  | un | 0.018 | 12,54 | 0,22
Insumo | 00012892/SINAPI | ORSE | Luva raspa de couro, cano curto (punho *7* cm) | Material |  | par | 0.0092 | 12,60 | 0,11
Insumo | 00012894/SINAPI | ORSE | Capa para chuva em pvc com forro de poliester, com capuz (amarela ou azul) | Material |  | un | 0.0008 | 18,20 | 0,01
Insumo | 1113 | ORSE | Impermeabilizante para concretos e argamassas Vedacit ou similar | Material |  | kg | 20 | 7,36 | 147,20
Insumo | 00001379/SINAPI | ORSE | Cimento portland composto cp ii-32 | Material |  | kg | 452.2 | 0,76 | 343,67
Insumo | 00006111 | SINAPI | SERVENTE DE OBRAS (HORISTA) | Mão de Obra |  | H | 4.0848 | 19,12 | 78,10
Insumo | 00043467 | SINAPI | FERRAMENTAS - FAMILIA SERVENTE - HORISTA (ENCARGOS COMPLEMENTARES - COLETADO CAIXA) | Equipamento |  | H | 4 | 0,61 | 2,44
Insumo | 00043491 | SINAPI | EPI - FAMILIA SERVENTE - HORISTA (ENCARGOS COMPLEMENTARES - COLETADO CAIXA) | Equipamento |  | H | 4 | 1,39 | 5,56
Insumo | 00037370 | SINAPI | ALIMENTACAO - HORISTA (COLETADO CAIXA - ENCARGOS COMPLEMENTARES) | Material |  | H | 4 | 4,76 | 19,04
Insumo | 00037371 | SINAPI | TRANSPORTE - HORISTA (COLETADO CAIXA - ENCARGOS COMPLEMENTARES) | Serviços |  | H | 4 | 0,92 | 3,68
Insumo | 00037372 | SINAPI | EXAMES - HORISTA (COLETADO CAIXA - ENCARGOS COMPLEMENTARES) | Material |  | H | 4 | 1,43 | 5,72
Insumo | 00037373 | SINAPI | SEGURO - HORISTA (COLETADO CAIXA - ENCARGOS COMPLEMENTARES) | Taxas |  | H | 4 | 0,08 | 0,32
|  |  |  | MO sem LS => | 78.1 | LS => | 0 | MO com LS => | 78.1
|  |  |  | Valor do BDI => | 0 |  | Valor com BDI => |  | 729.2
| Código | Banco | Descrição | Tipo |  | Und | Quant. | Valor Unit | Total
Composição | 3407 | ORSE | Argamassa industrializada AC-II, Votomassa ou similarArgamassa industrializada AC-III, Votomassa ou similar | Argamassas |  | kg | 1 | 1.5 | 1.5
Item | Código | Banco | Descrição | Tipo |  | Und | Quant. | Valor Unit | Total
Insumo | 2684 | ORSE | Argamassa industrializada Votomassa AC-II, ou similar | Material |  | kg | 0.84 | 1,67 | 1,40
Composição | 10549 | ORSE | Encargos Complementares - Servente | Provisórios |  | h | 0.007 | 3,80 | 0,02
Insumo | 00006111/SINAPI | ORSE | Servente de obras (horista) | Mão de Obra |  | h | 0.007 | 14,58 | 0,10
Detalhamento de Cálculo ORSE
Item | Código | Banco | Descrição | Tipo |  | Und | Quant. | Valor Unit | Total
Insumo | 2684 | ORSE | Argamassa industrializada Votomassa AC-II, ou similar | Material |  | kg | 0.84 | 1,67 | 1,40
Insumo | 158 | ORSE | Almoço (Participação do empregador) | Material |  | un | 0.0007126 | 14,00 | 0,00
Insumo | 941 | ORSE | Fardamento com mangas curta | Material |  | un | 1.05e-05 | 195,36 | 0,00
Insumo | 2378 | ORSE | Vale transporte | Material |  | un | 0.0006587 | 4,50 | 0,00
Insumo | 00002711/SINAPI | ORSE | Carrinho de mao, em aco, com capacidade de *45 a 65* l / *100* kg, pneu com camara | Material |  | un | 1.4e-06 | 164,00 | 0,00
Insumo | 10599 | ORSE | Protetor solar fps 30 com 120ml | Material |  | un | 1.26e-05 | 18,00 | 0,00
Insumo | 1651 | ORSE | Óculos branco proteção | Material |  | pr | 5.6e-06 | 7,00 | 0,00
Insumo | 00012893/SINAPI | ORSE | Bota de seguranca com biqueira de aco e colarinho acolchoado | Material |  | par | 5.6e-06 | 67,20 | 0,00
Insumo | 10761 | ORSE | Refeição - café da manhã ( café com leite e dois pães com manteiga) | Serviços |  | un | 0.0007126 | 5,00 | 0,00
Insumo | 10596 | ORSE | Protetor auricular | Material |  | un | 3.15e-05 | 4,90 | 0,00
Insumo | 00012895/SINAPI | ORSE | Capacete de seguranca aba frontal com suspensao de polietileno, sem jugular (classe b) | Material |  | un | 4.2e-06 | 14,00 | 0,00
Insumo | 4728 | ORSE | Talhadeira chata 10" | Material |  | un | 2.1e-06 | 18,58 | 0,00
Insumo | 10788 | ORSE | Pá quadrada | Material |  | un | 1.4e-06 | 36,90 | 0,00
Insumo | 10517 | ORSE | Exames admissionais/demissionais (checkup) | Serviços |  | cj | 2.8e-06 | 300,00 | 0,00
Insumo | 10492 | ORSE | Cesta Básica | Material |  | un | 3.15e-05 | 190,00 | 0,00
Insumo | 4729 | ORSE | Marreta 1 kg com cabo | Material |  | un | 7e-07 | 37,80 | 0,00
Insumo | 10362 | ORSE | Seguro de vida e acidente em grupo | Serviços |  | un | 3.15e-05 | 12,54 | 0,00
Insumo | 00012892/SINAPI | ORSE | Luva raspa de couro, cano curto (punho *7* cm) | Material |  | par | 1.61e-05 | 12,60 | 0,00
Insumo | 00012894/SINAPI | ORSE | Capa para chuva em pvc com forro de poliester, com capuz (amarela ou azul) | Material |  | un | 1.4e-06 | 18,20 | 0,00
Insumo | 00006111/SINAPI | ORSE | Servente de obras (horista) | Mão de Obra |  | h | 0.007 | 14,58 | 0,10
|  |  |  | MO sem LS => | 0.1 | LS => | 0 | MO com LS => | 0.1
|  |  |  | Valor do BDI => | 0 |  | Valor com BDI => |  | 1.5
| Código | Banco | Descrição | Tipo |  | Und | Quant. | Porcent. | Valor Unit | Total
Composição | GUARITA.01 | Próprio | BANCADA EM GRANITO CINZA POLIDO E = 2 CM, 56 X 42 CM, INCLUSO RODABANCA DE 7 CM, TESTEIRA DE 7 CM EM TODO O PERÍMETRO, COM APLICAÇÃO DE IMPERMEABILIZANTE INCOLOR PARA PEDRAS E PISOS VEDACIT OU SIMILAR EQUIVALENTE, 3 DEMAOS, FORNECIMENTO, MONTAGEM E INSTALACAO DE ESTRUTURA METALICA, INCLUSIVE PINTURA COM FUNDO ANTICORROSIVO, EM TUBO INDUSTRIAL RETANGULAR 60 X 100 MM, AÇO GALVANIZADO ESPESSURA 3,00 MM, PINTURA EPOXI COR PRETA 2 DEMÃOS, FIXADA COM CHAPA GROSSA 64 X 18 CM ESPESSURA 9,5 MM E 7 PARABOLTS DIAMETRO 5/16” COMPRIMENTO 2”, 1 TORNEIRA DE MESA PRESSMATIC COMPACT MODELO 17160606 DOCOL OU SIMILAR EQUIVALENTE, 1 CUBA DE EMBUTIR OVAL COM LADRÃO, BRANCA, MODELO 10116 LINHA AZALEA CELITE OU SIMILAR EQUIVALENTE, 1 VÁLVULA DE ESCOAMENTO EM METAL CROMADO 1 1/2” X 1 1/2", 1 SIFÃO CROMADO TIPO COPO MODELO 00660806 DOCOL OU SIMILAR EQUIVALENTE, 1 ENGATE FLEXÍVEL INOX 1/2" X 30CM COM ACABAMENTO CROMADO E CANOPLA - CONFORME PROJETO | ASTU - ASSENTAMENTO DE TUBOS E PECAS |  | UN | 1 |  | 1425.42 | 1425.42
Composição Auxiliar | C.C.CRB.11006 | Próprio | IMPERMEABILIZAÇÃO DE MÁRMORES E GRANITOS COM IMPERMEABILIZANTE INCOLOR PARA PEDRAS E PISOS VEDACIT OU SIMILAR EQUIVALENTE - BAIXA ABSORÇÃO - 3 DEMAOS | IMPE - IMPERMEABILIZAÇÕES E PROTEÇÕES DIVERSAS |  | m² | 0.3934 | 0 | 48.11 | 18.92
Composição Auxiliar | C.C.CRB.17007 | Próprio | CHUMBADOR PARABOLT DIAMETRO 5/16” COMPRIMENTO 2” - FORNECIMENTO E INSTALAÇÃO | INHI - INSTALAÇÕES HIDROS SANITÁRIAS |  | UN | 7 | 0 | 13.89 | 97.23
Composição Auxiliar | 0901000135 | AGESUL | FORNECIMENTO, MONTAGEM E INSTALACAO DE ESTRUTURA METALICA, COM LIGACAO SOLDADAS, INCLUSOS PERFIS METALICOS, CHAPA METALICAS, MAO DE OBRA E TRANSPORTE COM GUINDALTO - FORNECIMENTO E INSTALACAO | 9 |  | KG | 16.8993 | 0 | 24.81 | 419.27
Composição Auxiliar | C.C.CRB.17003 | Próprio | CUBA DE EMBUTIR, OVAL, CELITE 10116 OU SIMILAR EQUIVALENTE, INCLUSIVE SIFÃO CROMADO TIPO COPO, DOCOL 00660806 OU SIMILAR EQUIVALENTE, VÁLVULA DE ESCOAMENTO EM METAL CROMADO 1 1/2" X 1 1/2" E ENGATE FLEXÍVEL INOX 1/2" X 30CM, COM ACABAMENTO CROMADO E CANOPLA | INHI - INSTALAÇÕES HIDROS SANITÁRIAS |  | UN | 1 | 0 | 414.29 | 414.29
Composição Auxiliar | 1301003066 | AGESUL | TORNEIRA PARA LAVATORIO DE ACIONAMENTO HIDROMECANICO, FECHAMENTO AUTOMATICO, ACABAMENTO L.C., PRESSMATIC MESA COMPACT, REF.17160606, 1/2" DA DOCOL OU SIMILAR | 13 |  | UN | 1 | 0 | 241.21 | 241.21
Composição Auxiliar | 100751 | SINAPI | PINTURA COM TINTA EPOXÍDICA DE ACABAMENTO PULVERIZADA SOBRE PERFIL METÁLICO EXECUTADO EM FÁBRICA (02 DEMÃOS). AF_01/2020_PE | PINT - PINTURAS |  | m² | 0.2688 | 0 | 42.87 | 11.52
Composição Auxiliar | C.C.CRB.17001 | Próprio | BANCADA EM GRANITO CINZA POLIDO E=2CM - FORNECIMENTO E INSTALAÇÃO | INHI - INSTALAÇÕES HIDROS SANITÁRIAS |  | m² | 0.3934 | 0 | 566.81 | 222.98
[5 empty] | MO sem LS => | 256.27 | LS => | 0 | MO com LS => | 256.27
[5 empty] | Valor do BDI => | 0 |  | Valor com BDI => |  | 1425.42
Observação
Cópia de C.C.NVA.17004
| Código | Banco | Descrição | Tipo |  | Und | Quant. | Porcent. | Valor Unit | Total
Composição | C.C.CRB.17001 | Próprio | BANCADA EM GRANITO CINZA POLIDO E=2CM - FORNECIMENTO E INSTALAÇÃO | INHI - INSTALAÇÕES HIDROS SANITÁRIAS |  | m² | 1 |  | 566.81 | 566.81
Composição Auxiliar | 88316 | SINAPI | SERVENTE COM ENCARGOS COMPLEMENTARES | SEDI - SERVIÇOS DIVERSOS |  | H | 1.14 | 0 | 28.71 | 32.72
Composição Auxiliar | 88309 | SINAPI | PEDREIRO COM ENCARGOS COMPLEMENTARES | SEDI - SERVIÇOS DIVERSOS |  | H | 0.65 | 0 | 36.91 | 23.99
Insumo | 2585 | ORSE | Tampo/bancada de granito cinza andorinha, e=2cm | Material |  | m² | 1 | 0 | 510.1 | 510.1
[5 empty] | MO sem LS => | 40.2 | LS => | 0 | MO com LS => | 40.2
[5 empty] | Valor do BDI => | 0 |  | Valor com BDI => |  | 566.81
Observação
Copia da ORSE (10759) - Bancada em granito cinza andorinha, e=2cm
| Código | Banco | Descrição | Tipo |  | Und | Quant. | Porcent. | Valor Unit | Total
Composição | 90806 | SINAPI | BATENTE PARA PORTA DE MADEIRA, FIXAÇÃO COM ARGAMASSA, PADRÃO MÉDIO - FORNECIMENTO E INSTALAÇÃO. AF_12/2019 | ESQV - ESQUADRIAS/FERRAGENS/VIDROS |  | UN | 1 |  | 556.32 | 556.32
Composição Auxiliar | 88309 | SINAPI | PEDREIRO COM ENCARGOS COMPLEMENTARES | SEDI - SERVIÇOS DIVERSOS |  | H | 1.362 | 0 | 36.91 | 50.27
Composição Auxiliar | 88316 | SINAPI | SERVENTE COM ENCARGOS COMPLEMENTARES | SEDI - SERVIÇOS DIVERSOS |  | H | 0.957 | 0 | 28.71 | 27.47
Composição Auxiliar | 90801 | SINAPI | BATENTE PARA PORTA DE MADEIRA, PADRÃO MÉDIO - FORNECIMENTO E MONTAGEM. AF_12/2019 | ESQV - ESQUADRIAS/FERRAGENS/VIDROS |  | UN | 1 | 0 | 438.24 | 438.24
Composição Auxiliar | 88629 | SINAPI | ARGAMASSA TRAÇO 1:3 (EM VOLUME DE CIMENTO E AREIA MÉDIA ÚMIDA), PREPARO MANUAL. AF_08/2019 | SEDI - SERVIÇOS DIVERSOS |  | m³ | 0.0223 | 0 | 711.52 | 15.86
Composição Auxiliar | 88261 | SINAPI | CARPINTEIRO DE ESQUADRIA COM ENCARGOS COMPLEMENTARES | SEDI - SERVIÇOS DIVERSOS |  | H | 0.552 | 0 | 34.91 | 19.27
Insumo | 00007319 | SINAPI | TINTA ASFALTICA IMPERMEABILIZANTE DISPERSA EM AGUA, PARA MATERIAIS CIMENTICIOS | Material |  | L | 0.1671 | 0 | 12.08 | 2.01
Insumo | 00039027 | SINAPI | PREGO DE ACO POLIDO COM CABECA 19 X 36 (3 1/4 X 9) | Material |  | KG | 0.2 | 0 | 16.01 | 3.2
[5 empty] | MO sem LS => | 171.63 | LS => | 0 | MO com LS => | 171.63
[5 empty] | Valor do BDI => | 0 |  | Valor com BDI => |  | 556.32
| Código | Banco | Descrição | Tipo |  | Und | Quant. | Porcent. | Valor Unit | Total
Composição | 90801 | SINAPI | BATENTE PARA PORTA DE MADEIRA, PADRÃO MÉDIO - FORNECIMENTO E MONTAGEM. AF_12/2019 | ESQV - ESQUADRIAS/FERRAGENS/VIDROS |  | UN | 1 |  | 438.24 | 438.24
Composição Auxiliar | 88316 | SINAPI | SERVENTE COM ENCARGOS COMPLEMENTARES | SEDI - SERVIÇOS DIVERSOS |  | H | 1.357 | 0 | 28.71 | 38.95
Composição Auxiliar | 88261 | SINAPI | CARPINTEIRO DE ESQUADRIA COM ENCARGOS COMPLEMENTARES | SEDI - SERVIÇOS DIVERSOS |  | H | 2.741 | 0 | 34.91 | 95.68
Insumo | 00005066 | SINAPI | PREGO DE ACO POLIDO COM CABECA 12 X 12 | Material |  | KG | 0.011 | 0 | 21.12 | 0.23
Insumo | 00005075 | SINAPI | PREGO DE ACO POLIDO COM CABECA 18 X 30 (2 3/4 X 10) | Material |  | KG | 0.024 | 0 | 16.03 | 0.38
Insumo | 00000183 | SINAPI | BATENTE / PORTAL / ADUELA / MARCO EM MADEIRA MACICA COM REBAIXO, E = *3* CM, L = *14* CM, PARA PORTAS DE GIRO DE *60 CM A 120* CM X *210* CM, CEDRINHO / ANGELIM COMERCIAL / TAURI / CURUPIXA / PEROBA / CUMARU OU EQUIVALENTE DA REGIAO (NAO INCLUI ALIZARES) | Material |  | JG | 1 | 0 | 303 | 303
[5 empty] | MO sem LS => | 97.33 | LS => | 0 | MO com LS => | 97.33
[5 empty] | Valor do BDI => | 0 |  | Valor com BDI => |  | 438.24
| Código | Banco | Descrição | Tipo |  | Und | Quant. | Porcent. | Valor Unit | Total
Composição | 88831 | SINAPI | BETONEIRA CAPACIDADE NOMINAL DE 400 L, CAPACIDADE DE MISTURA 280 L, MOTOR ELÉTRICO TRIFÁSICO POTÊNCIA DE 2 CV, SEM CARREGADOR - CHI DIURNO. AF_05/2023 | CHOR - CUSTOS HORÁRIOS DE MÁQUINAS E EQUIPAMENTOS |  | CHI | 1 |  | 0.39 | 0.39
Composição Auxiliar | 88826 | SINAPI | BETONEIRA CAPACIDADE NOMINAL DE 400 L, CAPACIDADE DE MISTURA 280 L, MOTOR ELÉTRICO TRIFÁSICO POTÊNCIA DE 2 CV, SEM CARREGADOR - DEPRECIAÇÃO. AF_05/2023 | CHOR - CUSTOS HORÁRIOS DE MÁQUINAS E EQUIPAMENTOS |  | H | 1 | 0 | 0.32 | 0.32
Composição Auxiliar | 88827 | SINAPI | BETONEIRA CAPACIDADE NOMINAL DE 400 L, CAPACIDADE DE MISTURA 280 L, MOTOR ELÉTRICO TRIFÁSICO POTÊNCIA DE 2 CV, SEM CARREGADOR - JUROS. AF_05/2023 | CHOR - CUSTOS HORÁRIOS DE MÁQUINAS E EQUIPAMENTOS |  | H | 1 | 0 | 0.07 | 0.07
[5 empty] | MO sem LS => | 0 | LS => | 0 | MO com LS => | 0
[5 empty] | Valor do BDI => | 0 |  | Valor com BDI => |  | 0.39
| Código | Banco | Descrição | Tipo |  | Und | Quant. | Porcent. | Valor Unit | Total
Composição | 88830 | SINAPI | BETONEIRA CAPACIDADE NOMINAL DE 400 L, CAPACIDADE DE MISTURA 280 L, MOTOR ELÉTRICO TRIFÁSICO POTÊNCIA DE 2 CV, SEM CARREGADOR - CHP DIURNO. AF_05/2023 | CHOR - CUSTOS HORÁRIOS DE MÁQUINAS E EQUIPAMENTOS |  | CHP | 1 |  | 1.64 | 1.64
Composição Auxiliar | 88826 | SINAPI | BETONEIRA CAPACIDADE NOMINAL DE 400 L, CAPACIDADE DE MISTURA 280 L, MOTOR ELÉTRICO TRIFÁSICO POTÊNCIA DE 2 CV, SEM CARREGADOR - DEPRECIAÇÃO. AF_05/2023 | CHOR - CUSTOS HORÁRIOS DE MÁQUINAS E EQUIPAMENTOS |  | H | 1 | 0 | 0.32 | 0.32
Composição Auxiliar | 88828 | SINAPI | BETONEIRA CAPACIDADE NOMINAL DE 400 L, CAPACIDADE DE MISTURA 280 L, MOTOR ELÉTRICO TRIFÁSICO POTÊNCIA DE 2 CV, SEM CARREGADOR - MANUTENÇÃO. AF_05/2023 | CHOR - CUSTOS HORÁRIOS DE MÁQUINAS E EQUIPAMENTOS |  | H | 1 | 0 | 0.35 | 0.35
Composição Auxiliar | 88829 | SINAPI | BETONEIRA CAPACIDADE NOMINAL DE 400 L, CAPACIDADE DE MISTURA 280 L, MOTOR ELÉTRICO TRIFÁSICO POTÊNCIA DE 2 CV, SEM CARREGADOR - MATERIAIS NA OPERAÇÃO. AF_05/2023 | CHOR - CUSTOS HORÁRIOS DE MÁQUINAS E EQUIPAMENTOS |  | H | 1 | 0 | 0.9 | 0.9
Composição Auxiliar | 88827 | SINAPI | BETONEIRA CAPACIDADE NOMINAL DE 400 L, CAPACIDADE DE MISTURA 280 L, MOTOR ELÉTRICO TRIFÁSICO POTÊNCIA DE 2 CV, SEM CARREGADOR - JUROS. AF_05/2023 | CHOR - CUSTOS HORÁRIOS DE MÁQUINAS E EQUIPAMENTOS |  | H | 1 | 0 | 0.07 | 0.07
[5 empty] | MO sem LS => | 0 | LS => | 0 | MO com LS => | 0
[5 empty] | Valor do BDI => | 0 |  | Valor com BDI => |  | 1.64
| Código | Banco | Descrição | Tipo |  | Und | Quant. | Porcent. | Valor Unit | Total
Composição | 88826 | SINAPI | BETONEIRA CAPACIDADE NOMINAL DE 400 L, CAPACIDADE DE MISTURA 280 L, MOTOR ELÉTRICO TRIFÁSICO POTÊNCIA DE 2 CV, SEM CARREGADOR - DEPRECIAÇÃO. AF_05/2023 | CHOR - CUSTOS HORÁRIOS DE MÁQUINAS E EQUIPAMENTOS |  | H | 1 |  | 0.32 | 0.32
Insumo | 00010535 | SINAPI | BETONEIRA CAPACIDADE NOMINAL 400 L, CAPACIDADE DE MISTURA 280 L, MOTOR ELETRICO TRIFASICO 220/380 V POTENCIA 2 CV, SEM CARREGADOR | Equipamento |  | UN | 6.4e-05 | 0 | 5048.84 | 0.32
[5 empty] | MO sem LS => | 0 | LS => | 0 | MO com LS => | 0
[5 empty] | Valor do BDI => | 0 |  | Valor com BDI => |  | 0.32
| Código | Banco | Descrição | Tipo |  | Und | Quant. | Porcent. | Valor Unit | Total
Composição | 88827 | SINAPI | BETONEIRA CAPACIDADE NOMINAL DE 400 L, CAPACIDADE DE MISTURA 280 L, MOTOR ELÉTRICO TRIFÁSICO POTÊNCIA DE 2 CV, SEM CARREGADOR - JUROS. AF_05/2023 | CHOR - CUSTOS HORÁRIOS DE MÁQUINAS E EQUIPAMENTOS |  | H | 1 |  | 0.07 | 0.07
Insumo | 00010535 | SINAPI | BETONEIRA CAPACIDADE NOMINAL 400 L, CAPACIDADE DE MISTURA 280 L, MOTOR ELETRICO TRIFASICO 220/380 V POTENCIA 2 CV, SEM CARREGADOR | Equipamento |  | UN | 1.48e-05 | 0 | 5048.84 | 0.07
[5 empty] | MO sem LS => | 0 | LS => | 0 | MO com LS => | 0
[5 empty] | Valor do BDI => | 0 |  | Valor com BDI => |  | 0.07
| Código | Banco | Descrição | Tipo |  | Und | Quant. | Porcent. | Valor Unit | Total
Composição | 88828 | SINAPI | BETONEIRA CAPACIDADE NOMINAL DE 400 L, CAPACIDADE DE MISTURA 280 L, MOTOR ELÉTRICO TRIFÁSICO POTÊNCIA DE 2 CV, SEM CARREGADOR - MANUTENÇÃO. AF_05/2023 | CHOR - CUSTOS HORÁRIOS DE MÁQUINAS E EQUIPAMENTOS |  | H | 1 |  | 0.35 | 0.35
Insumo | 00010535 | SINAPI | BETONEIRA CAPACIDADE NOMINAL 400 L, CAPACIDADE DE MISTURA 280 L, MOTOR ELETRICO TRIFASICO 220/380 V POTENCIA 2 CV, SEM CARREGADOR | Equipamento |  | UN | 7e-05 | 0 | 5048.84 | 0.35
[5 empty] | MO sem LS => | 0 | LS => | 0 | MO com LS => | 0
[5 empty] | Valor do BDI => | 0 |  | Valor com BDI => |  | 0.35
| Código | Banco | Descrição | Tipo |  | Und | Quant. | Porcent. | Valor Unit | Total
Composição | 88829 | SINAPI | BETONEIRA CAPACIDADE NOMINAL DE 400 L, CAPACIDADE DE MISTURA 280 L, MOTOR ELÉTRICO TRIFÁSICO POTÊNCIA DE 2 CV, SEM CARREGADOR - MATERIAIS NA OPERAÇÃO. AF_05/2023 | CHOR - CUSTOS HORÁRIOS DE MÁQUINAS E EQUIPAMENTOS |  | H | 1 |  | 0.9 | 0.9
Insumo | 00002705 | SINAPI | ENERGIA ELETRICA ATE 2000 KWH INDUSTRIAL, SEM DEMANDA | Material |  | KW/H | 1.25 | 0 | 0.72 | 0.9
[5 empty] | MO sem LS => | 0 | LS => | 0 | MO com LS => | 0
[5 empty] | Valor do BDI => | 0 |  | Valor com BDI => |  | 0.9
| Código | Banco | Descrição | Tipo |  | Und | Quant. | Porcent. | Valor Unit | Total
Composição | 89226 | SINAPI | BETONEIRA CAPACIDADE NOMINAL DE 600 L, CAPACIDADE DE MISTURA 360 L, MOTOR ELÉTRICO TRIFÁSICO POTÊNCIA DE 4 CV, SEM CARREGADOR - CHI DIURNO. AF_05/2023 | CHOR - CUSTOS HORÁRIOS DE MÁQUINAS E EQUIPAMENTOS |  | CHI | 1 |  | 1.61 | 1.61
Composição Auxiliar | 89221 | SINAPI | BETONEIRA CAPACIDADE NOMINAL DE 600 L, CAPACIDADE DE MISTURA 360 L, MOTOR ELÉTRICO TRIFÁSICO POTÊNCIA DE 4 CV, SEM CARREGADOR - DEPRECIAÇÃO. AF_05/2023 | CHOR - CUSTOS HORÁRIOS DE MÁQUINAS E EQUIPAMENTOS |  | H | 1 | 0 | 1.31 | 1.31
Composição Auxiliar | 89222 | SINAPI | BETONEIRA CAPACIDADE NOMINAL DE 600 L, CAPACIDADE DE MISTURA 360 L, MOTOR ELÉTRICO TRIFÁSICO POTÊNCIA DE 4 CV, SEM CARREGADOR - JUROS. AF_05/2023 | CHOR - CUSTOS HORÁRIOS DE MÁQUINAS E EQUIPAMENTOS |  | H | 1 | 0 | 0.3 | 0.3
[5 empty] | MO sem LS => | 0 | LS => | 0 | MO com LS => | 0
[5 empty] | Valor do BDI => | 0 |  | Valor com BDI => |  | 1.61
| Código | Banco | Descrição | Tipo |  | Und | Quant. | Porcent. | Valor Unit | Total
Composição | 89225 | SINAPI | BETONEIRA CAPACIDADE NOMINAL DE 600 L, CAPACIDADE DE MISTURA 360 L, MOTOR ELÉTRICO TRIFÁSICO POTÊNCIA DE 4 CV, SEM CARREGADOR - CHP DIURNO. AF_05/2023 | CHOR - CUSTOS HORÁRIOS DE MÁQUINAS E EQUIPAMENTOS |  | CHP | 1 |  | 4.84 | 4.84
Composição Auxiliar | 89221 | SINAPI | BETONEIRA CAPACIDADE NOMINAL DE 600 L, CAPACIDADE DE MISTURA 360 L, MOTOR ELÉTRICO TRIFÁSICO POTÊNCIA DE 4 CV, SEM CARREGADOR - DEPRECIAÇÃO. AF_05/2023 | CHOR - CUSTOS HORÁRIOS DE MÁQUINAS E EQUIPAMENTOS |  | H | 1 | 0 | 1.31 | 1.31
Composição Auxiliar | 89222 | SINAPI | BETONEIRA CAPACIDADE NOMINAL DE 600 L, CAPACIDADE DE MISTURA 360 L, MOTOR ELÉTRICO TRIFÁSICO POTÊNCIA DE 4 CV, SEM CARREGADOR - JUROS. AF_05/2023 | CHOR - CUSTOS HORÁRIOS DE MÁQUINAS E EQUIPAMENTOS |  | H | 1 | 0 | 0.3 | 0.3
Composição Auxiliar | 89223 | SINAPI | BETONEIRA CAPACIDADE NOMINAL DE 600 L, CAPACIDADE DE MISTURA 360 L, MOTOR ELÉTRICO TRIFÁSICO POTÊNCIA DE 4 CV, SEM CARREGADOR - MANUTENÇÃO. AF_05/2023 | CHOR - CUSTOS HORÁRIOS DE MÁQUINAS E EQUIPAMENTOS |  | H | 1 | 0 | 1.43 | 1.43
Composição Auxiliar | 89224 | SINAPI | BETONEIRA CAPACIDADE NOMINAL DE 600 L, CAPACIDADE DE MISTURA 360 L, MOTOR ELÉTRICO TRIFÁSICO POTÊNCIA DE 4 CV, SEM CARREGADOR - MATERIAIS NA OPERAÇÃO. AF_05/2023 | CHOR - CUSTOS HORÁRIOS DE MÁQUINAS E EQUIPAMENTOS |  | H | 1 | 0 | 1.8 | 1.8
[5 empty] | MO sem LS => | 0 | LS => | 0 | MO com LS => | 0
[5 empty] | Valor do BDI => | 0 |  | Valor com BDI => |  | 4.84
| Código | Banco | Descrição | Tipo |  | Und | Quant. | Porcent. | Valor Unit | Total
Composição | 89221 | SINAPI | BETONEIRA CAPACIDADE NOMINAL DE 600 L, CAPACIDADE DE MISTURA 360 L, MOTOR ELÉTRICO TRIFÁSICO POTÊNCIA DE 4 CV, SEM CARREGADOR - DEPRECIAÇÃO. AF_05/2023 | CHOR - CUSTOS HORÁRIOS DE MÁQUINAS E EQUIPAMENTOS |  | H | 1 |  | 1.31 | 1.31
Insumo | 00036397 | SINAPI | BETONEIRA, CAPACIDADE NOMINAL 600 L, CAPACIDADE DE MISTURA 360L, MOTOR ELETRICO TRIFASICO 220/380V, POTENCIA 4CV, EXCLUSO CARREGADOR | Equipamento |  | UN | 6.4e-05 | 0 | 20537.65 | 1.31
[5 empty] | MO sem LS => | 0 | LS => | 0 | MO com LS => | 0
[5 empty] | Valor do BDI => | 0 |  | Valor com BDI => |  | 1.31
| Código | Banco | Descrição | Tipo |  | Und | Quant. | Porcent. | Valor Unit | Total
Composição | 89222 | SINAPI | BETONEIRA CAPACIDADE NOMINAL DE 600 L, CAPACIDADE DE MISTURA 360 L, MOTOR ELÉTRICO TRIFÁSICO POTÊNCIA DE 4 CV, SEM CARREGADOR - JUROS. AF_05/2023 | CHOR - CUSTOS HORÁRIOS DE MÁQUINAS E EQUIPAMENTOS |  | H | 1 |  | 0.3 | 0.3
Insumo | 00036397 | SINAPI | BETONEIRA, CAPACIDADE NOMINAL 600 L, CAPACIDADE DE MISTURA 360L, MOTOR ELETRICO TRIFASICO 220/380V, POTENCIA 4CV, EXCLUSO CARREGADOR | Equipamento |  | UN | 1.48e-05 | 0 | 20537.65 | 0.3
[5 empty] | MO sem LS => | 0 | LS => | 0 | MO com LS => | 0
[5 empty] | Valor do BDI => | 0 |  | Valor com BDI => |  | 0.3
| Código | Banco | Descrição | Tipo |  | Und | Quant. | Porcent. | Valor Unit | Total
Composição | 89223 | SINAPI | BETONEIRA CAPACIDADE NOMINAL DE 600 L, CAPACIDADE DE MISTURA 360 L, MOTOR ELÉTRICO TRIFÁSICO POTÊNCIA DE 4 CV, SEM CARREGADOR - MANUTENÇÃO. AF_05/2023 | CHOR - CUSTOS HORÁRIOS DE MÁQUINAS E EQUIPAMENTOS |  | H | 1 |  | 1.43 | 1.43
Insumo | 00036397 | SINAPI | BETONEIRA, CAPACIDADE NOMINAL 600 L, CAPACIDADE DE MISTURA 360L, MOTOR ELETRICO TRIFASICO 220/380V, POTENCIA 4CV, EXCLUSO CARREGADOR | Equipamento |  | UN | 7e-05 | 0 | 20537.65 | 1.43
[5 empty] | MO sem LS => | 0 | LS => | 0 | MO com LS => | 0
[5 empty] | Valor do BDI => | 0 |  | Valor com BDI => |  | 1.43
| Código | Banco | Descrição | Tipo |  | Und | Quant. | Porcent. | Valor Unit | Total
Composição | 89224 | SINAPI | BETONEIRA CAPACIDADE NOMINAL DE 600 L, CAPACIDADE DE MISTURA 360 L, MOTOR ELÉTRICO TRIFÁSICO POTÊNCIA DE 4 CV, SEM CARREGADOR - MATERIAIS NA OPERAÇÃO. AF_05/2023 | CHOR - CUSTOS HORÁRIOS DE MÁQUINAS E EQUIPAMENTOS |  | H | 1 |  | 1.8 | 1.8
Insumo | 00002705 | SINAPI | ENERGIA ELETRICA ATE 2000 KWH INDUSTRIAL, SEM DEMANDA | Material |  | KW/H | 2.5 | 0 | 0.72 | 1.8
[5 empty] | MO sem LS => | 0 | LS => | 0 | MO com LS => | 0
[5 empty] | Valor do BDI => | 0 |  | Valor com BDI => |  | 1.8
| Código | Banco | Descrição | Tipo |  | Und | Quant. | Valor Unit | Total
Composição | 1770 | ORSE | Batente em madeira de lei l = 0,14 m (caixão), incluindo 02 jogos de alizar | Esquadrias de Madeira |  | m | 1 | 91.52 | 91.52
Item | Código | Banco | Descrição | Tipo |  | Und | Quant. | Valor Unit | Total
Composição | 88309 | SINAPI | PEDREIRO COM ENCARGOS COMPLEMENTARES | SEDI - SERVIÇOS DIVERSOS |  | H | 0.3 | 36,91 | 11,07
Insumo | 487 | ORSE | Batente (caixão) em madeira de lei, l=14cm, completo, c/02 jogos de alizar | Material |  | m | 1.1 | 52,92 | 58,21
Composição | 10550 | ORSE | Encargos Complementares - Pedreiro | Provisórios |  | h | 0.3 | 3,67 | 1,10
Composição | 10551 | ORSE | Encargos Complementares - Carpinteiro | Provisórios |  | h | 0.28 | 3,71 | 1,03
Composição | 88316 | SINAPI | SERVENTE COM ENCARGOS COMPLEMENTARES | SEDI - SERVIÇOS DIVERSOS |  | H | 0.28 | 28,71 | 8,03
Composição | 88262 | SINAPI | CARPINTEIRO DE FORMAS COM ENCARGOS COMPLEMENTARES | SEDI - SERVIÇOS DIVERSOS |  | H | 0.28 | 36,43 | 10,20
Composição | 10549 | ORSE | Encargos Complementares - Servente | Provisórios |  | h | 0.28 | 3,80 | 1,06
Composição | 1903 | ORSE | Argamassa cimento e areia traço t-1 (1:3) - 1 saco cimento 50kg / 3 padiolas areia dim. 0.35 x 0.45 x 0.23 m - Confecção mecânica e transporte | Argamassas |  | m³ | 0.0016 | 525,46 | 0,84
Insumo | 00005075/SINAPI | ORSE | Prego de aco polido com cabeca 18 x 30 (2 3/4 x 10) | Material |  | kg | 0.004 | 16,90 | 0,06
Detalhamento de Cálculo ORSE
Item | Código | Banco | Descrição | Tipo |  | Und | Quant. | Valor Unit | Total
Insumo | 00004750 | SINAPI | PEDREIRO (HORISTA) | Mão de Obra |  | H | 0.30636 | 27,06 | 8,29
Insumo | 00043489 | SINAPI | EPI - FAMILIA PEDREIRO - HORISTA (ENCARGOS COMPLEMENTARES - COLETADO CAIXA) | Equipamento |  | H | 0.3 | 1,31 | 0,39
Insumo | 00043465 | SINAPI | FERRAMENTAS - FAMILIA PEDREIRO - HORISTA (ENCARGOS COMPLEMENTARES - COLETADO CAIXA) | Equipamento |  | H | 0.3 | 0,78 | 0,23
Insumo | 00037372 | SINAPI | EXAMES - HORISTA (COLETADO CAIXA - ENCARGOS COMPLEMENTARES) | Material |  | H | 0.86 | 1,43 | 1,22
Insumo | 00037371 | SINAPI | TRANSPORTE - HORISTA (COLETADO CAIXA - ENCARGOS COMPLEMENTARES) | Serviços |  | H | 0.86 | 0,92 | 0,79
Insumo | 00037370 | SINAPI | ALIMENTACAO - HORISTA (COLETADO CAIXA - ENCARGOS COMPLEMENTARES) | Material |  | H | 0.86 | 4,76 | 4,09
Insumo | 00037373 | SINAPI | SEGURO - HORISTA (COLETADO CAIXA - ENCARGOS COMPLEMENTARES) | Taxas |  | H | 0.86 | 0,08 | 0,06
Insumo | 487 | ORSE | Batente (caixão) em madeira de lei, l=14cm, completo, c/02 jogos de alizar | Material |  | m | 1.1 | 52,92 | 58,21
Insumo | 1651 | ORSE | Óculos branco proteção | Material |  | pr | 0.00066512 | 7,00 | 0,00
Insumo | 4174 | ORSE | Desempenadeira de aço lisa, cabo madeira, ref:143, Atlas ou similar | Material |  | un | 0.00015 | 12,00 | 0,00
Insumo | 10761 | ORSE | Refeição - café da manhã ( café com leite e dois pães com manteiga) | Serviços |  | un | 0.0882 | 5,00 | 0,44
Insumo | 00012893/SINAPI | ORSE | Bota de seguranca com biqueira de aco e colarinho acolchoado | Material |  | par | 0.00066512 | 67,20 | 0,04
Insumo | 11243 | ORSE | Martelo sem unha | Material |  | un | 3e-05 | 28,00 | 0,00
Insumo | 4722 | ORSE | Colher de pedreiro | Material |  | un | 0.00012 | 18,80 | 0,00
Insumo | 10362 | ORSE | Seguro de vida e acidente em grupo | Serviços |  | un | 0.0038988 | 12,54 | 0,04
Insumo | 10282 | ORSE | Regua de alumínio c/ 2,00m (para pedreiro) | Material |  | un | 6e-05 | 44,00 | 0,00
Insumo | 158 | ORSE | Almoço (Participação do empregador) | Material |  | un | 0.0882 | 14,00 | 1,23
Insumo | 00012892/SINAPI | ORSE | Luva raspa de couro, cano curto (punho *7* cm) | Material |  | par | 0.0019927 | 12,60 | 0,02
Insumo | 10790 | ORSE | Prumo de face | Material |  | un | 3e-05 | 25,95 | 0,00
Insumo | 11245 | ORSE | Desempoladeira de madeira 12x22 | Material |  | un | 0.00021 | 11,60 | 0,00
Insumo | 10599 | ORSE | Protetor solar fps 30 com 120ml | Material |  | un | 0.0015595 | 18,00 | 0,02
Insumo | 11247 | ORSE | Serra mármore | Material |  | un | 3e-05 | 327,80 | 0,00
Insumo | 11264 | ORSE | Marreta de 1/2 kg com cabo | Material |  | un | 6e-05 | 13,52 | 0,00
Insumo | 10596 | ORSE | Protetor auricular | Material |  | un | 0.0038988 | 4,90 | 0,01
Insumo | 10517 | ORSE | Exames admissionais/demissionais (checkup) | Serviços |  | cj | 0.00034656 | 300,00 | 0,10
Insumo | 10492 | ORSE | Cesta Básica | Material |  | un | 0.0038988 | 190,00 | 0,74
Insumo | 941 | ORSE | Fardamento com mangas curta | Material |  | un | 0.0012996 | 195,36 | 0,25
Insumo | 00012894/SINAPI | ORSE | Capa para chuva em pvc com forro de poliester, com capuz (amarela ou azul) | Material |  | un | 0.00017328 | 18,20 | 0,00
Insumo | 11265 | ORSE | Martelo de borracha com cabo | Material |  | un | 0.00012 | 18,75 | 0,00
Insumo | 11246 | ORSE | Escala métrica de bambú | Material |  | Un | 0.00021 | 10,22 | 0,00
Insumo | 2378 | ORSE | Vale transporte | Material |  | un | 0.064882 | 4,50 | 0,29
Insumo | 10789 | ORSE | Nível de bolha de madeira | Material |  | un | 6e-05 | 15,40 | 0,00
Insumo | 00012895/SINAPI | ORSE | Capacete de seguranca aba frontal com suspensao de polietileno, sem jugular (classe b) | Material |  | un | 0.00051984 | 14,00 | 0,00
Insumo | 11244 | ORSE | Martelo com unha | Material |  | un | 5.6e-05 | 48,95 | 0,00
Insumo | 10577 | ORSE | Serrote 40cm | Material |  | un | 2.8e-05 | 29,90 | 0,00
Insumo | 10579 | ORSE | Chave de fenda chata 30 cm | Material |  | un | 5.6e-05 | 26,89 | 0,00
Insumo | 11249 | ORSE | Serra circular eletrica portatil | Equipamento |  | un | 2.8e-05 | 617,95 | 0,01
Insumo | 11248 | ORSE | Furadeira e Parafusadeira eletrica Bosch ou Similar profissional | Equipamento |  | un | 2.8e-05 | 246,00 | 0,00
Insumo | 10578 | ORSE | Formão grande | Material |  | un | 5.6e-05 | 15,15 | 0,00
Insumo | 00006111 | SINAPI | SERVENTE DE OBRAS (HORISTA) | Mão de Obra |  | H | 0.28594 | 19,12 | 5,46
Insumo | 00043467 | SINAPI | FERRAMENTAS - FAMILIA SERVENTE - HORISTA (ENCARGOS COMPLEMENTARES - COLETADO CAIXA) | Equipamento |  | H | 0.28 | 0,61 | 0,17
Insumo | 00043491 | SINAPI | EPI - FAMILIA SERVENTE - HORISTA (ENCARGOS COMPLEMENTARES - COLETADO CAIXA) | Equipamento |  | H | 0.28 | 1,39 | 0,38
Insumo | 00043483 | SINAPI | EPI - FAMILIA CARPINTEIRO DE FORMAS - HORISTA (ENCARGOS COMPLEMENTARES - COLETADO CAIXA) | Equipamento |  | H | 0.28 | 1,43 | 0,40
Insumo | 00001213 | SINAPI | CARPINTEIRO DE FORMAS PARA CONCRETO (HORISTA) | Mão de Obra |  | H | 0.28323 | 27,06 | 7,66
Insumo | 00043459 | SINAPI | FERRAMENTAS - FAMILIA CARPINTEIRO DE FORMAS - HORISTA (ENCARGOS COMPLEMENTARES - COLETADO CAIXA) | Equipamento |  | H | 0.28 | 0,44 | 0,12
Insumo | 00002711/SINAPI | ORSE | Carrinho de mao, em aco, com capacidade de *45 a 65* l / *100* kg, pneu com camara | Material |  | un | 5.728e-05 | 164,00 | 0,00
Insumo | 4728 | ORSE | Talhadeira chata 10" | Material |  | un | 8.592e-05 | 18,58 | 0,00
Insumo | 10788 | ORSE | Pá quadrada | Material |  | un | 5.728e-05 | 36,90 | 0,00
Insumo | 4729 | ORSE | Marreta 1 kg com cabo | Material |  | un | 2.864e-05 | 37,80 | 0,00
Insumo | 00001379/SINAPI | ORSE | Cimento portland composto cp ii-32 | Material |  | kg | 0.72352 | 0,76 | 0,54
Insumo | 00000370/SINAPI | ORSE | Areia media - posto jazida/fornecedor (retirado na jazida, sem transporte) | Material |  | m³ | 0.001728 | 100,00 | 0,17
Insumo | 00006111/SINAPI | ORSE | Servente de obras (horista) | Mão de Obra |  | h | 0.0064 | 14,58 | 0,09
Insumo | 00005075/SINAPI | ORSE | Prego de aco polido com cabeca 18 x 30 (2 3/4 x 10) | Material |  | kg | 0.004 | 16,90 | 0,06
|  |  |  | MO sem LS => | 21.5 | LS => | 0 | MO com LS => | 21.5
|  |  |  | Valor do BDI => | 0 |  | Valor com BDI => |  | 91.52
| Código | Banco | Descrição | Tipo |  | Und | Quant. | Porcent. | Valor Unit | Total
Composição | GUARITA.05 | Próprio | CAIXA DE INSPEÇÃO E INTERLIGAÇÃO PARA ESGOTO DN 100, TIGRE OU SIMILAR EQUIVALENTE, INCLUSO PROLONGADOR SEM ENTRADA DN300, TIGRE OU SIMILAR EQUIVALENTE - FORNECIMENTO E INSTALAÇÃO | INHI - INSTALAÇÕES HIDROS SANITÁRIAS |  | UN | 1 |  | 464.72 | 464.72
Composição Auxiliar | 88316 | SINAPI | SERVENTE COM ENCARGOS COMPLEMENTARES | SEDI - SERVIÇOS DIVERSOS |  | H | 0.3474 | 0 | 28.71 | 9.97
Composição Auxiliar | 88309 | SINAPI | PEDREIRO COM ENCARGOS COMPLEMENTARES | SEDI - SERVIÇOS DIVERSOS |  | H | 0.3474 | 0 | 36.91 | 12.82
Composição Auxiliar | 101618 | SINAPI | PREPARO DE FUNDO DE VALA COM LARGURA MENOR QUE 1,5 M, COM CAMADA DE AREIA, LANÇAMENTO MANUAL. AF_08/2020 | MOVT - MOVIMENTO DE TERRA |  | m³ | 0.0141 | 0 | 298.22 | 4.2
Insumo | COT.GUARITA03 | Próprio | PROLONGADOR SEM ENTRADA DN300, PARA CAIXA DE INSPEÇÃO E INTERLIGAÇÃO PARA ESGOTO DN 100, TIGRE OU SIMILAR EQUIVALENTE | Material |  | UN | 1 | 0 | 67.83 | 67.83
Insumo | COT.GUARITA02 | Próprio | CAIXA DE INSPEÇÃO E INTERLIGAÇÃO PARA ESGOTO DN 100, TIGRE OU SIMILAR EQUIVALENTE | Material |  | UN | 1 | 0 | 369.9 | 369.9
[5 empty] | MO sem LS => | 18.04 | LS => | 0 | MO com LS => | 18.04
[5 empty] | Valor do BDI => | 0 |  | Valor com BDI => |  | 464.72
Observação
Copia da SINAPI (98110) - CAIXA DE GORDURA PEQUENA (CAPACIDADE: 19 L), CIRCULAR, EM PVC, DIÂMETRO INTERNO= 0,3 M. AF_12/2020
| Código | Banco | Descrição | Tipo |  | Und | Quant. | Porcent. | Valor Unit | Total
Composição | GUARITA.04 | Próprio | CAIXA DE PASSAGEM ELÉTRICA DE PISO EM PVC, 351 X 300 X 388 MM, TIGRE OU SIMILAR EQUIVALENTE - FORNECIMENTO E INSTALAÇÃO | INHI - INSTALAÇÕES HIDROS SANITÁRIAS |  | UN | 1 |  | 547.08 | 547.08
Composição Auxiliar | 101618 | SINAPI | PREPARO DE FUNDO DE VALA COM LARGURA MENOR QUE 1,5 M, COM CAMADA DE AREIA, LANÇAMENTO MANUAL. AF_08/2020 | MOVT - MOVIMENTO DE TERRA |  | m³ | 0.0141 | 0 | 298.22 | 4.2
Composição Auxiliar | 88309 | SINAPI | PEDREIRO COM ENCARGOS COMPLEMENTARES | SEDI - SERVIÇOS DIVERSOS |  | H | 0.3474 | 0 | 36.91 | 12.82
Composição Auxiliar | 88316 | SINAPI | SERVENTE COM ENCARGOS COMPLEMENTARES | SEDI - SERVIÇOS DIVERSOS |  | H | 0.3474 | 0 | 28.71 | 9.97
Insumo | COT.GUARITA01 | Próprio | CAIXA DE PASSAGEM ELÉTRICA DE PISO EM PVC, 351 X 300 X 388 MM, TIGRE OU SIMILAR EQUIVALENTE | Material |  | UN | 1 | 0 | 520.09 | 520.09
[5 empty] | MO sem LS => | 18.04 | LS => | 0 | MO com LS => | 18.04
[5 empty] | Valor do BDI => | 0 |  | Valor com BDI => |  | 547.08
Observação
Copia da SINAPI (98110) - CAIXA DE GORDURA PEQUENA (CAPACIDADE: 19 L), CIRCULAR, EM PVC, DIÂMETRO INTERNO= 0,3 M. AF_12/2020
| Código | Banco | Descrição | Tipo |  | Und | Quant. | Porcent. | Valor Unit | Total
Composição | 061255 | SBC | CAIXA DE SOBREPOR CONDULETE TOP 5 ENTRADAS 1/2"" A 3/4"" | INSTALACOES ELETRICAS - ELETRODUTOS |  | UN | 1 |  | 32.09 | 32.09
Composição Auxiliar | 88264 | SINAPI | ELETRICISTA COM ENCARGOS COMPLEMENTARES | SEDI - SERVIÇOS DIVERSOS |  | H | 0.297 | 0 | 37.37 | 11.09
Composição Auxiliar | 88247 | SINAPI | AUXILIAR DE ELETRICISTA COM ENCARGOS COMPLEMENTARES | SEDI - SERVIÇOS DIVERSOS |  | H | 0.297 | 0 | 30.8 | 9.14
Insumo | 061459 | SBC | CAIXA DE SOBREPOR CONDULETE TOP 6 ENTRADAS 1" | Material |  | UN | 1 | 0 | 11.86 | 11.86
[5 empty] | MO sem LS => | 14.71 | LS => | 0 | MO com LS => | 14.71
[5 empty] | Valor do BDI => | 0 |  | Valor com BDI => |  | 32.09
| Código | Banco | Descrição | Tipo |  | Und | Quant. | Porcent. | Valor Unit | Total
Composição | 91937 | SINAPI | CAIXA OCTOGONAL 3" X 3", PVC, INSTALADA EM LAJE - FORNECIMENTO E INSTALAÇÃO. AF_03/2023 | INEL - INSTALAÇÃO ELÉTRICA/ELETRIFICAÇÃO E ILUMINAÇÃO EXTERNA |  | UN | 1 |  | 22.5 | 22.5
Composição Auxiliar | 88247 | SINAPI | AUXILIAR DE ELETRICISTA COM ENCARGOS COMPLEMENTARES | SEDI - SERVIÇOS DIVERSOS |  | H | 0.222 | 0 | 30.8 | 6.83
Composição Auxiliar | 88264 | SINAPI | ELETRICISTA COM ENCARGOS COMPLEMENTARES | SEDI - SERVIÇOS DIVERSOS |  | H | 0.222 | 0 | 37.37 | 8.29
Insumo | 00001871 | SINAPI | CAIXA OCTOGONAL DE FUNDO MOVEL, EM PVC, DE 3" X 3", PARA ELETRODUTO FLEXIVEL CORRUGADO | Material |  | UN | 1 | 0 | 7.38 | 7.38
[5 empty] | MO sem LS => | 10.99 | LS => | 0 | MO com LS => | 10.99
[5 empty] | Valor do BDI => | 0 |  | Valor com BDI => |  | 22.5
| Código | Banco | Descrição | Tipo |  | Und | Quant. | Porcent. | Valor Unit | Total
Composição | 91941 | SINAPI | CAIXA RETANGULAR 4" X 2" BAIXA (0,30 M DO PISO), PVC, INSTALADA EM PAREDE - FORNECIMENTO E INSTALAÇÃO. AF_03/2023 | INEL - INSTALAÇÃO ELÉTRICA/ELETRIFICAÇÃO E ILUMINAÇÃO EXTERNA |  | UN | 1 |  | 15.94 | 15.94
Composição Auxiliar | 88247 | SINAPI | AUXILIAR DE ELETRICISTA COM ENCARGOS COMPLEMENTARES | SEDI - SERVIÇOS DIVERSOS |  | H | 0.164 | 0 | 30.8 | 5.05
Composição Auxiliar | 88264 | SINAPI | ELETRICISTA COM ENCARGOS COMPLEMENTARES | SEDI - SERVIÇOS DIVERSOS |  | H | 0.164 | 0 | 37.37 | 6.12
Composição Auxiliar | 88629 | SINAPI | ARGAMASSA TRAÇO 1:3 (EM VOLUME DE CIMENTO E AREIA MÉDIA ÚMIDA), PREPARO MANUAL. AF_08/2019 | SEDI - SERVIÇOS DIVERSOS |  | m³ | 0.0009 | 0 | 711.52 | 0.64
Insumo | 00001872 | SINAPI | CAIXA DE PASSAGEM, EM PVC, DE 4" X 2", PARA ELETRODUTO FLEXIVEL CORRUGADO | Material |  | UN | 1 | 0 | 4.13 | 4.13
[5 empty] | MO sem LS => | 8.27 | LS => | 0 | MO com LS => | 8.27
[5 empty] | Valor do BDI => | 0 |  | Valor com BDI => |  | 15.94
| Código | Banco | Descrição | Tipo |  | Und | Quant. | Porcent. | Valor Unit | Total
Composição | 89707 | SINAPI | CAIXA SIFONADA, PVC, DN 100 X 100 X 50 MM, JUNTA ELÁSTICA, FORNECIDA E INSTALADA EM RAMAL DE DESCARGA OU EM RAMAL DE ESGOTO SANITÁRIO. AF_08/2022 | INHI - INSTALAÇÕES HIDROS SANITÁRIAS |  | UN | 1 |  | 55.07 | 55.07
Composição Auxiliar | 88267 | SINAPI | ENCANADOR OU BOMBEIRO HIDRÁULICO COM ENCARGOS COMPLEMENTARES | SEDI - SERVIÇOS DIVERSOS |  | H | 0.3987 | 0 | 36.17 | 14.42
Composição Auxiliar | 88248 | SINAPI | AUXILIAR DE ENCANADOR OU BOMBEIRO HIDRÁULICO COM ENCARGOS COMPLEMENTARES | SEDI - SERVIÇOS DIVERSOS |  | H | 0.3987 | 0 | 29.72 | 11.84
Insumo | 00005103 | SINAPI | CAIXA SIFONADA PVC, 100 X 100 X 50 MM, COM GRELHA REDONDA, BRANCA | Material |  | UN | 1 | 0 | 22.98 | 22.98
Insumo | 00020083 | SINAPI | SOLUCAO PREPARADORA / LIMPADORA PARA PVC, FRASCO COM 1000 CM3 | Material |  | UN | 0.044 | 0 | 83.25 | 3.66
Insumo | 00038383 | SINAPI | LIXA D'AGUA EM FOLHA, COR PRETA, GRAO 100 | Material |  | UN | 0.0154 | 0 | 2.35 | 0.03
Insumo | 00000122 | SINAPI | ADESIVO PLASTICO PARA PVC, FRASCO COM *850* GR | Material |  | UN | 0.0292 | 0 | 73.48 | 2.14
[5 empty] | MO sem LS => | 19.38 | LS => | 0 | MO com LS => | 19.38
[5 empty] | Valor do BDI => | 0 |  | Valor com BDI => |  | 55.07
| Código | Banco | Descrição | Tipo |  | Und | Quant. | Porcent. | Valor Unit | Total
Composição | 88260 | SINAPI | CALCETEIRO COM ENCARGOS COMPLEMENTARES | SEDI - SERVIÇOS DIVERSOS |  | H | 1 |  | 32.51 | 32.51
Composição Auxiliar | 95328 | SINAPI | CURSO DE CAPACITAÇÃO PARA CALCETEIRO (ENCARGOS COMPLEMENTARES) - HORISTA | SEDI - SERVIÇOS DIVERSOS |  | H | 1 | 0 | 0.26 | 0.26
Insumo | 00043465 | SINAPI | FERRAMENTAS - FAMILIA PEDREIRO - HORISTA (ENCARGOS COMPLEMENTARES - COLETADO CAIXA) | Equipamento |  | H | 1 | 0 | 0.78 | 0.78
Insumo | 00037370 | SINAPI | ALIMENTACAO - HORISTA (COLETADO CAIXA - ENCARGOS COMPLEMENTARES) | Material |  | H | 1 | 0 | 4.76 | 4.76
Insumo | 00037373 | SINAPI | SEGURO - HORISTA (COLETADO CAIXA - ENCARGOS COMPLEMENTARES) | Taxas |  | H | 1 | 0 | 0.08 | 0.08
Insumo | 00037372 | SINAPI | EXAMES - HORISTA (COLETADO CAIXA - ENCARGOS COMPLEMENTARES) | Material |  | H | 1 | 0 | 1.43 | 1.43
Insumo | 00004759 | SINAPI | CALCETEIRO / RASTELEIRO (HORISTA) | Mão de Obra |  | H | 1 | 0 | 22.97 | 22.97
Insumo | 00037371 | SINAPI | TRANSPORTE - HORISTA (COLETADO CAIXA - ENCARGOS COMPLEMENTARES) | Serviços |  | H | 1 | 0 | 0.92 | 0.92
Insumo | 00043489 | SINAPI | EPI - FAMILIA PEDREIRO - HORISTA (ENCARGOS COMPLEMENTARES - COLETADO CAIXA) | Equipamento |  | H | 1 | 0 | 1.31 | 1.31
[5 empty] | MO sem LS => | 23.23 | LS => | 0 | MO com LS => | 23.23
[5 empty] | Valor do BDI => | 0 |  | Valor com BDI => |  | 32.51
| Código | Banco | Descrição | Tipo |  | Und | Quant. | Porcent. | Valor Unit | Total
Composição | 91387 | SINAPI | CAMINHÃO BASCULANTE 10 M3, TRUCADO CABINE SIMPLES, PESO BRUTO TOTAL 23.000 KG, CARGA ÚTIL MÁXIMA 15.935 KG, DISTÂNCIA ENTRE EIXOS 4,80 M, POTÊNCIA 230 CV INCLUSIVE CAÇAMBA METÁLICA - CHI DIURNO. AF_06/2014 | CHOR - CUSTOS HORÁRIOS DE MÁQUINAS E EQUIPAMENTOS |  | CHI | 1 |  | 81.5 | 81.5
Composição Auxiliar | 91381 | SINAPI | CAMINHÃO BASCULANTE 10 M3, TRUCADO CABINE SIMPLES, PESO BRUTO TOTAL 23.000 KG, CARGA ÚTIL MÁXIMA 15.935 KG, DISTÂNCIA ENTRE EIXOS 4,80 M, POTÊNCIA 230 CV INCLUSIVE CAÇAMBA METÁLICA - JUROS. AF_06/2014 | CHOR - CUSTOS HORÁRIOS DE MÁQUINAS E EQUIPAMENTOS |  | H | 1 | 0 | 11.11 | 11.11
Composição Auxiliar | 91382 | SINAPI | CAMINHÃO BASCULANTE 10 M3, TRUCADO CABINE SIMPLES, PESO BRUTO TOTAL 23.000 KG, CARGA ÚTIL MÁXIMA 15.935 KG, DISTÂNCIA ENTRE EIXOS 4,80 M, POTÊNCIA 230 CV INCLUSIVE CAÇAMBA METÁLICA - IMPOSTOS E SEGUROS. AF_06/2014 | CHOR - CUSTOS HORÁRIOS DE MÁQUINAS E EQUIPAMENTOS |  | H | 1 | 0 | 4.49 | 4.49
Composição Auxiliar | 91380 | SINAPI | CAMINHÃO BASCULANTE 10 M3, TRUCADO CABINE SIMPLES, PESO BRUTO TOTAL 23.000 KG, CARGA ÚTIL MÁXIMA 15.935 KG, DISTÂNCIA ENTRE EIXOS 4,80 M, POTÊNCIA 230 CV INCLUSIVE CAÇAMBA METÁLICA - DEPRECIAÇÃO. AF_06/2014 | CHOR - CUSTOS HORÁRIOS DE MÁQUINAS E EQUIPAMENTOS |  | H | 1 | 0 | 28.77 | 28.77
Composição Auxiliar | 88281 | SINAPI | MOTORISTA DE BASCULANTE COM ENCARGOS COMPLEMENTARES | SEDI - SERVIÇOS DIVERSOS |  | H | 1 | 0 | 37.13 | 37.13
[5 empty] | MO sem LS => | 29.04 | LS => | 0 | MO com LS => | 29.04
[5 empty] | Valor do BDI => | 0 |  | Valor com BDI => |  | 81.5
| Código | Banco | Descrição | Tipo |  | Und | Quant. | Porcent. | Valor Unit | Total
Composição | 91386 | SINAPI | CAMINHÃO BASCULANTE 10 M3, TRUCADO CABINE SIMPLES, PESO BRUTO TOTAL 23.000 KG, CARGA ÚTIL MÁXIMA 15.935 KG, DISTÂNCIA ENTRE EIXOS 4,80 M, POTÊNCIA 230 CV INCLUSIVE CAÇAMBA METÁLICA - CHP DIURNO. AF_06/2014 | CHOR - CUSTOS HORÁRIOS DE MÁQUINAS E EQUIPAMENTOS |  | CHP | 1 |  | 274.48 | 274.48
Composição Auxiliar | 88281 | SINAPI | MOTORISTA DE BASCULANTE COM ENCARGOS COMPLEMENTARES | SEDI - SERVIÇOS DIVERSOS |  | H | 1 | 0 | 37.13 | 37.13
Composição Auxiliar | 91381 | SINAPI | CAMINHÃO BASCULANTE 10 M3, TRUCADO CABINE SIMPLES, PESO BRUTO TOTAL 23.000 KG, CARGA ÚTIL MÁXIMA 15.935 KG, DISTÂNCIA ENTRE EIXOS 4,80 M, POTÊNCIA 230 CV INCLUSIVE CAÇAMBA METÁLICA - JUROS. AF_06/2014 | CHOR - CUSTOS HORÁRIOS DE MÁQUINAS E EQUIPAMENTOS |  | H | 1 | 0 | 11.11 | 11.11
Composição Auxiliar | 91384 | SINAPI | CAMINHÃO BASCULANTE 10 M3, TRUCADO CABINE SIMPLES, PESO BRUTO TOTAL 23.000 KG, CARGA ÚTIL MÁXIMA 15.935 KG, DISTÂNCIA ENTRE EIXOS 4,80 M, POTÊNCIA 230 CV INCLUSIVE CAÇAMBA METÁLICA - MATERIAIS NA OPERAÇÃO. AF_06/2014 | CHOR - CUSTOS HORÁRIOS DE MÁQUINAS E EQUIPAMENTOS |  | H | 1 | 0 | 141.01 | 141.01
Composição Auxiliar | 91382 | SINAPI | CAMINHÃO BASCULANTE 10 M3, TRUCADO CABINE SIMPLES, PESO BRUTO TOTAL 23.000 KG, CARGA ÚTIL MÁXIMA 15.935 KG, DISTÂNCIA ENTRE EIXOS 4,80 M, POTÊNCIA 230 CV INCLUSIVE CAÇAMBA METÁLICA - IMPOSTOS E SEGUROS. AF_06/2014 | CHOR - CUSTOS HORÁRIOS DE MÁQUINAS E EQUIPAMENTOS |  | H | 1 | 0 | 4.49 | 4.49
Composição Auxiliar | 91380 | SINAPI | CAMINHÃO BASCULANTE 10 M3, TRUCADO CABINE SIMPLES, PESO BRUTO TOTAL 23.000 KG, CARGA ÚTIL MÁXIMA 15.935 KG, DISTÂNCIA ENTRE EIXOS 4,80 M, POTÊNCIA 230 CV INCLUSIVE CAÇAMBA METÁLICA - DEPRECIAÇÃO. AF_06/2014 | CHOR - CUSTOS HORÁRIOS DE MÁQUINAS E EQUIPAMENTOS |  | H | 1 | 0 | 28.77 | 28.77
Composição Auxiliar | 91383 | SINAPI | CAMINHÃO BASCULANTE 10 M3, TRUCADO CABINE SIMPLES, PESO BRUTO TOTAL 23.000 KG, CARGA ÚTIL MÁXIMA 15.935 KG, DISTÂNCIA ENTRE EIXOS 4,80 M, POTÊNCIA 230 CV INCLUSIVE CAÇAMBA METÁLICA - MANUTENÇÃO. AF_06/2014 | CHOR - CUSTOS HORÁRIOS DE MÁQUINAS E EQUIPAMENTOS |  | H | 1 | 0 | 51.97 | 51.97
[5 empty] | MO sem LS => | 29.04 | LS => | 0 | MO com LS => | 29.04
[5 empty] | Valor do BDI => | 0 |  | Valor com BDI => |  | 274.48
| Código | Banco | Descrição | Tipo |  | Und | Quant. | Porcent. | Valor Unit | Total
Composição | 91380 | SINAPI | CAMINHÃO BASCULANTE 10 M3, TRUCADO CABINE SIMPLES, PESO BRUTO TOTAL 23.000 KG, CARGA ÚTIL MÁXIMA 15.935 KG, DISTÂNCIA ENTRE EIXOS 4,80 M, POTÊNCIA 230 CV INCLUSIVE CAÇAMBA METÁLICA - DEPRECIAÇÃO. AF_06/2014 | CHOR - CUSTOS HORÁRIOS DE MÁQUINAS E EQUIPAMENTOS |  | H | 1 |  | 28.77 | 28.77
Insumo | 00037758 | SINAPI | CAMINHAO TRUCADO, PESO BRUTO TOTAL 23000 KG, CARGA UTIL MAXIMA 15285 KG, DISTANCIA ENTRE EIXOS 4,80 M, POTENCIA 326 CV (INCLUI CABINE E CHASSI, NAO INCLUI CARROCERIA) | Equipamento |  | UN | 3.42e-05 | 0 | 713097.82 | 24.38
Insumo | 00037734 | SINAPI | CACAMBA METALICA BASCULANTE COM CAPACIDADE DE 10 M3 (INCLUI MONTAGEM, NAO INCLUI CAMINHAO) | Material |  | UN | 6.03e-05 | 0 | 72933.56 | 4.39
[5 empty] | MO sem LS => | 0 | LS => | 0 | MO com LS => | 0
[5 empty] | Valor do BDI => | 0 |  | Valor com BDI => |  | 28.77
| Código | Banco | Descrição | Tipo |  | Und | Quant. | Porcent. | Valor Unit | Total
Composição | 91382 | SINAPI | CAMINHÃO BASCULANTE 10 M3, TRUCADO CABINE SIMPLES, PESO BRUTO TOTAL 23.000 KG, CARGA ÚTIL MÁXIMA 15.935 KG, DISTÂNCIA ENTRE EIXOS 4,80 M, POTÊNCIA 230 CV INCLUSIVE CAÇAMBA METÁLICA - IMPOSTOS E SEGUROS. AF_06/2014 | CHOR - CUSTOS HORÁRIOS DE MÁQUINAS E EQUIPAMENTOS |  | H | 1 |  | 4.49 | 4.49
Insumo | 00037734 | SINAPI | CACAMBA METALICA BASCULANTE COM CAPACIDADE DE 10 M3 (INCLUI MONTAGEM, NAO INCLUI CAMINHAO) | Material |  | UN | 5.9e-06 | 0 | 72933.56 | 0.43
Insumo | 00037758 | SINAPI | CAMINHAO TRUCADO, PESO BRUTO TOTAL 23000 KG, CARGA UTIL MAXIMA 15285 KG, DISTANCIA ENTRE EIXOS 4,80 M, POTENCIA 326 CV (INCLUI CABINE E CHASSI, NAO INCLUI CARROCERIA) | Equipamento |  | UN | 5.7e-06 | 0 | 713097.82 | 4.06
[5 empty] | MO sem LS => | 0 | LS => | 0 | MO com LS => | 0
[5 empty] | Valor do BDI => | 0 |  | Valor com BDI => |  | 4.49
| Código | Banco | Descrição | Tipo |  | Und | Quant. | Porcent. | Valor Unit | Total
Composição | 91381 | SINAPI | CAMINHÃO BASCULANTE 10 M3, TRUCADO CABINE SIMPLES, PESO BRUTO TOTAL 23.000 KG, CARGA ÚTIL MÁXIMA 15.935 KG, DISTÂNCIA ENTRE EIXOS 4,80 M, POTÊNCIA 230 CV INCLUSIVE CAÇAMBA METÁLICA - JUROS. AF_06/2014 | CHOR - CUSTOS HORÁRIOS DE MÁQUINAS E EQUIPAMENTOS |  | H | 1 |  | 11.11 | 11.11
Insumo | 00037758 | SINAPI | CAMINHAO TRUCADO, PESO BRUTO TOTAL 23000 KG, CARGA UTIL MAXIMA 15285 KG, DISTANCIA ENTRE EIXOS 4,80 M, POTENCIA 326 CV (INCLUI CABINE E CHASSI, NAO INCLUI CARROCERIA) | Equipamento |  | UN | 1.41e-05 | 0 | 713097.82 | 10.05
Insumo | 00037734 | SINAPI | CACAMBA METALICA BASCULANTE COM CAPACIDADE DE 10 M3 (INCLUI MONTAGEM, NAO INCLUI CAMINHAO) | Material |  | UN | 1.46e-05 | 0 | 72933.56 | 1.06
[5 empty] | MO sem LS => | 0 | LS => | 0 | MO com LS => | 0
[5 empty] | Valor do BDI => | 0 |  | Valor com BDI => |  | 11.11
| Código | Banco | Descrição | Tipo |  | Und | Quant. | Porcent. | Valor Unit | Total
Composição | 91383 | SINAPI | CAMINHÃO BASCULANTE 10 M3, TRUCADO CABINE SIMPLES, PESO BRUTO TOTAL 23.000 KG, CARGA ÚTIL MÁXIMA 15.935 KG, DISTÂNCIA ENTRE EIXOS 4,80 M, POTÊNCIA 230 CV INCLUSIVE CAÇAMBA METÁLICA - MANUTENÇÃO. AF_06/2014 | CHOR - CUSTOS HORÁRIOS DE MÁQUINAS E EQUIPAMENTOS |  | H | 1 |  | 51.97 | 51.97
Insumo | 00037734 | SINAPI | CACAMBA METALICA BASCULANTE COM CAPACIDADE DE 10 M3 (INCLUI MONTAGEM, NAO INCLUI CAMINHAO) | Material |  | UN | 8.49e-05 | 0 | 72933.56 | 6.19
Insumo | 00037758 | SINAPI | CAMINHAO TRUCADO, PESO BRUTO TOTAL 23000 KG, CARGA UTIL MAXIMA 15285 KG, DISTANCIA ENTRE EIXOS 4,80 M, POTENCIA 326 CV (INCLUI CABINE E CHASSI, NAO INCLUI CARROCERIA) | Equipamento |  | UN | 6.42e-05 | 0 | 713097.82 | 45.78
[5 empty] | MO sem LS => | 0 | LS => | 0 | MO com LS => | 0
[5 empty] | Valor do BDI => | 0 |  | Valor com BDI => |  | 51.97
| Código | Banco | Descrição | Tipo |  | Und | Quant. | Porcent. | Valor Unit | Total
Composição | 91384 | SINAPI | CAMINHÃO BASCULANTE 10 M3, TRUCADO CABINE SIMPLES, PESO BRUTO TOTAL 23.000 KG, CARGA ÚTIL MÁXIMA 15.935 KG, DISTÂNCIA ENTRE EIXOS 4,80 M, POTÊNCIA 230 CV INCLUSIVE CAÇAMBA METÁLICA - MATERIAIS NA OPERAÇÃO. AF_06/2014 | CHOR - CUSTOS HORÁRIOS DE MÁQUINAS E EQUIPAMENTOS |  | H | 1 |  | 141.01 | 141.01
Insumo | 00004221 | SINAPI | OLEO DIESEL COMBUSTIVEL COMUM METROPOLITANO S-10 OU S-500 | Material |  | L | 23.7 | 0 | 5.95 | 141.01
[5 empty] | MO sem LS => | 0 | LS => | 0 | MO com LS => | 0
[5 empty] | Valor do BDI => | 0 |  | Valor com BDI => |  | 141.01
| Código | Banco | Descrição | Tipo |  | Und | Quant. | Porcent. | Valor Unit | Total
Composição | 89877 | SINAPI | CAMINHÃO BASCULANTE 14 M3, COM CAVALO MECÂNICO DE CAPACIDADE MÁXIMA DE TRAÇÃO COMBINADO DE 36000 KG, POTÊNCIA 286 CV, INCLUSIVE SEMIREBOQUE COM CAÇAMBA METÁLICA - CHI DIURNO. AF_12/2014 | CHOR - CUSTOS HORÁRIOS DE MÁQUINAS E EQUIPAMENTOS |  | CHI | 1 |  | 92.5 | 92.5
Composição Auxiliar | 89871 | SINAPI | CAMINHÃO BASCULANTE 14 M3, COM CAVALO MECÂNICO DE CAPACIDADE MÁXIMA DE TRAÇÃO COMBINADO DE 36000 KG, POTÊNCIA 286 CV, INCLUSIVE SEMIREBOQUE COM CAÇAMBA METÁLICA - JUROS. AF_12/2014 | CHOR - CUSTOS HORÁRIOS DE MÁQUINAS E EQUIPAMENTOS |  | H | 1 | 0 | 13.07 | 13.07
Composição Auxiliar | 89872 | SINAPI | CAMINHÃO BASCULANTE 14 M3, COM CAVALO MECÂNICO DE CAPACIDADE MÁXIMA DE TRAÇÃO COMBINADO DE 36000 KG, POTÊNCIA 286 CV, INCLUSIVE SEMIREBOQUE COM CAÇAMBA METÁLICA - IMPOSTOS E SEGUROS. AF_12/2014 | CHOR - CUSTOS HORÁRIOS DE MÁQUINAS E EQUIPAMENTOS |  | H | 1 | 0 | 5.28 | 5.28
Composição Auxiliar | 89870 | SINAPI | CAMINHÃO BASCULANTE 14 M3, COM CAVALO MECÂNICO DE CAPACIDADE MÁXIMA DE TRAÇÃO COMBINADO DE 36000 KG, POTÊNCIA 286 CV, INCLUSIVE SEMIREBOQUE COM CAÇAMBA METÁLICA - DEPRECIAÇÃO. AF_12/2014 | CHOR - CUSTOS HORÁRIOS DE MÁQUINAS E EQUIPAMENTOS |  | H | 1 | 0 | 37.02 | 37.02
Composição Auxiliar | 88281 | SINAPI | MOTORISTA DE BASCULANTE COM ENCARGOS COMPLEMENTARES | SEDI - SERVIÇOS DIVERSOS |  | H | 1 | 0 | 37.13 | 37.13
[5 empty] | MO sem LS => | 29.04 | LS => | 0 | MO com LS => | 29.04
[5 empty] | Valor do BDI => | 0 |  | Valor com BDI => |  | 92.5
| Código | Banco | Descrição | Tipo |  | Und | Quant. | Porcent. | Valor Unit | Total
Composição | 89876 | SINAPI | CAMINHÃO BASCULANTE 14 M3, COM CAVALO MECÂNICO DE CAPACIDADE MÁXIMA DE TRAÇÃO COMBINADO DE 36000 KG, POTÊNCIA 286 CV, INCLUSIVE SEMIREBOQUE COM CAÇAMBA METÁLICA - CHP DIURNO. AF_12/2014 | CHOR - CUSTOS HORÁRIOS DE MÁQUINAS E EQUIPAMENTOS |  | CHP | 1 |  | 331.33 | 331.33
Composição Auxiliar | 89873 | SINAPI | CAMINHÃO BASCULANTE 14 M3, COM CAVALO MECÂNICO DE CAPACIDADE MÁXIMA DE TRAÇÃO COMBINADO DE 36000 KG, POTÊNCIA 286 CV, INCLUSIVE SEMIREBOQUE COM CAÇAMBA METÁLICA - MANUTENÇÃO. AF_12/2014 | CHOR - CUSTOS HORÁRIOS DE MÁQUINAS E EQUIPAMENTOS |  | H | 1 | 0 | 63.49 | 63.49
Composição Auxiliar | 89871 | SINAPI | CAMINHÃO BASCULANTE 14 M3, COM CAVALO MECÂNICO DE CAPACIDADE MÁXIMA DE TRAÇÃO COMBINADO DE 36000 KG, POTÊNCIA 286 CV, INCLUSIVE SEMIREBOQUE COM CAÇAMBA METÁLICA - JUROS. AF_12/2014 | CHOR - CUSTOS HORÁRIOS DE MÁQUINAS E EQUIPAMENTOS |  | H | 1 | 0 | 13.07 | 13.07
Composição Auxiliar | 89874 | SINAPI | CAMINHÃO BASCULANTE 14 M3, COM CAVALO MECÂNICO DE CAPACIDADE MÁXIMA DE TRAÇÃO COMBINADO DE 36000 KG, POTÊNCIA 286 CV, INCLUSIVE SEMIREBOQUE COM CAÇAMBA METÁLICA - MATERIAIS NA OPERAÇÃO. AF_12/2014 | CHOR - CUSTOS HORÁRIOS DE MÁQUINAS E EQUIPAMENTOS |  | H | 1 | 0 | 175.34 | 175.34
Composição Auxiliar | 88281 | SINAPI | MOTORISTA DE BASCULANTE COM ENCARGOS COMPLEMENTARES | SEDI - SERVIÇOS DIVERSOS |  | H | 1 | 0 | 37.13 | 37.13
Composição Auxiliar | 89872 | SINAPI | CAMINHÃO BASCULANTE 14 M3, COM CAVALO MECÂNICO DE CAPACIDADE MÁXIMA DE TRAÇÃO COMBINADO DE 36000 KG, POTÊNCIA 286 CV, INCLUSIVE SEMIREBOQUE COM CAÇAMBA METÁLICA - IMPOSTOS E SEGUROS. AF_12/2014 | CHOR - CUSTOS HORÁRIOS DE MÁQUINAS E EQUIPAMENTOS |  | H | 1 | 0 | 5.28 | 5.28
Composição Auxiliar | 89870 | SINAPI | CAMINHÃO BASCULANTE 14 M3, COM CAVALO MECÂNICO DE CAPACIDADE MÁXIMA DE TRAÇÃO COMBINADO DE 36000 KG, POTÊNCIA 286 CV, INCLUSIVE SEMIREBOQUE COM CAÇAMBA METÁLICA - DEPRECIAÇÃO. AF_12/2014 | CHOR - CUSTOS HORÁRIOS DE MÁQUINAS E EQUIPAMENTOS |  | H | 1 | 0 | 37.02 | 37.02
[5 empty] | MO sem LS => | 29.04 | LS => | 0 | MO com LS => | 29.04
[5 empty] | Valor do BDI => | 0 |  | Valor com BDI => |  | 331.33
| Código | Banco | Descrição | Tipo |  | Und | Quant. | Porcent. | Valor Unit | Total
Composição | 89870 | SINAPI | CAMINHÃO BASCULANTE 14 M3, COM CAVALO MECÂNICO DE CAPACIDADE MÁXIMA DE TRAÇÃO COMBINADO DE 36000 KG, POTÊNCIA 286 CV, INCLUSIVE SEMIREBOQUE COM CAÇAMBA METÁLICA - DEPRECIAÇÃO. AF_12/2014 | CHOR - CUSTOS HORÁRIOS DE MÁQUINAS E EQUIPAMENTOS |  | H | 1 |  | 37.02 | 37.02
Insumo | 00037762 | SINAPI | CAVALO MECANICO TRACAO 4X2, PESO BRUTO TOTAL 16000 KG, CAPACIDADE MAXIMA DE TRACAO *36000* KG, DISTANCIA ENTRE EIXOS *3,56* M, POTENCIA *286* CV (INCLUI CABINE E CHASSI, NAO INCLUI SEMIRREBOQUE) | Equipamento |  | UN | 3.42e-05 | 0 | 708321.63 | 24.22
Insumo | 00037743 | SINAPI | SEMIRREBOQUE COM DOIS EIXOS EM TANDEM TIPO BASCULANTE COM CACAMBA METALICA 14 M3 (INCLUI MONTAGEM, NAO INCLUI CAVALO MECANICO) | Material |  | UN | 6.03e-05 | 0 | 212321.67 | 12.8
[5 empty] | MO sem LS => | 0 | LS => | 0 | MO com LS => | 0
[5 empty] | Valor do BDI => | 0 |  | Valor com BDI => |  | 37.02
| Código | Banco | Descrição | Tipo |  | Und | Quant. | Porcent. | Valor Unit | Total
Composição | 89872 | SINAPI | CAMINHÃO BASCULANTE 14 M3, COM CAVALO MECÂNICO DE CAPACIDADE MÁXIMA DE TRAÇÃO COMBINADO DE 36000 KG, POTÊNCIA 286 CV, INCLUSIVE SEMIREBOQUE COM CAÇAMBA METÁLICA - IMPOSTOS E SEGUROS. AF_12/2014 | CHOR - CUSTOS HORÁRIOS DE MÁQUINAS E EQUIPAMENTOS |  | H | 1 |  | 5.28 | 5.28
Insumo | 00037762 | SINAPI | CAVALO MECANICO TRACAO 4X2, PESO BRUTO TOTAL 16000 KG, CAPACIDADE MAXIMA DE TRACAO *36000* KG, DISTANCIA ENTRE EIXOS *3,56* M, POTENCIA *286* CV (INCLUI CABINE E CHASSI, NAO INCLUI SEMIRREBOQUE) | Equipamento |  | UN | 5.7e-06 | 0 | 708321.63 | 4.03
Insumo | 00037743 | SINAPI | SEMIRREBOQUE COM DOIS EIXOS EM TANDEM TIPO BASCULANTE COM CACAMBA METALICA 14 M3 (INCLUI MONTAGEM, NAO INCLUI CAVALO MECANICO) | Material |  | UN | 5.9e-06 | 0 | 212321.67 | 1.25
[5 empty] | MO sem LS => | 0 | LS => | 0 | MO com LS => | 0
[5 empty] | Valor do BDI => | 0 |  | Valor com BDI => |  | 5.28
| Código | Banco | Descrição | Tipo |  | Und | Quant. | Porcent. | Valor Unit | Total
Composição | 89871 | SINAPI | CAMINHÃO BASCULANTE 14 M3, COM CAVALO MECÂNICO DE CAPACIDADE MÁXIMA DE TRAÇÃO COMBINADO DE 36000 KG, POTÊNCIA 286 CV, INCLUSIVE SEMIREBOQUE COM CAÇAMBA METÁLICA - JUROS. AF_12/2014 | CHOR - CUSTOS HORÁRIOS DE MÁQUINAS E EQUIPAMENTOS |  | H | 1 |  | 13.07 | 13.07
Insumo | 00037743 | SINAPI | SEMIRREBOQUE COM DOIS EIXOS EM TANDEM TIPO BASCULANTE COM CACAMBA METALICA 14 M3 (INCLUI MONTAGEM, NAO INCLUI CAVALO MECANICO) | Material |  | UN | 1.46e-05 | 0 | 212321.67 | 3.09
Insumo | 00037762 | SINAPI | CAVALO MECANICO TRACAO 4X2, PESO BRUTO TOTAL 16000 KG, CAPACIDADE MAXIMA DE TRACAO *36000* KG, DISTANCIA ENTRE EIXOS *3,56* M, POTENCIA *286* CV (INCLUI CABINE E CHASSI, NAO INCLUI SEMIRREBOQUE) | Equipamento |  | UN | 1.41e-05 | 0 | 708321.63 | 9.98
[5 empty] | MO sem LS => | 0 | LS => | 0 | MO com LS => | 0
[5 empty] | Valor do BDI => | 0 |  | Valor com BDI => |  | 13.07
| Código | Banco | Descrição | Tipo |  | Und | Quant. | Porcent. | Valor Unit | Total
Composição | 89873 | SINAPI | CAMINHÃO BASCULANTE 14 M3, COM CAVALO MECÂNICO DE CAPACIDADE MÁXIMA DE TRAÇÃO COMBINADO DE 36000 KG, POTÊNCIA 286 CV, INCLUSIVE SEMIREBOQUE COM CAÇAMBA METÁLICA - MANUTENÇÃO. AF_12/2014 | CHOR - CUSTOS HORÁRIOS DE MÁQUINAS E EQUIPAMENTOS |  | H | 1 |  | 63.49 | 63.49
Insumo | 00037762 | SINAPI | CAVALO MECANICO TRACAO 4X2, PESO BRUTO TOTAL 16000 KG, CAPACIDADE MAXIMA DE TRACAO *36000* KG, DISTANCIA ENTRE EIXOS *3,56* M, POTENCIA *286* CV (INCLUI CABINE E CHASSI, NAO INCLUI SEMIRREBOQUE) | Equipamento |  | UN | 6.42e-05 | 0 | 708321.63 | 45.47
Insumo | 00037743 | SINAPI | SEMIRREBOQUE COM DOIS EIXOS EM TANDEM TIPO BASCULANTE COM CACAMBA METALICA 14 M3 (INCLUI MONTAGEM, NAO INCLUI CAVALO MECANICO) | Material |  | UN | 8.49e-05 | 0 | 212321.67 | 18.02
[5 empty] | MO sem LS => | 0 | LS => | 0 | MO com LS => | 0
[5 empty] | Valor do BDI => | 0 |  | Valor com BDI => |  | 63.49
| Código | Banco | Descrição | Tipo |  | Und | Quant. | Porcent. | Valor Unit | Total
Composição | 89874 | SINAPI | CAMINHÃO BASCULANTE 14 M3, COM CAVALO MECÂNICO DE CAPACIDADE MÁXIMA DE TRAÇÃO COMBINADO DE 36000 KG, POTÊNCIA 286 CV, INCLUSIVE SEMIREBOQUE COM CAÇAMBA METÁLICA - MATERIAIS NA OPERAÇÃO. AF_12/2014 | CHOR - CUSTOS HORÁRIOS DE MÁQUINAS E EQUIPAMENTOS |  | H | 1 |  | 175.34 | 175.34
Insumo | 00004221 | SINAPI | OLEO DIESEL COMBUSTIVEL COMUM METROPOLITANO S-10 OU S-500 | Material |  | L | 29.47 | 0 | 5.95 | 175.34
[5 empty] | MO sem LS => | 0 | LS => | 0 | MO com LS => | 0
[5 empty] | Valor do BDI => | 0 |  | Valor com BDI => |  | 175.34
| Código | Banco | Descrição | Tipo |  | Und | Quant. | Porcent. | Valor Unit | Total
Composição | 67827 | SINAPI | CAMINHÃO BASCULANTE 6 M3 TOCO, PESO BRUTO TOTAL 16.000 KG, CARGA ÚTIL MÁXIMA 11.130 KG, DISTÂNCIA ENTRE EIXOS 5,36 M, POTÊNCIA 185 CV, INCLUSIVE CAÇAMBA METÁLICA - CHI DIURNO. AF_06/2014 | CHOR - CUSTOS HORÁRIOS DE MÁQUINAS E EQUIPAMENTOS |  | CHI | 1 |  | 72.07 | 72.07
Composição Auxiliar | 7058 | SINAPI | CAMINHÃO BASCULANTE 6 M3 TOCO, PESO BRUTO TOTAL 16.000 KG, CARGA ÚTIL MÁXIMA 11.130 KG, DISTÂNCIA ENTRE EIXOS 5,36 M, POTÊNCIA 185 CV, INCLUSIVE CAÇAMBA METÁLICA - DEPRECIAÇÃO. AF_06/2014 | CHOR - CUSTOS HORÁRIOS DE MÁQUINAS E EQUIPAMENTOS |  | H | 1 | 0 | 22.64 | 22.64
Composição Auxiliar | 7059 | SINAPI | CAMINHÃO BASCULANTE 6 M3 TOCO, PESO BRUTO TOTAL 16.000 KG, CARGA ÚTIL MÁXIMA 11.130 KG, DISTÂNCIA ENTRE EIXOS 5,36 M, POTÊNCIA 185 CV, INCLUSIVE CAÇAMBA METÁLICA - JUROS. AF_06/2014 | CHOR - CUSTOS HORÁRIOS DE MÁQUINAS E EQUIPAMENTOS |  | H | 1 | 0 | 8.76 | 8.76
Composição Auxiliar | 91402 | SINAPI | CAMINHÃO BASCULANTE 6 M3 TOCO, PESO BRUTO TOTAL 16.000 KG, CARGA ÚTIL MÁXIMA 11.130 KG, DISTÂNCIA ENTRE EIXOS 5,36 M, POTÊNCIA 185 CV, INCLUSIVE CAÇAMBA METÁLICA - IMPOSTOS E SEGUROS. AF_06/2014 | CHOR - CUSTOS HORÁRIOS DE MÁQUINAS E EQUIPAMENTOS |  | H | 1 | 0 | 3.54 | 3.54
Composição Auxiliar | 88281 | SINAPI | MOTORISTA DE BASCULANTE COM ENCARGOS COMPLEMENTARES | SEDI - SERVIÇOS DIVERSOS |  | H | 1 | 0 | 37.13 | 37.13
[5 empty] | MO sem LS => | 29.04 | LS => | 0 | MO com LS => | 29.04
[5 empty] | Valor do BDI => | 0 |  | Valor com BDI => |  | 72.07
| Código | Banco | Descrição | Tipo |  | Und | Quant. | Porcent. | Valor Unit | Total
Composição | 67826 | SINAPI | CAMINHÃO BASCULANTE 6 M3 TOCO, PESO BRUTO TOTAL 16.000 KG, CARGA ÚTIL MÁXIMA 11.130 KG, DISTÂNCIA ENTRE EIXOS 5,36 M, POTÊNCIA 185 CV, INCLUSIVE CAÇAMBA METÁLICA - CHP DIURNO. AF_06/2014 | CHOR - CUSTOS HORÁRIOS DE MÁQUINAS E EQUIPAMENTOS |  | CHP | 1 |  | 194.06 | 194.06
Composição Auxiliar | 7059 | SINAPI | CAMINHÃO BASCULANTE 6 M3 TOCO, PESO BRUTO TOTAL 16.000 KG, CARGA ÚTIL MÁXIMA 11.130 KG, DISTÂNCIA ENTRE EIXOS 5,36 M, POTÊNCIA 185 CV, INCLUSIVE CAÇAMBA METÁLICA - JUROS. AF_06/2014 | CHOR - CUSTOS HORÁRIOS DE MÁQUINAS E EQUIPAMENTOS |  | H | 1 | 0 | 8.76 | 8.76
Composição Auxiliar | 7060 | SINAPI | CAMINHÃO BASCULANTE 6 M3 TOCO, PESO BRUTO TOTAL 16.000 KG, CARGA ÚTIL MÁXIMA 11.130 KG, DISTÂNCIA ENTRE EIXOS 5,36 M, POTÊNCIA 185 CV, INCLUSIVE CAÇAMBA METÁLICA - MANUTENÇÃO. AF_06/2014 | CHOR - CUSTOS HORÁRIOS DE MÁQUINAS E EQUIPAMENTOS |  | H | 1 | 0 | 40.96 | 40.96
Composição Auxiliar | 88281 | SINAPI | MOTORISTA DE BASCULANTE COM ENCARGOS COMPLEMENTARES | SEDI - SERVIÇOS DIVERSOS |  | H | 1 | 0 | 37.13 | 37.13
Composição Auxiliar | 7058 | SINAPI | CAMINHÃO BASCULANTE 6 M3 TOCO, PESO BRUTO TOTAL 16.000 KG, CARGA ÚTIL MÁXIMA 11.130 KG, DISTÂNCIA ENTRE EIXOS 5,36 M, POTÊNCIA 185 CV, INCLUSIVE CAÇAMBA METÁLICA - DEPRECIAÇÃO. AF_06/2014 | CHOR - CUSTOS HORÁRIOS DE MÁQUINAS E EQUIPAMENTOS |  | H | 1 | 0 | 22.64 | 22.64
Composição Auxiliar | 7061 | SINAPI | CAMINHÃO BASCULANTE 6 M3 TOCO, PESO BRUTO TOTAL 16.000 KG, CARGA ÚTIL MÁXIMA 11.130 KG, DISTÂNCIA ENTRE EIXOS 5,36 M, POTÊNCIA 185 CV, INCLUSIVE CAÇAMBA METÁLICA - MATERIAIS NA OPERAÇÃO. AF_06/2014 | CHOR - CUSTOS HORÁRIOS DE MÁQUINAS E EQUIPAMENTOS |  | H | 1 | 0 | 81.03 | 81.03
Composição Auxiliar | 91402 | SINAPI | CAMINHÃO BASCULANTE 6 M3 TOCO, PESO BRUTO TOTAL 16.000 KG, CARGA ÚTIL MÁXIMA 11.130 KG, DISTÂNCIA ENTRE EIXOS 5,36 M, POTÊNCIA 185 CV, INCLUSIVE CAÇAMBA METÁLICA - IMPOSTOS E SEGUROS. AF_06/2014 | CHOR - CUSTOS HORÁRIOS DE MÁQUINAS E EQUIPAMENTOS |  | H | 1 | 0 | 3.54 | 3.54
[5 empty] | MO sem LS => | 29.04 | LS => | 0 | MO com LS => | 29.04
[5 empty] | Valor do BDI => | 0 |  | Valor com BDI => |  | 194.06
| Código | Banco | Descrição | Tipo |  | Und | Quant. | Porcent. | Valor Unit | Total
Composição | 7058 | SINAPI | CAMINHÃO BASCULANTE 6 M3 TOCO, PESO BRUTO TOTAL 16.000 KG, CARGA ÚTIL MÁXIMA 11.130 KG, DISTÂNCIA ENTRE EIXOS 5,36 M, POTÊNCIA 185 CV, INCLUSIVE CAÇAMBA METÁLICA - DEPRECIAÇÃO. AF_06/2014 | CHOR - CUSTOS HORÁRIOS DE MÁQUINAS E EQUIPAMENTOS |  | H | 1 |  | 22.64 | 22.64
Insumo | 00037752 | SINAPI | CAMINHAO TOCO, PESO BRUTO TOTAL 16000 KG, CARGA UTIL MAXIMA 11030 KG, DISTANCIA ENTRE EIXOS 5,41 M, POTENCIA 185 CV (INCLUI CABINE E CHASSI, NAO INCLUI CARROCERIA) | Equipamento |  | UN | 3.42e-05 | 0 | 565808.09 | 19.35
Insumo | 00037733 | SINAPI | CACAMBA METALICA BASCULANTE COM CAPACIDADE DE 6 M3 (INCLUI MONTAGEM, NAO INCLUI CAMINHAO) | Material |  | UN | 6.03e-05 | 0 | 54685.31 | 3.29
[5 empty] | MO sem LS => | 0 | LS => | 0 | MO com LS => | 0
[5 empty] | Valor do BDI => | 0 |  | Valor com BDI => |  | 22.64
| Código | Banco | Descrição | Tipo |  | Und | Quant. | Porcent. | Valor Unit | Total
Composição | 91402 | SINAPI | CAMINHÃO BASCULANTE 6 M3 TOCO, PESO BRUTO TOTAL 16.000 KG, CARGA ÚTIL MÁXIMA 11.130 KG, DISTÂNCIA ENTRE EIXOS 5,36 M, POTÊNCIA 185 CV, INCLUSIVE CAÇAMBA METÁLICA - IMPOSTOS E SEGUROS. AF_06/2014 | CHOR - CUSTOS HORÁRIOS DE MÁQUINAS E EQUIPAMENTOS |  | H | 1 |  | 3.54 | 3.54
Insumo | 00037733 | SINAPI | CACAMBA METALICA BASCULANTE COM CAPACIDADE DE 6 M3 (INCLUI MONTAGEM, NAO INCLUI CAMINHAO) | Material |  | UN | 5.9e-06 | 0 | 54685.31 | 0.32
Insumo | 00037752 | SINAPI | CAMINHAO TOCO, PESO BRUTO TOTAL 16000 KG, CARGA UTIL MAXIMA 11030 KG, DISTANCIA ENTRE EIXOS 5,41 M, POTENCIA 185 CV (INCLUI CABINE E CHASSI, NAO INCLUI CARROCERIA) | Equipamento |  | UN | 5.7e-06 | 0 | 565808.09 | 3.22
[5 empty] | MO sem LS => | 0 | LS => | 0 | MO com LS => | 0
[5 empty] | Valor do BDI => | 0 |  | Valor com BDI => |  | 3.54
| Código | Banco | Descrição | Tipo |  | Und | Quant. | Porcent. | Valor Unit | Total
Composição | 7059 | SINAPI | CAMINHÃO BASCULANTE 6 M3 TOCO, PESO BRUTO TOTAL 16.000 KG, CARGA ÚTIL MÁXIMA 11.130 KG, DISTÂNCIA ENTRE EIXOS 5,36 M, POTÊNCIA 185 CV, INCLUSIVE CAÇAMBA METÁLICA - JUROS. AF_06/2014 | CHOR - CUSTOS HORÁRIOS DE MÁQUINAS E EQUIPAMENTOS |  | H | 1 |  | 8.76 | 8.76
Insumo | 00037733 | SINAPI | CACAMBA METALICA BASCULANTE COM CAPACIDADE DE 6 M3 (INCLUI MONTAGEM, NAO INCLUI CAMINHAO) | Material |  | UN | 1.46e-05 | 0 | 54685.31 | 0.79
Insumo | 00037752 | SINAPI | CAMINHAO TOCO, PESO BRUTO TOTAL 16000 KG, CARGA UTIL MAXIMA 11030 KG, DISTANCIA ENTRE EIXOS 5,41 M, POTENCIA 185 CV (INCLUI CABINE E CHASSI, NAO INCLUI CARROCERIA) | Equipamento |  | UN | 1.41e-05 | 0 | 565808.09 | 7.97
[5 empty] | MO sem LS => | 0 | LS => | 0 | MO com LS => | 0
[5 empty] | Valor do BDI => | 0 |  | Valor com BDI => |  | 8.76
| Código | Banco | Descrição | Tipo |  | Und | Quant. | Porcent. | Valor Unit | Total
Composição | 7060 | SINAPI | CAMINHÃO BASCULANTE 6 M3 TOCO, PESO BRUTO TOTAL 16.000 KG, CARGA ÚTIL MÁXIMA 11.130 KG, DISTÂNCIA ENTRE EIXOS 5,36 M, POTÊNCIA 185 CV, INCLUSIVE CAÇAMBA METÁLICA - MANUTENÇÃO. AF_06/2014 | CHOR - CUSTOS HORÁRIOS DE MÁQUINAS E EQUIPAMENTOS |  | H | 1 |  | 40.96 | 40.96
Insumo | 00037733 | SINAPI | CACAMBA METALICA BASCULANTE COM CAPACIDADE DE 6 M3 (INCLUI MONTAGEM, NAO INCLUI CAMINHAO) | Material |  | UN | 8.49e-05 | 0 | 54685.31 | 4.64
Insumo | 00037752 | SINAPI | CAMINHAO TOCO, PESO BRUTO TOTAL 16000 KG, CARGA UTIL MAXIMA 11030 KG, DISTANCIA ENTRE EIXOS 5,41 M, POTENCIA 185 CV (INCLUI CABINE E CHASSI, NAO INCLUI CARROCERIA) | Equipamento |  | UN | 6.42e-05 | 0 | 565808.09 | 36.32
[5 empty] | MO sem LS => | 0 | LS => | 0 | MO com LS => | 0
[5 empty] | Valor do BDI => | 0 |  | Valor com BDI => |  | 40.96
| Código | Banco | Descrição | Tipo |  | Und | Quant. | Porcent. | Valor Unit | Total
Composição | 7061 | SINAPI | CAMINHÃO BASCULANTE 6 M3 TOCO, PESO BRUTO TOTAL 16.000 KG, CARGA ÚTIL MÁXIMA 11.130 KG, DISTÂNCIA ENTRE EIXOS 5,36 M, POTÊNCIA 185 CV, INCLUSIVE CAÇAMBA METÁLICA - MATERIAIS NA OPERAÇÃO. AF_06/2014 | CHOR - CUSTOS HORÁRIOS DE MÁQUINAS E EQUIPAMENTOS |  | H | 1 |  | 81.03 | 81.03
Insumo | 00004221 | SINAPI | OLEO DIESEL COMBUSTIVEL COMUM METROPOLITANO S-10 OU S-500 | Material |  | L | 13.62 | 0 | 5.95 | 81.03
[5 empty] | MO sem LS => | 0 | LS => | 0 | MO com LS => | 0
[5 empty] | Valor do BDI => | 0 |  | Valor com BDI => |  | 81.03
| Código | Banco | Descrição | Tipo |  | Und | Quant. | Porcent. | Valor Unit | Total
Composição | 5903 | SINAPI | CAMINHÃO PIPA 10.000 L TRUCADO, PESO BRUTO TOTAL 23.000 KG, CARGA ÚTIL MÁXIMA 15.935 KG, DISTÂNCIA ENTRE EIXOS 4,8 M, POTÊNCIA 230 CV, INCLUSIVE TANQUE DE AÇO PARA TRANSPORTE DE ÁGUA - CHI DIURNO. AF_06/2014 | CHOR - CUSTOS HORÁRIOS DE MÁQUINAS E EQUIPAMENTOS |  | CHI | 1 |  | 81.06 | 81.06
Composição Auxiliar | 91396 | SINAPI | CAMINHÃO PIPA 10.000 L TRUCADO, PESO BRUTO TOTAL 23.000 KG, CARGA ÚTIL MÁXIMA 15.935 KG, DISTÂNCIA ENTRE EIXOS 4,8 M, POTÊNCIA 230 CV, INCLUSIVE TANQUE DE AÇO PARA TRANSPORTE DE ÁGUA - DEPRECIAÇÃO. AF_06/2014 | CHOR - CUSTOS HORÁRIOS DE MÁQUINAS E EQUIPAMENTOS |  | H | 1 | 0 | 29.18 | 29.18
Composição Auxiliar | 88282 | SINAPI | MOTORISTA DE CAMINHÃO COM ENCARGOS COMPLEMENTARES | SEDI - SERVIÇOS DIVERSOS |  | H | 1 | 0 | 36.05 | 36.05
Composição Auxiliar | 91398 | SINAPI | CAMINHÃO PIPA 10.000 L TRUCADO, PESO BRUTO TOTAL 23.000 KG, CARGA ÚTIL MÁXIMA 15.935 KG, DISTÂNCIA ENTRE EIXOS 4,8 M, POTÊNCIA 230 CV, INCLUSIVE TANQUE DE AÇO PARA TRANSPORTE DE ÁGUA - IMPOSTOS E SEGUROS. AF_06/2014 | CHOR - CUSTOS HORÁRIOS DE MÁQUINAS E EQUIPAMENTOS |  | H | 1 | 0 | 4.55 | 4.55
Composição Auxiliar | 91397 | SINAPI | CAMINHÃO PIPA 10.000 L TRUCADO, PESO BRUTO TOTAL 23.000 KG, CARGA ÚTIL MÁXIMA 15.935 KG, DISTÂNCIA ENTRE EIXOS 4,8 M, POTÊNCIA 230 CV, INCLUSIVE TANQUE DE AÇO PARA TRANSPORTE DE ÁGUA - JUROS. AF_06/2014 | CHOR - CUSTOS HORÁRIOS DE MÁQUINAS E EQUIPAMENTOS |  | H | 1 | 0 | 11.28 | 11.28
[5 empty] | MO sem LS => | 27.96 | LS => | 0 | MO com LS => | 27.96
[5 empty] | Valor do BDI => | 0 |  | Valor com BDI => |  | 81.06
| Código | Banco | Descrição | Tipo |  | Und | Quant. | Porcent. | Valor Unit | Total
Composição | 5901 | SINAPI | CAMINHÃO PIPA 10.000 L TRUCADO, PESO BRUTO TOTAL 23.000 KG, CARGA ÚTIL MÁXIMA 15.935 KG, DISTÂNCIA ENTRE EIXOS 4,8 M, POTÊNCIA 230 CV, INCLUSIVE TANQUE DE AÇO PARA TRANSPORTE DE ÁGUA - CHP DIURNO. AF_06/2014 | CHOR - CUSTOS HORÁRIOS DE MÁQUINAS E EQUIPAMENTOS |  | CHP | 1 |  | 324.18 | 324.18
Composição Auxiliar | 91396 | SINAPI | CAMINHÃO PIPA 10.000 L TRUCADO, PESO BRUTO TOTAL 23.000 KG, CARGA ÚTIL MÁXIMA 15.935 KG, DISTÂNCIA ENTRE EIXOS 4,8 M, POTÊNCIA 230 CV, INCLUSIVE TANQUE DE AÇO PARA TRANSPORTE DE ÁGUA - DEPRECIAÇÃO. AF_06/2014 | CHOR - CUSTOS HORÁRIOS DE MÁQUINAS E EQUIPAMENTOS |  | H | 1 | 0 | 29.18 | 29.18
Composição Auxiliar | 91397 | SINAPI | CAMINHÃO PIPA 10.000 L TRUCADO, PESO BRUTO TOTAL 23.000 KG, CARGA ÚTIL MÁXIMA 15.935 KG, DISTÂNCIA ENTRE EIXOS 4,8 M, POTÊNCIA 230 CV, INCLUSIVE TANQUE DE AÇO PARA TRANSPORTE DE ÁGUA - JUROS. AF_06/2014 | CHOR - CUSTOS HORÁRIOS DE MÁQUINAS E EQUIPAMENTOS |  | H | 1 | 0 | 11.28 | 11.28
Composição Auxiliar | 91398 | SINAPI | CAMINHÃO PIPA 10.000 L TRUCADO, PESO BRUTO TOTAL 23.000 KG, CARGA ÚTIL MÁXIMA 15.935 KG, DISTÂNCIA ENTRE EIXOS 4,8 M, POTÊNCIA 230 CV, INCLUSIVE TANQUE DE AÇO PARA TRANSPORTE DE ÁGUA - IMPOSTOS E SEGUROS. AF_06/2014 | CHOR - CUSTOS HORÁRIOS DE MÁQUINAS E EQUIPAMENTOS |  | H | 1 | 0 | 4.55 | 4.55
Composição Auxiliar | 53831 | SINAPI | CAMINHÃO PIPA 10.000 L TRUCADO, PESO BRUTO TOTAL 23.000 KG, CARGA ÚTIL MÁXIMA 15.935 KG, DISTÂNCIA ENTRE EIXOS 4,8 M, POTÊNCIA 230 CV, INCLUSIVE TANQUE DE AÇO PARA TRANSPORTE DE ÁGUA - MATERIAIS NA OPERAÇÃO. AF_06/2014 | CHOR - CUSTOS HORÁRIOS DE MÁQUINAS E EQUIPAMENTOS |  | H | 1 | 0 | 191.35 | 191.35
Composição Auxiliar | 88282 | SINAPI | MOTORISTA DE CAMINHÃO COM ENCARGOS COMPLEMENTARES | SEDI - SERVIÇOS DIVERSOS |  | H | 1 | 0 | 36.05 | 36.05
Composição Auxiliar | 5763 | SINAPI | CAMINHÃO PIPA 10.000 L TRUCADO, PESO BRUTO TOTAL 23.000 KG, CARGA ÚTIL MÁXIMA 15.935 KG, DISTÂNCIA ENTRE EIXOS 4,8 M, POTÊNCIA 230 CV, INCLUSIVE TANQUE DE AÇO PARA TRANSPORTE DE ÁGUA - MANUTENÇÃO. AF_06/2014 | CHOR - CUSTOS HORÁRIOS DE MÁQUINAS E EQUIPAMENTOS |  | H | 1 | 0 | 51.77 | 51.77
[5 empty] | MO sem LS => | 27.96 | LS => | 0 | MO com LS => | 27.96
[5 empty] | Valor do BDI => | 0 |  | Valor com BDI => |  | 324.18
| Código | Banco | Descrição | Tipo |  | Und | Quant. | Porcent. | Valor Unit | Total
Composição | 91396 | SINAPI | CAMINHÃO PIPA 10.000 L TRUCADO, PESO BRUTO TOTAL 23.000 KG, CARGA ÚTIL MÁXIMA 15.935 KG, DISTÂNCIA ENTRE EIXOS 4,8 M, POTÊNCIA 230 CV, INCLUSIVE TANQUE DE AÇO PARA TRANSPORTE DE ÁGUA - DEPRECIAÇÃO. AF_06/2014 | CHOR - CUSTOS HORÁRIOS DE MÁQUINAS E EQUIPAMENTOS |  | H | 1 |  | 29.18 | 29.18
Insumo | 00037758 | SINAPI | CAMINHAO TRUCADO, PESO BRUTO TOTAL 23000 KG, CARGA UTIL MAXIMA 15285 KG, DISTANCIA ENTRE EIXOS 4,80 M, POTENCIA 326 CV (INCLUI CABINE E CHASSI, NAO INCLUI CARROCERIA) | Equipamento |  | UN | 3.43e-05 | 0 | 713097.82 | 24.45
Insumo | 00037736 | SINAPI | TANQUE DE ACO CARBONO NAO REVESTIDO, PARA TRANSPORTE DE AGUA COM CAPACIDADE DE 10 M3, COM BOMBA CENTRIFUGA POR TOMADA DE FORCA, VAZAO MAXIMA *75* M3/H (INCLUI MONTAGEM, NAO INCLUI CAMINHAO) | Material |  | UN | 5.51e-05 | 0 | 85950 | 4.73
[5 empty] | MO sem LS => | 0 | LS => | 0 | MO com LS => | 0
[5 empty] | Valor do BDI => | 0 |  | Valor com BDI => |  | 29.18
| Código | Banco | Descrição | Tipo |  | Und | Quant. | Porcent. | Valor Unit | Total
Composição | 91398 | SINAPI | CAMINHÃO PIPA 10.000 L TRUCADO, PESO BRUTO TOTAL 23.000 KG, CARGA ÚTIL MÁXIMA 15.935 KG, DISTÂNCIA ENTRE EIXOS 4,8 M, POTÊNCIA 230 CV, INCLUSIVE TANQUE DE AÇO PARA TRANSPORTE DE ÁGUA - IMPOSTOS E SEGUROS. AF_06/2014 | CHOR - CUSTOS HORÁRIOS DE MÁQUINAS E EQUIPAMENTOS |  | H | 1 |  | 4.55 | 4.55
Insumo | 00037736 | SINAPI | TANQUE DE ACO CARBONO NAO REVESTIDO, PARA TRANSPORTE DE AGUA COM CAPACIDADE DE 10 M3, COM BOMBA CENTRIFUGA POR TOMADA DE FORCA, VAZAO MAXIMA *75* M3/H (INCLUI MONTAGEM, NAO INCLUI CAMINHAO) | Material |  | UN | 5.8e-06 | 0 | 85950 | 0.49
Insumo | 00037758 | SINAPI | CAMINHAO TRUCADO, PESO BRUTO TOTAL 23000 KG, CARGA UTIL MAXIMA 15285 KG, DISTANCIA ENTRE EIXOS 4,80 M, POTENCIA 326 CV (INCLUI CABINE E CHASSI, NAO INCLUI CARROCERIA) | Equipamento |  | UN | 5.7e-06 | 0 | 713097.82 | 4.06
[5 empty] | MO sem LS => | 0 | LS => | 0 | MO com LS => | 0
[5 empty] | Valor do BDI => | 0 |  | Valor com BDI => |  | 4.55
| Código | Banco | Descrição | Tipo |  | Und | Quant. | Porcent. | Valor Unit | Total
Composição | 91397 | SINAPI | CAMINHÃO PIPA 10.000 L TRUCADO, PESO BRUTO TOTAL 23.000 KG, CARGA ÚTIL MÁXIMA 15.935 KG, DISTÂNCIA ENTRE EIXOS 4,8 M, POTÊNCIA 230 CV, INCLUSIVE TANQUE DE AÇO PARA TRANSPORTE DE ÁGUA - JUROS. AF_06/2014 | CHOR - CUSTOS HORÁRIOS DE MÁQUINAS E EQUIPAMENTOS |  | H | 1 |  | 11.28 | 11.28
Insumo | 00037736 | SINAPI | TANQUE DE ACO CARBONO NAO REVESTIDO, PARA TRANSPORTE DE AGUA COM CAPACIDADE DE 10 M3, COM BOMBA CENTRIFUGA POR TOMADA DE FORCA, VAZAO MAXIMA *75* M3/H (INCLUI MONTAGEM, NAO INCLUI CAMINHAO) | Material |  | UN | 1.44e-05 | 0 | 85950 | 1.23
Insumo | 00037758 | SINAPI | CAMINHAO TRUCADO, PESO BRUTO TOTAL 23000 KG, CARGA UTIL MAXIMA 15285 KG, DISTANCIA ENTRE EIXOS 4,80 M, POTENCIA 326 CV (INCLUI CABINE E CHASSI, NAO INCLUI CARROCERIA) | Equipamento |  | UN | 1.41e-05 | 0 | 713097.82 | 10.05
[5 empty] | MO sem LS => | 0 | LS => | 0 | MO com LS => | 0
[5 empty] | Valor do BDI => | 0 |  | Valor com BDI => |  | 11.28
| Código | Banco | Descrição | Tipo |  | Und | Quant. | Porcent. | Valor Unit | Total
Composição | 5763 | SINAPI | CAMINHÃO PIPA 10.000 L TRUCADO, PESO BRUTO TOTAL 23.000 KG, CARGA ÚTIL MÁXIMA 15.935 KG, DISTÂNCIA ENTRE EIXOS 4,8 M, POTÊNCIA 230 CV, INCLUSIVE TANQUE DE AÇO PARA TRANSPORTE DE ÁGUA - MANUTENÇÃO. AF_06/2014 | CHOR - CUSTOS HORÁRIOS DE MÁQUINAS E EQUIPAMENTOS |  | H | 1 |  | 51.77 | 51.77
Insumo | 00037758 | SINAPI | CAMINHAO TRUCADO, PESO BRUTO TOTAL 23000 KG, CARGA UTIL MAXIMA 15285 KG, DISTANCIA ENTRE EIXOS 4,80 M, POTENCIA 326 CV (INCLUI CABINE E CHASSI, NAO INCLUI CARROCERIA) | Equipamento |  | UN | 6.43e-05 | 0 | 713097.82 | 45.85
Insumo | 00037736 | SINAPI | TANQUE DE ACO CARBONO NAO REVESTIDO, PARA TRANSPORTE DE AGUA COM CAPACIDADE DE 10 M3, COM BOMBA CENTRIFUGA POR TOMADA DE FORCA, VAZAO MAXIMA *75* M3/H (INCLUI MONTAGEM, NAO INCLUI CAMINHAO) | Material |  | UN | 6.89e-05 | 0 | 85950 | 5.92
[5 empty] | MO sem LS => | 0 | LS => | 0 | MO com LS => | 0
[5 empty] | Valor do BDI => | 0 |  | Valor com BDI => |  | 51.77
| Código | Banco | Descrição | Tipo |  | Und | Quant. | Porcent. | Valor Unit | Total
Composição | 53831 | SINAPI | CAMINHÃO PIPA 10.000 L TRUCADO, PESO BRUTO TOTAL 23.000 KG, CARGA ÚTIL MÁXIMA 15.935 KG, DISTÂNCIA ENTRE EIXOS 4,8 M, POTÊNCIA 230 CV, INCLUSIVE TANQUE DE AÇO PARA TRANSPORTE DE ÁGUA - MATERIAIS NA OPERAÇÃO. AF_06/2014 | CHOR - CUSTOS HORÁRIOS DE MÁQUINAS E EQUIPAMENTOS |  | H | 1 |  | 191.35 | 191.35
Insumo | 00004221 | SINAPI | OLEO DIESEL COMBUSTIVEL COMUM METROPOLITANO S-10 OU S-500 | Material |  | L | 32.16 | 0 | 5.95 | 191.35
[5 empty] | MO sem LS => | 0 | LS => | 0 | MO com LS => | 0
[5 empty] | Valor do BDI => | 0 |  | Valor com BDI => |  | 191.35
| Código | Banco | Descrição | Tipo |  | Und | Quant. | Porcent. | Valor Unit | Total
Composição | 35.03.030 | CPOS/CDHU | CANCELA AUTOMÁTICA METÁLICA COM BARREIRA DE ALUMÍNIO DE 3,50 ATÉ 4,00 M | 35.03 |  | un | 1 |  | 4626.76 | 4626.76
Composição Auxiliar | 88309 | SINAPI | PEDREIRO COM ENCARGOS COMPLEMENTARES | SEDI - SERVIÇOS DIVERSOS |  | H | 1 | 0 | 36.91 | 36.91
Composição Auxiliar | 88279 | SINAPI | MONTADOR ELETROMECÃNICO COM ENCARGOS COMPLEMENTARES | SEDI - SERVIÇOS DIVERSOS |  | H | 1 | 0 | 39.01 | 39.01
Insumo | P.17.000.091621 | CPOS/CDHU | Cancela automática com gabinete aço e barreira em alumínio de 3,50 até 4,00 m; ref. Gatter Peccinin, Barrier da PPA, Prime DC da Garen, Max Peccinin, Brasso jetflex da PPA ou equivalente | Material |  | UN | 1 | 0 | 4550.84 | 4550.84
[5 empty] | MO sem LS => | 57.33 | LS => | 0 | MO com LS => | 57.33
[5 empty] | Valor do BDI => | 0 |  | Valor com BDI => |  | 4626.76
| Código | Banco | Descrição | Tipo |  | Und | Quant. | Porcent. | Valor Unit | Total
Composição | 100974 | SINAPI | CARGA, MANOBRA E DESCARGA DE SOLOS E MATERIAIS GRANULARES EM CAMINHÃO BASCULANTE 10 M³ - CARGA COM PÁ CARREGADEIRA (CAÇAMBA DE 1,7 A 2,8 M³ / 128 HP) E DESCARGA LIVRE (UNIDADE: M3). AF_07/2020 | TRAN - TRANSPORTES, CARGAS E DESCARGAS |  | m³ | 1 |  | 9.14 | 9.14
Composição Auxiliar | 91387 | SINAPI | CAMINHÃO BASCULANTE 10 M3, TRUCADO CABINE SIMPLES, PESO BRUTO TOTAL 23.000 KG, CARGA ÚTIL MÁXIMA 15.935 KG, DISTÂNCIA ENTRE EIXOS 4,80 M, POTÊNCIA 230 CV INCLUSIVE CAÇAMBA METÁLICA - CHI DIURNO. AF_06/2014 | CHOR - CUSTOS HORÁRIOS DE MÁQUINAS E EQUIPAMENTOS |  | CHI | 0.0138 | 0 | 81.5 | 1.12
Composição Auxiliar | 5940 | SINAPI | PÁ CARREGADEIRA SOBRE RODAS, POTÊNCIA LÍQUIDA 128 HP, CAPACIDADE DA CAÇAMBA 1,7 A 2,8 M3, PESO OPERACIONAL 11632 KG - CHP DIURNO. AF_06/2014 | CHOR - CUSTOS HORÁRIOS DE MÁQUINAS E EQUIPAMENTOS |  | CHP | 0.0083 | 0 | 195.63 | 1.62
Composição Auxiliar | 91386 | SINAPI | CAMINHÃO BASCULANTE 10 M3, TRUCADO CABINE SIMPLES, PESO BRUTO TOTAL 23.000 KG, CARGA ÚTIL MÁXIMA 15.935 KG, DISTÂNCIA ENTRE EIXOS 4,80 M, POTÊNCIA 230 CV INCLUSIVE CAÇAMBA METÁLICA - CHP DIURNO. AF_06/2014 | CHOR - CUSTOS HORÁRIOS DE MÁQUINAS E EQUIPAMENTOS |  | CHP | 0.0198 | 0 | 274.48 | 5.43
Composição Auxiliar | 5942 | SINAPI | PÁ CARREGADEIRA SOBRE RODAS, POTÊNCIA LÍQUIDA 128 HP, CAPACIDADE DA CAÇAMBA 1,7 A 2,8 M3, PESO OPERACIONAL 11632 KG - CHI DIURNO. AF_06/2014 | CHOR - CUSTOS HORÁRIOS DE MÁQUINAS E EQUIPAMENTOS |  | CHI | 0.0105 | 0 | 92.75 | 0.97
[5 empty] | MO sem LS => | 1.46 | LS => | 0 | MO com LS => | 1.46
[5 empty] | Valor do BDI => | 0 |  | Valor com BDI => |  | 9.14
| Código | Banco | Descrição | Tipo |  | Und | Quant. | Porcent. | Valor Unit | Total
Composição | 100973 | SINAPI | CARGA, MANOBRA E DESCARGA DE SOLOS E MATERIAIS GRANULARES EM CAMINHÃO BASCULANTE 6 M³ - CARGA COM PÁ CARREGADEIRA (CAÇAMBA DE 1,7 A 2,8 M³ / 128 HP) E DESCARGA LIVRE (UNIDADE: M3). AF_07/2020 | TRAN - TRANSPORTES, CARGAS E DESCARGAS |  | m³ | 1 |  | 9.66 | 9.66
Composição Auxiliar | 5942 | SINAPI | PÁ CARREGADEIRA SOBRE RODAS, POTÊNCIA LÍQUIDA 128 HP, CAPACIDADE DA CAÇAMBA 1,7 A 2,8 M3, PESO OPERACIONAL 11632 KG - CHI DIURNO. AF_06/2014 | CHOR - CUSTOS HORÁRIOS DE MÁQUINAS E EQUIPAMENTOS |  | CHI | 0.0151 | 0 | 92.75 | 1.4
Composição Auxiliar | 67826 | SINAPI | CAMINHÃO BASCULANTE 6 M3 TOCO, PESO BRUTO TOTAL 16.000 KG, CARGA ÚTIL MÁXIMA 11.130 KG, DISTÂNCIA ENTRE EIXOS 5,36 M, POTÊNCIA 185 CV, INCLUSIVE CAÇAMBA METÁLICA - CHP DIURNO. AF_06/2014 | CHOR - CUSTOS HORÁRIOS DE MÁQUINAS E EQUIPAMENTOS |  | CHP | 0.0267 | 0 | 194.06 | 5.18
Composição Auxiliar | 5940 | SINAPI | PÁ CARREGADEIRA SOBRE RODAS, POTÊNCIA LÍQUIDA 128 HP, CAPACIDADE DA CAÇAMBA 1,7 A 2,8 M3, PESO OPERACIONAL 11632 KG - CHP DIURNO. AF_06/2014 | CHOR - CUSTOS HORÁRIOS DE MÁQUINAS E EQUIPAMENTOS |  | CHP | 0.0083 | 0 | 195.63 | 1.62
Composição Auxiliar | 67827 | SINAPI | CAMINHÃO BASCULANTE 6 M3 TOCO, PESO BRUTO TOTAL 16.000 KG, CARGA ÚTIL MÁXIMA 11.130 KG, DISTÂNCIA ENTRE EIXOS 5,36 M, POTÊNCIA 185 CV, INCLUSIVE CAÇAMBA METÁLICA - CHI DIURNO. AF_06/2014 | CHOR - CUSTOS HORÁRIOS DE MÁQUINAS E EQUIPAMENTOS |  | CHI | 0.0203 | 0 | 72.07 | 1.46
[5 empty] | MO sem LS => | 1.97 | LS => | 0 | MO com LS => | 1.97
[5 empty] | Valor do BDI => | 0 |  | Valor com BDI => |  | 9.66
| Código | Banco | Descrição | Tipo |  | Und | Quant. | Porcent. | Valor Unit | Total
Composição | 88261 | SINAPI | CARPINTEIRO DE ESQUADRIA COM ENCARGOS COMPLEMENTARES | SEDI - SERVIÇOS DIVERSOS |  | H | 1 |  | 34.91 | 34.91
Composição Auxiliar | 95329 | SINAPI | CURSO DE CAPACITAÇÃO PARA CARPINTEIRO DE ESQUADRIA (ENCARGOS COMPLEMENTARES) - HORISTA | SEDI - SERVIÇOS DIVERSOS |  | H | 1 | 0 | 0.37 | 0.37
Insumo | 00043483 | SINAPI | EPI - FAMILIA CARPINTEIRO DE FORMAS - HORISTA (ENCARGOS COMPLEMENTARES - COLETADO CAIXA) | Equipamento |  | H | 1 | 0 | 1.43 | 1.43
Insumo | 00043459 | SINAPI | FERRAMENTAS - FAMILIA CARPINTEIRO DE FORMAS - HORISTA (ENCARGOS COMPLEMENTARES - COLETADO CAIXA) | Equipamento |  | H | 1 | 0 | 0.44 | 0.44
Insumo | 00037373 | SINAPI | SEGURO - HORISTA (COLETADO CAIXA - ENCARGOS COMPLEMENTARES) | Taxas |  | H | 1 | 0 | 0.08 | 0.08
Insumo | 00001214 | SINAPI | CARPINTEIRO DE ESQUADRIAS (HORISTA) | Mão de Obra |  | H | 1 | 0 | 25.48 | 25.48
Insumo | 00037372 | SINAPI | EXAMES - HORISTA (COLETADO CAIXA - ENCARGOS COMPLEMENTARES) | Material |  | H | 1 | 0 | 1.43 | 1.43
Insumo | 00037370 | SINAPI | ALIMENTACAO - HORISTA (COLETADO CAIXA - ENCARGOS COMPLEMENTARES) | Material |  | H | 1 | 0 | 4.76 | 4.76
Insumo | 00037371 | SINAPI | TRANSPORTE - HORISTA (COLETADO CAIXA - ENCARGOS COMPLEMENTARES) | Serviços |  | H | 1 | 0 | 0.92 | 0.92
[5 empty] | MO sem LS => | 25.85 | LS => | 0 | MO com LS => | 25.85
[5 empty] | Valor do BDI => | 0 |  | Valor com BDI => |  | 34.91
| Código | Banco | Descrição | Tipo |  | Und | Quant. | Porcent. | Valor Unit | Total
Composição | 88262 | SINAPI | CARPINTEIRO DE FORMAS COM ENCARGOS COMPLEMENTARES | SEDI - SERVIÇOS DIVERSOS |  | H | 1 |  | 36.43 | 36.43
Composição Auxiliar | 95330 | SINAPI | CURSO DE CAPACITAÇÃO PARA CARPINTEIRO DE FÔRMAS (ENCARGOS COMPLEMENTARES) - HORISTA | SEDI - SERVIÇOS DIVERSOS |  | H | 1 | 0 | 0.31 | 0.31
Insumo | 00037370 | SINAPI | ALIMENTACAO - HORISTA (COLETADO CAIXA - ENCARGOS COMPLEMENTARES) | Material |  | H | 1 | 0 | 4.76 | 4.76
Insumo | 00043483 | SINAPI | EPI - FAMILIA CARPINTEIRO DE FORMAS - HORISTA (ENCARGOS COMPLEMENTARES - COLETADO CAIXA) | Equipamento |  | H | 1 | 0 | 1.43 | 1.43
Insumo | 00037371 | SINAPI | TRANSPORTE - HORISTA (COLETADO CAIXA - ENCARGOS COMPLEMENTARES) | Serviços |  | H | 1 | 0 | 0.92 | 0.92
Insumo | 00001213 | SINAPI | CARPINTEIRO DE FORMAS PARA CONCRETO (HORISTA) | Mão de Obra |  | H | 1 | 0 | 27.06 | 27.06
Insumo | 00043459 | SINAPI | FERRAMENTAS - FAMILIA CARPINTEIRO DE FORMAS - HORISTA (ENCARGOS COMPLEMENTARES - COLETADO CAIXA) | Equipamento |  | H | 1 | 0 | 0.44 | 0.44
Insumo | 00037373 | SINAPI | SEGURO - HORISTA (COLETADO CAIXA - ENCARGOS COMPLEMENTARES) | Taxas |  | H | 1 | 0 | 0.08 | 0.08
Insumo | 00037372 | SINAPI | EXAMES - HORISTA (COLETADO CAIXA - ENCARGOS COMPLEMENTARES) | Material |  | H | 1 | 0 | 1.43 | 1.43
[5 empty] | MO sem LS => | 27.37 | LS => | 0 | MO com LS => | 27.37
[5 empty] | Valor do BDI => | 0 |  | Valor com BDI => |  | 36.43
| Código | Banco | Descrição | Tipo |  | Und | Quant. | Porcent. | Valor Unit | Total
Composição | 87879 | SINAPI | CHAPISCO APLICADO EM ALVENARIAS E ESTRUTURAS DE CONCRETO INTERNAS, COM COLHER DE PEDREIRO. ARGAMASSA TRAÇO 1:3 COM PREPARO EM BETONEIRA 400L. AF_10/2022 | REVE - REVESTIMENTO E TRATAMENTO DE SUPERFÍCIES |  | m² | 1 |  | 5.3 | 5.3
Composição Auxiliar | 88316 | SINAPI | SERVENTE COM ENCARGOS COMPLEMENTARES | SEDI - SERVIÇOS DIVERSOS |  | H | 0.0255 | 0 | 28.71 | 0.73
Composição Auxiliar | 87313 | SINAPI | ARGAMASSA TRAÇO 1:3 (EM VOLUME DE CIMENTO E AREIA GROSSA ÚMIDA) PARA CHAPISCO CONVENCIONAL, PREPARO MECÂNICO COM BETONEIRA 400 L. AF_08/2019 | SEDI - SERVIÇOS DIVERSOS |  | m³ | 0.0037 | 0 | 558.88 | 2.06
Composição Auxiliar | 88309 | SINAPI | PEDREIRO COM ENCARGOS COMPLEMENTARES | SEDI - SERVIÇOS DIVERSOS |  | H | 0.0681 | 0 | 36.91 | 2.51
[5 empty] | MO sem LS => | 2.76 | LS => | 0 | MO com LS => | 2.76
[5 empty] | Valor do BDI => | 0 |  | Valor com BDI => |  | 5.3
| Código | Banco | Descrição | Tipo |  | Und | Quant. | Porcent. | Valor Unit | Total
Composição | C.C.CRB.17007 | Próprio | CHUMBADOR PARABOLT DIAMETRO 5/16” COMPRIMENTO 2” - FORNECIMENTO E INSTALAÇÃO | INHI - INSTALAÇÕES HIDROS SANITÁRIAS |  | UN | 1 |  | 13.89 | 13.89
Composição Auxiliar | 88264 | SINAPI | ELETRICISTA COM ENCARGOS COMPLEMENTARES | SEDI - SERVIÇOS DIVERSOS |  | H | 0.204 | 0 | 37.37 | 7.62
Composição Auxiliar | 88247 | SINAPI | AUXILIAR DE ELETRICISTA COM ENCARGOS COMPLEMENTARES | SEDI - SERVIÇOS DIVERSOS |  | H | 0.164 | 0 | 30.8 | 5.05
Insumo | COT.C.CRB.00172 | Próprio | CHUMBADOR PARABOLT DIAMETRO 5/16” COMPRIMENTO 2” | Material |  | UN | 1 | 0 | 1.22 | 1.22
[5 empty] | MO sem LS => | 9.24 | LS => | 0 | MO com LS => | 9.24
[5 empty] | Valor do BDI => | 0 |  | Valor com BDI => |  | 13.89
Observação
Copia da SBC (078190) - CHUMBADOR CBN NYLON 5/16&quot;&quot;x75mm + PRISIONEIRO
| Código | Banco | Descrição | Tipo |  | Und | Quant. | Porcent. | Valor Unit | Total
Composição | 90466 | SINAPI | CHUMBAMENTO LINEAR EM ALVENARIA PARA RAMAIS/DISTRIBUIÇÃO DE INSTALAÇÕES HIDRÁULICAS COM DIÂMETROS MENORES OU IGUAIS A 40 MM. AF_09/2023 | INHI - INSTALAÇÕES HIDROS SANITÁRIAS |  | M | 1 |  | 19.28 | 19.28
Composição Auxiliar | 88629 | SINAPI | ARGAMASSA TRAÇO 1:3 (EM VOLUME DE CIMENTO E AREIA MÉDIA ÚMIDA), PREPARO MANUAL. AF_08/2019 | SEDI - SERVIÇOS DIVERSOS |  | m³ | 0.0051 | 0 | 711.52 | 3.62
Composição Auxiliar | 88248 | SINAPI | AUXILIAR DE ENCANADOR OU BOMBEIRO HIDRÁULICO COM ENCARGOS COMPLEMENTARES | SEDI - SERVIÇOS DIVERSOS |  | H | 0.083 | 0 | 29.72 | 2.46
Composição Auxiliar | 88267 | SINAPI | ENCANADOR OU BOMBEIRO HIDRÁULICO COM ENCARGOS COMPLEMENTARES | SEDI - SERVIÇOS DIVERSOS |  | H | 0.365 | 0 | 36.17 | 13.2
[5 empty] | MO sem LS => | 12.65 | LS => | 0 | MO com LS => | 12.65
[5 empty] | Valor do BDI => | 0 |  | Valor com BDI => |  | 19.28
| Código | Banco | Descrição | Tipo |  | Und | Quant. | Porcent. | Valor Unit | Total
Composição | 91534 | SINAPI | COMPACTADOR DE SOLOS DE PERCUSSÃO (SOQUETE) COM MOTOR A GASOLINA 4 TEMPOS, POTÊNCIA 4 CV - CHI DIURNO. AF_08/2015 | CHOR - CUSTOS HORÁRIOS DE MÁQUINAS E EQUIPAMENTOS |  | CHI | 1 |  | 36.06 | 36.06
Composição Auxiliar | 91530 | SINAPI | COMPACTADOR DE SOLOS DE PERCUSSÃO (SOQUETE) COM MOTOR A GASOLINA 4 TEMPOS, POTÊNCIA 4 CV - JUROS. AF_08/2015 | CHOR - CUSTOS HORÁRIOS DE MÁQUINAS E EQUIPAMENTOS |  | H | 1 | 0 | 0.22 | 0.22
Composição Auxiliar | 91529 | SINAPI | COMPACTADOR DE SOLOS DE PERCUSSÃO (SOQUETE) COM MOTOR A GASOLINA 4 TEMPOS, POTÊNCIA 4 CV - DEPRECIAÇÃO. AF_08/2015 | CHOR - CUSTOS HORÁRIOS DE MÁQUINAS E EQUIPAMENTOS |  | H | 1 | 0 | 0.84 | 0.84
Composição Auxiliar | 88297 | SINAPI | OPERADOR DE MÁQUINAS E EQUIPAMENTOS COM ENCARGOS COMPLEMENTARES | SEDI - SERVIÇOS DIVERSOS |  | H | 1 | 0 | 35 | 35
[5 empty] | MO sem LS => | 26.91 | LS => | 0 | MO com LS => | 26.91
[5 empty] | Valor do BDI => | 0 |  | Valor com BDI => |  | 36.06
| Código | Banco | Descrição | Tipo |  | Und | Quant. | Porcent. | Valor Unit | Total
Composição | 91533 | SINAPI | COMPACTADOR DE SOLOS DE PERCUSSÃO (SOQUETE) COM MOTOR A GASOLINA 4 TEMPOS, POTÊNCIA 4 CV - CHP DIURNO. AF_08/2015 | CHOR - CUSTOS HORÁRIOS DE MÁQUINAS E EQUIPAMENTOS |  | CHP | 1 |  | 43.89 | 43.89
Composição Auxiliar | 88297 | SINAPI | OPERADOR DE MÁQUINAS E EQUIPAMENTOS COM ENCARGOS COMPLEMENTARES | SEDI - SERVIÇOS DIVERSOS |  | H | 1 | 0 | 35 | 35
Composição Auxiliar | 91532 | SINAPI | COMPACTADOR DE SOLOS DE PERCUSSÃO (SOQUETE) COM MOTOR A GASOLINA 4 TEMPOS, POTÊNCIA 4 CV - MATERIAIS NA OPERAÇÃO. AF_08/2015 | CHOR - CUSTOS HORÁRIOS DE MÁQUINAS E EQUIPAMENTOS |  | H | 1 | 0 | 6.78 | 6.78
Composição Auxiliar | 91530 | SINAPI | COMPACTADOR DE SOLOS DE PERCUSSÃO (SOQUETE) COM MOTOR A GASOLINA 4 TEMPOS, POTÊNCIA 4 CV - JUROS. AF_08/2015 | CHOR - CUSTOS HORÁRIOS DE MÁQUINAS E EQUIPAMENTOS |  | H | 1 | 0 | 0.22 | 0.22
Composição Auxiliar | 91531 | SINAPI | COMPACTADOR DE SOLOS DE PERCUSSÃO (SOQUETE) COM MOTOR A GASOLINA 4 TEMPOS, POTÊNCIA 4 CV - MANUTENÇÃO. AF_08/2015 | CHOR - CUSTOS HORÁRIOS DE MÁQUINAS E EQUIPAMENTOS |  | H | 1 | 0 | 1.05 | 1.05
Composição Auxiliar | 91529 | SINAPI | COMPACTADOR DE SOLOS DE PERCUSSÃO (SOQUETE) COM MOTOR A GASOLINA 4 TEMPOS, POTÊNCIA 4 CV - DEPRECIAÇÃO. AF_08/2015 | CHOR - CUSTOS HORÁRIOS DE MÁQUINAS E EQUIPAMENTOS |  | H | 1 | 0 | 0.84 | 0.84
[5 empty] | MO sem LS => | 26.91 | LS => | 0 | MO com LS => | 26.91
[5 empty] | Valor do BDI => | 0 |  | Valor com BDI => |  | 43.89
| Código | Banco | Descrição | Tipo |  | Und | Quant. | Porcent. | Valor Unit | Total
Composição | 91529 | SINAPI | COMPACTADOR DE SOLOS DE PERCUSSÃO (SOQUETE) COM MOTOR A GASOLINA 4 TEMPOS, POTÊNCIA 4 CV - DEPRECIAÇÃO. AF_08/2015 | CHOR - CUSTOS HORÁRIOS DE MÁQUINAS E EQUIPAMENTOS |  | H | 1 |  | 0.84 | 0.84
Insumo | 00013458 | SINAPI | COMPACTADOR DE SOLOS DE PERCURSAO (SOQUETE) COM MOTOR A GASOLINA 4 TEMPOS DE 4 HP (4 CV) | Equipamento |  | UN | 5.33e-05 | 0 | 15839.18 | 0.84
[5 empty] | MO sem LS => | 0 | LS => | 0 | MO com LS => | 0
[5 empty] | Valor do BDI => | 0 |  | Valor com BDI => |  | 0.84
| Código | Banco | Descrição | Tipo |  | Und | Quant. | Porcent. | Valor Unit | Total
Composição | 91530 | SINAPI | COMPACTADOR DE SOLOS DE PERCUSSÃO (SOQUETE) COM MOTOR A GASOLINA 4 TEMPOS, POTÊNCIA 4 CV - JUROS. AF_08/2015 | CHOR - CUSTOS HORÁRIOS DE MÁQUINAS E EQUIPAMENTOS |  | H | 1 |  | 0.22 | 0.22
Insumo | 00013458 | SINAPI | COMPACTADOR DE SOLOS DE PERCURSAO (SOQUETE) COM MOTOR A GASOLINA 4 TEMPOS DE 4 HP (4 CV) | Equipamento |  | UN | 1.43e-05 | 0 | 15839.18 | 0.22
[5 empty] | MO sem LS => | 0 | LS => | 0 | MO com LS => | 0
[5 empty] | Valor do BDI => | 0 |  | Valor com BDI => |  | 0.22
| Código | Banco | Descrição | Tipo |  | Und | Quant. | Porcent. | Valor Unit | Total
Composição | 91531 | SINAPI | COMPACTADOR DE SOLOS DE PERCUSSÃO (SOQUETE) COM MOTOR A GASOLINA 4 TEMPOS, POTÊNCIA 4 CV - MANUTENÇÃO. AF_08/2015 | CHOR - CUSTOS HORÁRIOS DE MÁQUINAS E EQUIPAMENTOS |  | H | 1 |  | 1.05 | 1.05
Insumo | 00013458 | SINAPI | COMPACTADOR DE SOLOS DE PERCURSAO (SOQUETE) COM MOTOR A GASOLINA 4 TEMPOS DE 4 HP (4 CV) | Equipamento |  | UN | 6.67e-05 | 0 | 15839.18 | 1.05
[5 empty] | MO sem LS => | 0 | LS => | 0 | MO com LS => | 0
[5 empty] | Valor do BDI => | 0 |  | Valor com BDI => |  | 1.05
| Código | Banco | Descrição | Tipo |  | Und | Quant. | Porcent. | Valor Unit | Total
Composição | 91532 | SINAPI | COMPACTADOR DE SOLOS DE PERCUSSÃO (SOQUETE) COM MOTOR A GASOLINA 4 TEMPOS, POTÊNCIA 4 CV - MATERIAIS NA OPERAÇÃO. AF_08/2015 | CHOR - CUSTOS HORÁRIOS DE MÁQUINAS E EQUIPAMENTOS |  | H | 1 |  | 6.78 | 6.78
Insumo | 00004222 | SINAPI | GASOLINA COMUM | Material |  | L | 1.03 | 0 | 6.59 | 6.78
[5 empty] | MO sem LS => | 0 | LS => | 0 | MO com LS => | 0
[5 empty] | Valor do BDI => | 0 |  | Valor com BDI => |  | 6.78
| Código | Banco | Descrição | Tipo |  | Und | Quant. | Porcent. | Valor Unit | Total
Composição | 95265 | SINAPI | COMPACTADOR DE SOLOS DE PERCUSÃO (SOQUETE) COM MOTOR A GASOLINA, POTÊNCIA 3 CV - CHI DIURNO. AF_09/2016 | CHOR - CUSTOS HORÁRIOS DE MÁQUINAS E EQUIPAMENTOS |  | CHI | 1 |  | 0.86 | 0.86
Composição Auxiliar | 95260 | SINAPI | COMPACTADOR DE SOLOS DE PERCUSÃO (SOQUETE) COM MOTOR A GASOLINA, POTÊNCIA 3 CV - DEPRECIAÇÃO. AF_09/2016 | CHOR - CUSTOS HORÁRIOS DE MÁQUINAS E EQUIPAMENTOS |  | H | 1 | 0 | 0.68 | 0.68
Composição Auxiliar | 95261 | SINAPI | COMPACTADOR DE SOLOS DE PERCUSÃO (SOQUETE) COM MOTOR A GASOLINA, POTÊNCIA 3 CV - JUROS. AF_09/2016 | CHOR - CUSTOS HORÁRIOS DE MÁQUINAS E EQUIPAMENTOS |  | H | 1 | 0 | 0.18 | 0.18
[5 empty] | MO sem LS => | 0 | LS => | 0 | MO com LS => | 0
[5 empty] | Valor do BDI => | 0 |  | Valor com BDI => |  | 0.86
| Código | Banco | Descrição | Tipo |  | Und | Quant. | Porcent. | Valor Unit | Total
Composição | 95264 | SINAPI | COMPACTADOR DE SOLOS DE PERCUSÃO (SOQUETE) COM MOTOR A GASOLINA, POTÊNCIA 3 CV - CHP DIURNO. AF_09/2016 | CHOR - CUSTOS HORÁRIOS DE MÁQUINAS E EQUIPAMENTOS |  | CHP | 1 |  | 6.85 | 6.85
Composição Auxiliar | 95263 | SINAPI | COMPACTADOR DE SOLOS DE PERCUSÃO (SOQUETE) COM MOTOR A GASOLINA, POTÊNCIA 3 CV - MATERIAIS NA OPERAÇÃO. AF_09/2016 | CHOR - CUSTOS HORÁRIOS DE MÁQUINAS E EQUIPAMENTOS |  | H | 1 | 0 | 5.14 | 5.14
Composição Auxiliar | 95260 | SINAPI | COMPACTADOR DE SOLOS DE PERCUSÃO (SOQUETE) COM MOTOR A GASOLINA, POTÊNCIA 3 CV - DEPRECIAÇÃO. AF_09/2016 | CHOR - CUSTOS HORÁRIOS DE MÁQUINAS E EQUIPAMENTOS |  | H | 1 | 0 | 0.68 | 0.68
Composição Auxiliar | 95262 | SINAPI | COMPACTADOR DE SOLOS DE PERCUSÃO (SOQUETE) COM MOTOR A GASOLINA, POTÊNCIA 3 CV - MANUTENÇÃO. AF_09/2016 | CHOR - CUSTOS HORÁRIOS DE MÁQUINAS E EQUIPAMENTOS |  | H | 1 | 0 | 0.85 | 0.85
Composição Auxiliar | 95261 | SINAPI | COMPACTADOR DE SOLOS DE PERCUSÃO (SOQUETE) COM MOTOR A GASOLINA, POTÊNCIA 3 CV - JUROS. AF_09/2016 | CHOR - CUSTOS HORÁRIOS DE MÁQUINAS E EQUIPAMENTOS |  | H | 1 | 0 | 0.18 | 0.18
[5 empty] | MO sem LS => | 0 | LS => | 0 | MO com LS => | 0
[5 empty] | Valor do BDI => | 0 |  | Valor com BDI => |  | 6.85
| Código | Banco | Descrição | Tipo |  | Und | Quant. | Porcent. | Valor Unit | Total
Composição | 95260 | SINAPI | COMPACTADOR DE SOLOS DE PERCUSÃO (SOQUETE) COM MOTOR A GASOLINA, POTÊNCIA 3 CV - DEPRECIAÇÃO. AF_09/2016 | CHOR - CUSTOS HORÁRIOS DE MÁQUINAS E EQUIPAMENTOS |  | H | 1 |  | 0.68 | 0.68
Insumo | 00011281 | SINAPI | COMPACTADOR DE SOLO A PERCUSSAO (SOQUETE), A GASOLINA 4 TEMPOS, PESO 55 A 65 KG, FORCA DE IMPACTO 1.000 A 1.500 KGF, FREQ. 600 A 700 GOLPES P/ MINUTO, VELOCIDADE TRABALHO DE 10 A 15 M/MIN, POT. DE 2,00 A 3,00 HP | Equipamento |  | UN | 5.33e-05 | 0 | 12782.5 | 0.68
[5 empty] | MO sem LS => | 0 | LS => | 0 | MO com LS => | 0
[5 empty] | Valor do BDI => | 0 |  | Valor com BDI => |  | 0.68
| Código | Banco | Descrição | Tipo |  | Und | Quant. | Porcent. | Valor Unit | Total
Composição | 95261 | SINAPI | COMPACTADOR DE SOLOS DE PERCUSÃO (SOQUETE) COM MOTOR A GASOLINA, POTÊNCIA 3 CV - JUROS. AF_09/2016 | CHOR - CUSTOS HORÁRIOS DE MÁQUINAS E EQUIPAMENTOS |  | H | 1 |  | 0.18 | 0.18
Insumo | 00011281 | SINAPI | COMPACTADOR DE SOLO A PERCUSSAO (SOQUETE), A GASOLINA 4 TEMPOS, PESO 55 A 65 KG, FORCA DE IMPACTO 1.000 A 1.500 KGF, FREQ. 600 A 700 GOLPES P/ MINUTO, VELOCIDADE TRABALHO DE 10 A 15 M/MIN, POT. DE 2,00 A 3,00 HP | Equipamento |  | UN | 1.43e-05 | 0 | 12782.5 | 0.18
[5 empty] | MO sem LS => | 0 | LS => | 0 | MO com LS => | 0
[5 empty] | Valor do BDI => | 0 |  | Valor com BDI => |  | 0.18
| Código | Banco | Descrição | Tipo |  | Und | Quant. | Porcent. | Valor Unit | Total
Composição | 95262 | SINAPI | COMPACTADOR DE SOLOS DE PERCUSÃO (SOQUETE) COM MOTOR A GASOLINA, POTÊNCIA 3 CV - MANUTENÇÃO. AF_09/2016 | CHOR - CUSTOS HORÁRIOS DE MÁQUINAS E EQUIPAMENTOS |  | H | 1 |  | 0.85 | 0.85
Insumo | 00011281 | SINAPI | COMPACTADOR DE SOLO A PERCUSSAO (SOQUETE), A GASOLINA 4 TEMPOS, PESO 55 A 65 KG, FORCA DE IMPACTO 1.000 A 1.500 KGF, FREQ. 600 A 700 GOLPES P/ MINUTO, VELOCIDADE TRABALHO DE 10 A 15 M/MIN, POT. DE 2,00 A 3,00 HP | Equipamento |  | UN | 6.67e-05 | 0 | 12782.5 | 0.85
[5 empty] | MO sem LS => | 0 | LS => | 0 | MO com LS => | 0
[5 empty] | Valor do BDI => | 0 |  | Valor com BDI => |  | 0.85
| Código | Banco | Descrição | Tipo |  | Und | Quant. | Porcent. | Valor Unit | Total
Composição | 95263 | SINAPI | COMPACTADOR DE SOLOS DE PERCUSÃO (SOQUETE) COM MOTOR A GASOLINA, POTÊNCIA 3 CV - MATERIAIS NA OPERAÇÃO. AF_09/2016 | CHOR - CUSTOS HORÁRIOS DE MÁQUINAS E EQUIPAMENTOS |  | H | 1 |  | 5.14 | 5.14
Insumo | 00004222 | SINAPI | GASOLINA COMUM | Material |  | L | 0.78 | 0 | 6.59 | 5.14
[5 empty] | MO sem LS => | 0 | LS => | 0 | MO com LS => | 0
[5 empty] | Valor do BDI => | 0 |  | Valor com BDI => |  | 5.14
| Código | Banco | Descrição | Tipo |  | Und | Quant. | Porcent. | Valor Unit | Total
Composição | 94970 | SINAPI | CONCRETO FCK = 20MPA, TRAÇO 1:2,7:3 (EM MASSA SECA DE CIMENTO/ AREIA MÉDIA/ BRITA 1) - PREPARO MECÂNICO COM BETONEIRA 600 L. AF_05/2021 | FUES - FUNDAÇÕES E ESTRUTURAS |  | m³ | 1 |  | 460.32 | 460.32
Composição Auxiliar | 88377 | SINAPI | OPERADOR DE BETONEIRA ESTACIONÁRIA/MISTURADOR COM ENCARGOS COMPLEMENTARES | SEDI - SERVIÇOS DIVERSOS |  | H | 1.2768 | 0 | 33.06 | 42.21
Composição Auxiliar | 89225 | SINAPI | BETONEIRA CAPACIDADE NOMINAL DE 600 L, CAPACIDADE DE MISTURA 360 L, MOTOR ELÉTRICO TRIFÁSICO POTÊNCIA DE 4 CV, SEM CARREGADOR - CHP DIURNO. AF_05/2023 | CHOR - CUSTOS HORÁRIOS DE MÁQUINAS E EQUIPAMENTOS |  | CHP | 0.6572 | 0 | 4.84 | 3.18
Composição Auxiliar | 88316 | SINAPI | SERVENTE COM ENCARGOS COMPLEMENTARES | SEDI - SERVIÇOS DIVERSOS |  | H | 2.0267 | 0 | 28.71 | 58.18
Composição Auxiliar | 89226 | SINAPI | BETONEIRA CAPACIDADE NOMINAL DE 600 L, CAPACIDADE DE MISTURA 360 L, MOTOR ELÉTRICO TRIFÁSICO POTÊNCIA DE 4 CV, SEM CARREGADOR - CHI DIURNO. AF_05/2023 | CHOR - CUSTOS HORÁRIOS DE MÁQUINAS E EQUIPAMENTOS |  | CHI | 0.6197 | 0 | 1.61 | 0.99
Insumo | 00001379 | SINAPI | CIMENTO PORTLAND COMPOSTO CP II-32 | Material |  | KG | 325.1589 | 0 | 0.7 | 227.61
Insumo | 00004721 | SINAPI | PEDRA BRITADA N. 1 (9,5 A 19 MM) POSTO PEDREIRA/FORNECEDOR, SEM FRETE | Material |  | M³ | 0.5912 | 0 | 63.52 | 37.55
Insumo | 00000370 | SINAPI | AREIA MEDIA - POSTO JAZIDA/FORNECEDOR (RETIRADO NA JAZIDA, SEM TRANSPORTE) | Material |  | M³ | 0.7609 | 0 | 119.08 | 90.6
[5 empty] | MO sem LS => | 71.44 | LS => | 0 | MO com LS => | 71.44
[5 empty] | Valor do BDI => | 0 |  | Valor com BDI => |  | 460.32
| Código | Banco | Descrição | Tipo |  | Und | Quant. | Porcent. | Valor Unit | Total
Composição | 102476 | SINAPI | CONCRETO FCK = 25MPA, TRAÇO 1:2,2:2,5 (EM MASSA SECA DE CIMENTO/ AREIA MÉDIA/ SEIXO ROLADO) - PREPARO MECÂNICO COM BETONEIRA 400 L. AF_05/2021 | FUES - FUNDAÇÕES E ESTRUTURAS |  | m³ | 1 |  | 589.82 | 589.82
Composição Auxiliar | 88377 | SINAPI | OPERADOR DE BETONEIRA ESTACIONÁRIA/MISTURADOR COM ENCARGOS COMPLEMENTARES | SEDI - SERVIÇOS DIVERSOS |  | H | 1.4222 | 0 | 33.06 | 47.01
Composição Auxiliar | 88830 | SINAPI | BETONEIRA CAPACIDADE NOMINAL DE 400 L, CAPACIDADE DE MISTURA 280 L, MOTOR ELÉTRICO TRIFÁSICO POTÊNCIA DE 2 CV, SEM CARREGADOR - CHP DIURNO. AF_05/2023 | CHOR - CUSTOS HORÁRIOS DE MÁQUINAS E EQUIPAMENTOS |  | CHP | 0.732 | 0 | 1.64 | 1.2
Composição Auxiliar | 88316 | SINAPI | SERVENTE COM ENCARGOS COMPLEMENTARES | SEDI - SERVIÇOS DIVERSOS |  | H | 2.2483 | 0 | 28.71 | 64.54
Composição Auxiliar | 88831 | SINAPI | BETONEIRA CAPACIDADE NOMINAL DE 400 L, CAPACIDADE DE MISTURA 280 L, MOTOR ELÉTRICO TRIFÁSICO POTÊNCIA DE 2 CV, SEM CARREGADOR - CHI DIURNO. AF_05/2023 | CHOR - CUSTOS HORÁRIOS DE MÁQUINAS E EQUIPAMENTOS |  | CHI | 0.6902 | 0 | 0.39 | 0.26
Insumo | 00000370 | SINAPI | AREIA MEDIA - POSTO JAZIDA/FORNECEDOR (RETIRADO NA JAZIDA, SEM TRANSPORTE) | Material |  | M³ | 0.7277 | 0 | 119.08 | 86.65
Insumo | 00004734 | SINAPI | SEIXO ROLADO PARA APLICACAO EM CONCRETO (POSTO PEDREIRA/FORNECEDOR, SEM FRETE) | Material |  | M³ | 0.589 | 0 | 208.82 | 122.99
Insumo | 00001379 | SINAPI | CIMENTO PORTLAND COMPOSTO CP II-32 | Material |  | KG | 381.6832 | 0 | 0.7 | 267.17
[5 empty] | MO sem LS => | 79.39 | LS => | 0 | MO com LS => | 79.39
[5 empty] | Valor do BDI => | 0 |  | Valor com BDI => |  | 589.82
| Código | Banco | Descrição | Tipo |  | Und | Quant. | Porcent. | Valor Unit | Total
Composição | 94974 | SINAPI | CONCRETO MAGRO PARA LASTRO, TRAÇO 1:4,5:4,5 (EM MASSA SECA DE CIMENTO/ AREIA MÉDIA/ BRITA 1) - PREPARO MANUAL. AF_05/2021 | FUES - FUNDAÇÕES E ESTRUTURAS |  | m³ | 1 |  | 473.3 | 473.3
Composição Auxiliar | 88316 | SINAPI | SERVENTE COM ENCARGOS COMPLEMENTARES | SEDI - SERVIÇOS DIVERSOS |  | H | 6.2858 | 0 | 28.71 | 180.46
Insumo | 00004721 | SINAPI | PEDRA BRITADA N. 1 (9,5 A 19 MM) POSTO PEDREIRA/FORNECEDOR, SEM FRETE | Material |  | M³ | 0.5971 | 0 | 63.52 | 37.92
Insumo | 00001379 | SINAPI | CIMENTO PORTLAND COMPOSTO CP II-32 | Material |  | KG | 218.93 | 0 | 0.7 | 153.25
Insumo | 00000370 | SINAPI | AREIA MEDIA - POSTO JAZIDA/FORNECEDOR (RETIRADO NA JAZIDA, SEM TRANSPORTE) | Material |  | M³ | 0.8538 | 0 | 119.08 | 101.67
[5 empty] | MO sem LS => | 122.69 | LS => | 0 | MO com LS => | 122.69
[5 empty] | Valor do BDI => | 0 |  | Valor com BDI => |  | 473.3
| Código | Banco | Descrição | Tipo |  | Und | Quant. | Porcent. | Valor Unit | Total
Composição | 94968 | SINAPI | CONCRETO MAGRO PARA LASTRO, TRAÇO 1:4,5:4,5 (EM MASSA SECA DE CIMENTO/ AREIA MÉDIA/ BRITA 1) - PREPARO MECÂNICO COM BETONEIRA 600 L. AF_05/2021 | FUES - FUNDAÇÕES E ESTRUTURAS |  | m³ | 1 |  | 394.32 | 394.32
Composição Auxiliar | 88377 | SINAPI | OPERADOR DE BETONEIRA ESTACIONÁRIA/MISTURADOR COM ENCARGOS COMPLEMENTARES | SEDI - SERVIÇOS DIVERSOS |  | H | 1.3315 | 0 | 33.06 | 44.01
Composição Auxiliar | 89225 | SINAPI | BETONEIRA CAPACIDADE NOMINAL DE 600 L, CAPACIDADE DE MISTURA 360 L, MOTOR ELÉTRICO TRIFÁSICO POTÊNCIA DE 4 CV, SEM CARREGADOR - CHP DIURNO. AF_05/2023 | CHOR - CUSTOS HORÁRIOS DE MÁQUINAS E EQUIPAMENTOS |  | CHP | 0.6853 | 0 | 4.84 | 3.31
Composição Auxiliar | 88316 | SINAPI | SERVENTE COM ENCARGOS COMPLEMENTARES | SEDI - SERVIÇOS DIVERSOS |  | H | 2.1058 | 0 | 28.71 | 60.45
Composição Auxiliar | 89226 | SINAPI | BETONEIRA CAPACIDADE NOMINAL DE 600 L, CAPACIDADE DE MISTURA 360 L, MOTOR ELÉTRICO TRIFÁSICO POTÊNCIA DE 4 CV, SEM CARREGADOR - CHI DIURNO. AF_05/2023 | CHOR - CUSTOS HORÁRIOS DE MÁQUINAS E EQUIPAMENTOS |  | CHI | 0.6462 | 0 | 1.61 | 1.04
Insumo | 00000370 | SINAPI | AREIA MEDIA - POSTO JAZIDA/FORNECEDOR (RETIRADO NA JAZIDA, SEM TRANSPORTE) | Material |  | M³ | 0.8325 | 0 | 119.08 | 99.13
Insumo | 00004721 | SINAPI | PEDRA BRITADA N. 1 (9,5 A 19 MM) POSTO PEDREIRA/FORNECEDOR, SEM FRETE | Material |  | M³ | 0.5821 | 0 | 63.52 | 36.97
Insumo | 00001379 | SINAPI | CIMENTO PORTLAND COMPOSTO CP II-32 | Material |  | KG | 213.4531 | 0 | 0.7 | 149.41
[5 empty] | MO sem LS => | 74.34 | LS => | 0 | MO com LS => | 74.34
[5 empty] | Valor do BDI => | 0 |  | Valor com BDI => |  | 394.32
| Código | Banco | Descrição | Tipo |  | Und | Quant. | Porcent. | Valor Unit | Total
Composição | 87758 | SINAPI | CONTRAPISO EM ARGAMASSA PRONTA, PREPARO MECÂNICO COM MISTURADOR 300 KG, APLICADO EM ÁREAS MOLHADAS SOBRE IMPERMEABILIZAÇÃO, ACABAMENTO NÃO REFORÇADO, ESPESSURA 3CM. AF_07/2021 | PISO - PISOS |  | m² | 1 |  | 112.09 | 112.09
Composição Auxiliar | 87386 | SINAPI | ARGAMASSA PRONTA PARA CONTRAPISO, PREPARO COM MISTURADOR DE EIXO HORIZONTAL DE 300 KG. AF_08/2019 | SEDI - SERVIÇOS DIVERSOS |  | m³ | 0.0431 | 0 | 1892.58 | 81.57
Composição Auxiliar | 88309 | SINAPI | PEDREIRO COM ENCARGOS COMPLEMENTARES | SEDI - SERVIÇOS DIVERSOS |  | H | 0.589 | 0 | 36.91 | 21.73
Composição Auxiliar | 88316 | SINAPI | SERVENTE COM ENCARGOS COMPLEMENTARES | SEDI - SERVIÇOS DIVERSOS |  | H | 0.294 | 0 | 28.71 | 8.44
Insumo | 00001379 | SINAPI | CIMENTO PORTLAND COMPOSTO CP II-32 | Material |  | KG | 0.5 | 0 | 0.7 | 0.35
[5 empty] | MO sem LS => | 26.32 | LS => | 0 | MO com LS => | 26.32
[5 empty] | Valor do BDI => | 0 |  | Valor com BDI => |  | 112.09
| Código | Banco | Descrição | Tipo |  | Und | Quant. | Porcent. | Valor Unit | Total
Composição | 87633 | SINAPI | CONTRAPISO EM ARGAMASSA PRONTA, PREPARO MECÂNICO COM MISTURADOR 300 KG, APLICADO EM ÁREAS SECAS SOBRE LAJE, ADERIDO, ACABAMENTO NÃO REFORÇADO, ESPESSURA 3CM. AF_07/2021 | PISO - PISOS |  | m² | 1 |  | 97.71 | 97.71
Composição Auxiliar | 88316 | SINAPI | SERVENTE COM ENCARGOS COMPLEMENTARES | SEDI - SERVIÇOS DIVERSOS |  | H | 0.123 | 0 | 28.71 | 3.53
Composição Auxiliar | 87386 | SINAPI | ARGAMASSA PRONTA PARA CONTRAPISO, PREPARO COM MISTURADOR DE EIXO HORIZONTAL DE 300 KG. AF_08/2019 | SEDI - SERVIÇOS DIVERSOS |  | m³ | 0.0431 | 0 | 1892.58 | 81.57
Composição Auxiliar | 88309 | SINAPI | PEDREIRO COM ENCARGOS COMPLEMENTARES | SEDI - SERVIÇOS DIVERSOS |  | H | 0.245 | 0 | 36.91 | 9.04
Insumo | 00007334 | SINAPI | ADITIVO ADESIVO LIQUIDO PARA ARGAMASSAS DE REVESTIMENTOS CIMENTICIOS | Material |  | L | 0.21 | 0 | 15.35 | 3.22
Insumo | 00001379 | SINAPI | CIMENTO PORTLAND COMPOSTO CP II-32 | Material |  | KG | 0.5 | 0 | 0.7 | 0.35
[5 empty] | MO sem LS => | 13.48 | LS => | 0 | MO com LS => | 13.48
[5 empty] | Valor do BDI => | 0 |  | Valor com BDI => |  | 97.71
| Código | Banco | Descrição | Tipo |  | Und | Quant. | Porcent. | Valor Unit | Total
Composição | 92794 | SINAPI | CORTE E DOBRA DE AÇO CA-50, DIÂMETRO DE 10,0 MM, UTILIZADO EM ESTRUTURAS DIVERSAS, EXCETO LAJES. AF_12/2015 | FUES - FUNDAÇÕES E ESTRUTURAS |  | KG | 1 |  | 9.4 | 9.4
Composição Auxiliar | 88238 | SINAPI | AJUDANTE DE ARMADOR COM ENCARGOS COMPLEMENTARES | SEDI - SERVIÇOS DIVERSOS |  | H | 0.0018 | 0 | 30.23 | 0.05
Composição Auxiliar | 88245 | SINAPI | ARMADOR COM ENCARGOS COMPLEMENTARES | SEDI - SERVIÇOS DIVERSOS |  | H | 0.0125 | 0 | 36.65 | 0.45
Insumo | 00000034 | SINAPI | ACO CA-50, 10,0 MM, VERGALHAO | Material |  | KG | 1.11 | 0 | 8.02 | 8.9
[5 empty] | MO sem LS => | 0.37 | LS => | 0 | MO com LS => | 0.37
[5 empty] | Valor do BDI => | 0 |  | Valor com BDI => |  | 9.4
| Código | Banco | Descrição | Tipo |  | Und | Quant. | Porcent. | Valor Unit | Total
Composição | 92795 | SINAPI | CORTE E DOBRA DE AÇO CA-50, DIÂMETRO DE 12,5 MM, UTILIZADO EM ESTRUTURAS DIVERSAS, EXCETO LAJES. AF_12/2015 | FUES - FUNDAÇÕES E ESTRUTURAS |  | KG | 1 |  | 7.99 | 7.99
Composição Auxiliar | 88238 | SINAPI | AJUDANTE DE ARMADOR COM ENCARGOS COMPLEMENTARES | SEDI - SERVIÇOS DIVERSOS |  | H | 0.001 | 0 | 30.23 | 0.03
Composição Auxiliar | 88245 | SINAPI | ARMADOR COM ENCARGOS COMPLEMENTARES | SEDI - SERVIÇOS DIVERSOS |  | H | 0.007 | 0 | 36.65 | 0.25
Insumo | 00043055 | SINAPI | ACO CA-50, 12,5 MM OU 16,0 MM, VERGALHAO | Material |  | KG | 1.11 | 0 | 6.95 | 7.71
[5 empty] | MO sem LS => | 0.21 | LS => | 0 | MO com LS => | 0.21
[5 empty] | Valor do BDI => | 0 |  | Valor com BDI => |  | 7.99
| Código | Banco | Descrição | Tipo |  | Und | Quant. | Porcent. | Valor Unit | Total
Composição | 92804 | SINAPI | CORTE E DOBRA DE AÇO CA-50, DIÂMETRO DE 12,5 MM. AF_06/2022 | FUES - FUNDAÇÕES E ESTRUTURAS |  | KG | 1 |  | 7.9 | 7.9
Composição Auxiliar | 88238 | SINAPI | AJUDANTE DE ARMADOR COM ENCARGOS COMPLEMENTARES | SEDI - SERVIÇOS DIVERSOS |  | H | 0.0008 | 0 | 30.23 | 0.02
Composição Auxiliar | 88245 | SINAPI | ARMADOR COM ENCARGOS COMPLEMENTARES | SEDI - SERVIÇOS DIVERSOS |  | H | 0.0048 | 0 | 36.65 | 0.17
Insumo | 00043055 | SINAPI | ACO CA-50, 12,5 MM OU 16,0 MM, VERGALHAO | Material |  | KG | 1.11 | 0 | 6.95 | 7.71
[5 empty] | MO sem LS => | 0.14 | LS => | 0 | MO com LS => | 0.14
[5 empty] | Valor do BDI => | 0 |  | Valor com BDI => |  | 7.9
| Código | Banco | Descrição | Tipo |  | Und | Quant. | Porcent. | Valor Unit | Total
Composição | 92792 | SINAPI | CORTE E DOBRA DE AÇO CA-50, DIÂMETRO DE 6,3 MM, UTILIZADO EM ESTRUTURAS DIVERSAS, EXCETO LAJES. AF_12/2015 | FUES - FUNDAÇÕES E ESTRUTURAS |  | KG | 1 |  | 10.75 | 10.75
Composição Auxiliar | 88238 | SINAPI | AJUDANTE DE ARMADOR COM ENCARGOS COMPLEMENTARES | SEDI - SERVIÇOS DIVERSOS |  | H | 0.0059 | 0 | 30.23 | 0.17
Composição Auxiliar | 88245 | SINAPI | ARMADOR COM ENCARGOS COMPLEMENTARES | SEDI - SERVIÇOS DIVERSOS |  | H | 0.042 | 0 | 36.65 | 1.53
Insumo | 00000032 | SINAPI | ACO CA-50, 6,3 MM, VERGALHAO | Material |  | KG | 1.07 | 0 | 8.46 | 9.05
[5 empty] | MO sem LS => | 1.26 | LS => | 0 | MO com LS => | 1.26
[5 empty] | Valor do BDI => | 0 |  | Valor com BDI => |  | 10.75
| Código | Banco | Descrição | Tipo |  | Und | Quant. | Porcent. | Valor Unit | Total
Composição | 92793 | SINAPI | CORTE E DOBRA DE AÇO CA-50, DIÂMETRO DE 8,0 MM, UTILIZADO EM ESTRUTURAS DIVERSAS, EXCETO LAJES. AF_12/2015 | FUES - FUNDAÇÕES E ESTRUTURAS |  | KG | 1 |  | 10.35 | 10.35
Composição Auxiliar | 88238 | SINAPI | AJUDANTE DE ARMADOR COM ENCARGOS COMPLEMENTARES | SEDI - SERVIÇOS DIVERSOS |  | H | 0.0032 | 0 | 30.23 | 0.09
Composição Auxiliar | 88245 | SINAPI | ARMADOR COM ENCARGOS COMPLEMENTARES | SEDI - SERVIÇOS DIVERSOS |  | H | 0.0224 | 0 | 36.65 | 0.82
Insumo | 00000033 | SINAPI | ACO CA-50, 8,0 MM, VERGALHAO | Material |  | KG | 1.11 | 0 | 8.51 | 9.44
[5 empty] | MO sem LS => | 0.67 | LS => | 0 | MO com LS => | 0.67
[5 empty] | Valor do BDI => | 0 |  | Valor com BDI => |  | 10.35
| Código | Banco | Descrição | Tipo |  | Und | Quant. | Porcent. | Valor Unit | Total
Composição | 92799 | SINAPI | CORTE E DOBRA DE AÇO CA-60, DIÂMETRO DE 4,2 MM. AF_06/2022 | FUES - FUNDAÇÕES E ESTRUTURAS |  | KG | 1 |  | 11.98 | 11.98
Composição Auxiliar | 88245 | SINAPI | ARMADOR COM ENCARGOS COMPLEMENTARES | SEDI - SERVIÇOS DIVERSOS |  | H | 0.0933 | 0 | 36.65 | 3.41
Composição Auxiliar | 88238 | SINAPI | AJUDANTE DE ARMADOR COM ENCARGOS COMPLEMENTARES | SEDI - SERVIÇOS DIVERSOS |  | H | 0.0152 | 0 | 30.23 | 0.45
Insumo | 00043059 | SINAPI | ACO CA-60, 4,2 MM, OU 5,0 MM, OU 6,0 MM, OU 7,0 MM, VERGALHAO | Material |  | KG | 1.07 | 0 | 7.59 | 8.12
[5 empty] | MO sem LS => | 2.86 | LS => | 0 | MO com LS => | 2.86
[5 empty] | Valor do BDI => | 0 |  | Valor com BDI => |  | 11.98
| Código | Banco | Descrição | Tipo |  | Und | Quant. | Porcent. | Valor Unit | Total
Composição | 92791 | SINAPI | CORTE E DOBRA DE AÇO CA-60, DIÂMETRO DE 5,0 MM, UTILIZADO EM ESTRUTURAS DIVERSAS, EXCETO LAJES. AF_12/2015 | FUES - FUNDAÇÕES E ESTRUTURAS |  | KG | 1 |  | 11.25 | 11.25
Composição Auxiliar | 88238 | SINAPI | AJUDANTE DE ARMADOR COM ENCARGOS COMPLEMENTARES | SEDI - SERVIÇOS DIVERSOS |  | H | 0.0108 | 0 | 30.23 | 0.32
Composição Auxiliar | 88245 | SINAPI | ARMADOR COM ENCARGOS COMPLEMENTARES | SEDI - SERVIÇOS DIVERSOS |  | H | 0.0769 | 0 | 36.65 | 2.81
Insumo | 00043059 | SINAPI | ACO CA-60, 4,2 MM, OU 5,0 MM, OU 6,0 MM, OU 7,0 MM, VERGALHAO | Material |  | KG | 1.07 | 0 | 7.59 | 8.12
[5 empty] | MO sem LS => | 2.32 | LS => | 0 | MO com LS => | 2.32
[5 empty] | Valor do BDI => | 0 |  | Valor com BDI => |  | 11.25
| Código | Banco | Descrição | Tipo |  | Und | Quant. | Porcent. | Valor Unit | Total
Composição | C.C.CRB.17003 | Próprio | CUBA DE EMBUTIR, OVAL, CELITE 10116 OU SIMILAR EQUIVALENTE, INCLUSIVE SIFÃO CROMADO TIPO COPO, DOCOL 00660806 OU SIMILAR EQUIVALENTE, VÁLVULA DE ESCOAMENTO EM METAL CROMADO 1 1/2" X 1 1/2" E ENGATE FLEXÍVEL INOX 1/2" X 30CM, COM ACABAMENTO CROMADO E CANOPLA | INHI - INSTALAÇÕES HIDROS SANITÁRIAS |  | UN | 1 |  | 414.29 | 414.29
Composição Auxiliar | 88267 | SINAPI | ENCANADOR OU BOMBEIRO HIDRÁULICO COM ENCARGOS COMPLEMENTARES | SEDI - SERVIÇOS DIVERSOS |  | H | 1.75 | 0 | 36.17 | 63.29
Composição Auxiliar | 88316 | SINAPI | SERVENTE COM ENCARGOS COMPLEMENTARES | SEDI - SERVIÇOS DIVERSOS |  | H | 1.75 | 0 | 28.71 | 50.24
Insumo | 00011683 | SINAPI | ENGATE / RABICHO FLEXIVEL INOX 1/2" X 30 CM | Material |  | UN | 1 | 0 | 61.89 | 61.89
Insumo | I2270 | SEINFRA | VÁLVULA DE METAL 1 1/2" | Material |  | UN | 1 | 0 | 48.67 | 48.67
Insumo | COTFRB0368 | Próprio | SIFÃO CROMADO PARA LAVATÓRIO, DOCOL REF:660806 (OU SIMILAR EQUIVALENTE) | Outros |  | UN | 1 | 0 | 102.9 | 102.9
Insumo | 2919 | ORSE | Cuba de embutir, oval, ref:10116, CELITE ou similar | Material |  | un | 1 | 0 | 87.3 | 87.3
[5 empty] | MO sem LS => | 82.35 | LS => | 0 | MO com LS => | 82.35
[5 empty] | Valor do BDI => | 0 |  | Valor com BDI => |  | 414.29
Observação
Copia da ORSE (3671) - Cuba de embutir, oval, CELITE 10116 ou similar, inclusive sifão cromado, válvula cromada para lavatório, engate cromado
| Código | Banco | Descrição | Tipo |  | Und | Quant. | Porcent. | Valor Unit | Total
Composição | 95308 | SINAPI | CURSO DE CAPACITAÇÃO PARA AJUDANTE DE ARMADOR (ENCARGOS COMPLEMENTARES) - HORISTA | SEDI - SERVIÇOS DIVERSOS |  | H | 1 |  | 0.23 | 0.23
Insumo | 00006114 | SINAPI | AJUDANTE DE ARMADOR (HORISTA) | Mão de Obra |  | H | 0.01154 | 0 | 20.72 | 0.23
[5 empty] | MO sem LS => | 0.23 | LS => | 0 | MO com LS => | 0.23
[5 empty] | Valor do BDI => | 0 |  | Valor com BDI => |  | 0.23
| Código | Banco | Descrição | Tipo |  | Und | Quant. | Porcent. | Valor Unit | Total
Composição | 95309 | SINAPI | CURSO DE CAPACITAÇÃO PARA AJUDANTE DE CARPINTEIRO (ENCARGOS COMPLEMENTARES) - HORISTA | SEDI - SERVIÇOS DIVERSOS |  | H | 1 |  | 0.3 | 0.3
Insumo | 00006117 | SINAPI | CARPINTEIRO AUXILIAR (HORISTA) | Mão de Obra |  | H | 0.01476 | 0 | 20.72 | 0.3
[5 empty] | MO sem LS => | 0.3 | LS => | 0 | MO com LS => | 0.3
[5 empty] | Valor do BDI => | 0 |  | Valor com BDI => |  | 0.3
| Código | Banco | Descrição | Tipo |  | Und | Quant. | Porcent. | Valor Unit | Total
Composição | 95310 | SINAPI | CURSO DE CAPACITAÇÃO PARA AJUDANTE DE ESTRUTURA METÁLICA (ENCARGOS COMPLEMENTARES) - HORISTA | SEDI - SERVIÇOS DIVERSOS |  | H | 1 |  | 0.23 | 0.23
Insumo | 00044499 | SINAPI | AJUDANTE DE ESTRUTURAS METALICAS (HORISTA) | Mão de Obra |  | H | 0.01154 | 0 | 20.72 | 0.23
[5 empty] | MO sem LS => | 0.23 | LS => | 0 | MO com LS => | 0.23
[5 empty] | Valor do BDI => | 0 |  | Valor com BDI => |  | 0.23
| Código | Banco | Descrição | Tipo |  | Und | Quant. | Porcent. | Valor Unit | Total
Composição | 95311 | SINAPI | CURSO DE CAPACITAÇÃO PARA AJUDANTE DE OPERAÇÃO EM GERAL (ENCARGOS COMPLEMENTARES) - HORISTA | SEDI - SERVIÇOS DIVERSOS |  | H | 1 |  | 0.23 | 0.23
Insumo | 00000248 | SINAPI | AJUDANTE DE OPERACAO EM GERAL (HORISTA) | Mão de Obra |  | H | 0.01154 | 0 | 20.36 | 0.23
[5 empty] | MO sem LS => | 0.23 | LS => | 0 | MO com LS => | 0.23
[5 empty] | Valor do BDI => | 0 |  | Valor com BDI => |  | 0.23
| Código | Banco | Descrição | Tipo |  | Und | Quant. | Porcent. | Valor Unit | Total
Composição | 100291 | SINAPI | CURSO DE CAPACITAÇÃO PARA AJUDANTE DE PINTOR (ENCARGOS COMPLEMENTARES) - HORISTA | SEDI - SERVIÇOS DIVERSOS |  | H | 1 |  | 0.3 | 0.3
Insumo | 00034466 | SINAPI | AJUDANTE DE PINTOR (HORISTA) | Mão de Obra |  | H | 0.01476 | 0 | 20.72 | 0.3
[5 empty] | MO sem LS => | 0.3 | LS => | 0 | MO com LS => | 0.3
[5 empty] | Valor do BDI => | 0 |  | Valor com BDI => |  | 0.3
| Código | Banco | Descrição | Tipo |  | Und | Quant. | Porcent. | Valor Unit | Total
Composição | 95313 | SINAPI | CURSO DE CAPACITAÇÃO PARA AJUDANTE ESPECIALIZADO (ENCARGOS COMPLEMENTARES) - HORISTA | SEDI - SERVIÇOS DIVERSOS |  | H | 1 |  | 0.23 | 0.23
Insumo | 00000242 | SINAPI | AJUDANTE ESPECIALIZADO (HORISTA) | Mão de Obra |  | H | 0.01154 | 0 | 20.36 | 0.23
[5 empty] | MO sem LS => | 0.23 | LS => | 0 | MO com LS => | 0.23
[5 empty] | Valor do BDI => | 0 |  | Valor com BDI => |  | 0.23
| Código | Banco | Descrição | Tipo |  | Und | Quant. | Porcent. | Valor Unit | Total
Composição | 95314 | SINAPI | CURSO DE CAPACITAÇÃO PARA ARMADOR (ENCARGOS COMPLEMENTARES) - HORISTA | SEDI - SERVIÇOS DIVERSOS |  | H | 1 |  | 0.31 | 0.31
Insumo | 00000378 | SINAPI | ARMADOR (HORISTA) | Mão de Obra |  | H | 0.01154 | 0 | 27.06 | 0.31
[5 empty] | MO sem LS => | 0.31 | LS => | 0 | MO com LS => | 0.31
[5 empty] | Valor do BDI => | 0 |  | Valor com BDI => |  | 0.31
| Código | Banco | Descrição | Tipo |  | Und | Quant. | Porcent. | Valor Unit | Total
Composição | 95395 | SINAPI | CURSO DE CAPACITAÇÃO PARA ARQUITETO DE OBRA PLENO (ENCARGOS COMPLEMENTARES) - HORISTA | SEDI - SERVIÇOS DIVERSOS |  | H | 1 |  | 1.09 | 1.09
Insumo | 00033952 | SINAPI | ARQUITETO PLENO (HORISTA) | Mão de Obra |  | H | 0.00831 | 0 | 131.94 | 1.09
[5 empty] | MO sem LS => | 1.09 | LS => | 0 | MO com LS => | 1.09
[5 empty] | Valor do BDI => | 0 |  | Valor com BDI => |  | 1.09
| Código | Banco | Descrição | Tipo |  | Und | Quant. | Porcent. | Valor Unit | Total
Composição | 95315 | SINAPI | CURSO DE CAPACITAÇÃO PARA ASSENTADOR DE TUBOS (ENCARGOS COMPLEMENTARES) - HORISTA | SEDI - SERVIÇOS DIVERSOS |  | H | 1 |  | 0.2 | 0.2
Insumo | 00040331 | SINAPI | ASSENTADOR DE MANILHAS (HORISTA) | Mão de Obra |  | H | 0.01476 | 0 | 14.06 | 0.2
[5 empty] | MO sem LS => | 0.2 | LS => | 0 | MO com LS => | 0.2
[5 empty] | Valor do BDI => | 0 |  | Valor com BDI => |  | 0.2
| Código | Banco | Descrição | Tipo |  | Und | Quant. | Porcent. | Valor Unit | Total
Composição | 95316 | SINAPI | CURSO DE CAPACITAÇÃO PARA AUXILIAR DE ELETRICISTA (ENCARGOS COMPLEMENTARES) - HORISTA | SEDI - SERVIÇOS DIVERSOS |  | H | 1 |  | 0.77 | 0.77
Insumo | 00000247 | SINAPI | AJUDANTE DE ELETRICISTA (HORISTA) | Mão de Obra |  | H | 0.03732 | 0 | 20.72 | 0.77
[5 empty] | MO sem LS => | 0.77 | LS => | 0 | MO com LS => | 0.77
[5 empty] | Valor do BDI => | 0 |  | Valor com BDI => |  | 0.77
| Código | Banco | Descrição | Tipo |  | Und | Quant. | Porcent. | Valor Unit | Total
Composição | 95317 | SINAPI | CURSO DE CAPACITAÇÃO PARA AUXILIAR DE ENCANADOR OU BOMBEIRO HIDRÁULICO (ENCARGOS COMPLEMENTARES) - HORISTA | SEDI - SERVIÇOS DIVERSOS |  | H | 1 |  | 0.37 | 0.37
Insumo | 00000246 | SINAPI | AUXILIAR DE ENCANADOR OU BOMBEIRO HIDRAULICO (HORISTA) | Mão de Obra |  | H | 0.01798 | 0 | 20.72 | 0.37
[5 empty] | MO sem LS => | 0.37 | LS => | 0 | MO com LS => | 0.37
[5 empty] | Valor do BDI => | 0 |  | Valor com BDI => |  | 0.37
| Código | Banco | Descrição | Tipo |  | Und | Quant. | Porcent. | Valor Unit | Total
Composição | 95320 | SINAPI | CURSO DE CAPACITAÇÃO PARA AUXILIAR DE SERRALHEIRO (ENCARGOS COMPLEMENTARES) - HORISTA | SEDI - SERVIÇOS DIVERSOS |  | H | 1 |  | 0.23 | 0.23
Insumo | 00000252 | SINAPI | AJUDANTE DE SERRALHEIRO (HORISTA) | Mão de Obra |  | H | 0.01154 | 0 | 20.72 | 0.23
[5 empty] | MO sem LS => | 0.23 | LS => | 0 | MO com LS => | 0.23
[5 empty] | Valor do BDI => | 0 |  | Valor com BDI => |  | 0.23
| Código | Banco | Descrição | Tipo |  | Und | Quant. | Porcent. | Valor Unit | Total
Composição | 95321 | SINAPI | CURSO DE CAPACITAÇÃO PARA AUXILIAR DE SERVIÇOS GERAIS (ENCARGOS COMPLEMENTARES) - HORISTA | SEDI - SERVIÇOS DIVERSOS |  | H | 1 |  | 0.22 | 0.22
Insumo | 00006121 | SINAPI | AUXILIAR DE SERVICOS GERAIS (HORISTA) | Mão de Obra |  | H | 0.01154 | 0 | 19.12 | 0.22
[5 empty] | MO sem LS => | 0.22 | LS => | 0 | MO com LS => | 0.22
[5 empty] | Valor do BDI => | 0 |  | Valor com BDI => |  | 0.22
| Código | Banco | Descrição | Tipo |  | Und | Quant. | Porcent. | Valor Unit | Total
Composição | 95324 | SINAPI | CURSO DE CAPACITAÇÃO PARA AZULEJISTA OU LADRILHISTA (ENCARGOS COMPLEMENTARES) - HORISTA | SEDI - SERVIÇOS DIVERSOS |  | H | 1 |  | 0.39 | 0.39
Insumo | 00004760 | SINAPI | AZULEJISTA OU LADRILHEIRO (HORISTA) | Mão de Obra |  | H | 0.01476 | 0 | 27.06 | 0.39
[5 empty] | MO sem LS => | 0.39 | LS => | 0 | MO com LS => | 0.39
[5 empty] | Valor do BDI => | 0 |  | Valor com BDI => |  | 0.39
| Código | Banco | Descrição | Tipo |  | Und | Quant. | Porcent. | Valor Unit | Total
Composição | 95328 | SINAPI | CURSO DE CAPACITAÇÃO PARA CALCETEIRO (ENCARGOS COMPLEMENTARES) - HORISTA | SEDI - SERVIÇOS DIVERSOS |  | H | 1 |  | 0.26 | 0.26
Insumo | 00004759 | SINAPI | CALCETEIRO / RASTELEIRO (HORISTA) | Mão de Obra |  | H | 0.01154 | 0 | 22.97 | 0.26
[5 empty] | MO sem LS => | 0.26 | LS => | 0 | MO com LS => | 0.26
[5 empty] | Valor do BDI => | 0 |  | Valor com BDI => |  | 0.26
| Código | Banco | Descrição | Tipo |  | Und | Quant. | Porcent. | Valor Unit | Total
Composição | 95329 | SINAPI | CURSO DE CAPACITAÇÃO PARA CARPINTEIRO DE ESQUADRIA (ENCARGOS COMPLEMENTARES) - HORISTA | SEDI - SERVIÇOS DIVERSOS |  | H | 1 |  | 0.37 | 0.37
Insumo | 00001214 | SINAPI | CARPINTEIRO DE ESQUADRIAS (HORISTA) | Mão de Obra |  | H | 0.01476 | 0 | 25.48 | 0.37
[5 empty] | MO sem LS => | 0.37 | LS => | 0 | MO com LS => | 0.37
[5 empty] | Valor do BDI => | 0 |  | Valor com BDI => |  | 0.37
| Código | Banco | Descrição | Tipo |  | Und | Quant. | Porcent. | Valor Unit | Total
Composição | 95330 | SINAPI | CURSO DE CAPACITAÇÃO PARA CARPINTEIRO DE FÔRMAS (ENCARGOS COMPLEMENTARES) - HORISTA | SEDI - SERVIÇOS DIVERSOS |  | H | 1 |  | 0.31 | 0.31
Insumo | 00001213 | SINAPI | CARPINTEIRO DE FORMAS PARA CONCRETO (HORISTA) | Mão de Obra |  | H | 0.01154 | 0 | 27.06 | 0.31
[5 empty] | MO sem LS => | 0.31 | LS => | 0 | MO com LS => | 0.31
[5 empty] | Valor do BDI => | 0 |  | Valor com BDI => |  | 0.31
| Código | Banco | Descrição | Tipo |  | Und | Quant. | Porcent. | Valor Unit | Total
Composição | 95332 | SINAPI | CURSO DE CAPACITAÇÃO PARA ELETRICISTA (ENCARGOS COMPLEMENTARES) - HORISTA | SEDI - SERVIÇOS DIVERSOS |  | H | 1 |  | 1 | 1
Insumo | 00002436 | SINAPI | ELETRICISTA (HORISTA) | Mão de Obra |  | H | 0.03732 | 0 | 27.06 | 1
[5 empty] | MO sem LS => | 1 | LS => | 0 | MO com LS => | 1
[5 empty] | Valor do BDI => | 0 |  | Valor com BDI => |  | 1
| Código | Banco | Descrição | Tipo |  | Und | Quant. | Porcent. | Valor Unit | Total
Composição | 95334 | SINAPI | CURSO DE CAPACITAÇÃO PARA ELETROTÉCNICO (ENCARGOS COMPLEMENTARES) - HORISTA | SEDI - SERVIÇOS DIVERSOS |  | H | 1 |  | 1.05 | 1.05
Insumo | 00002438 | SINAPI | ELETROTECNICO (HORISTA) | Mão de Obra |  | H | 0.03087 | 0 | 34.03 | 1.05
[5 empty] | MO sem LS => | 1.05 | LS => | 0 | MO com LS => | 1.05
[5 empty] | Valor do BDI => | 0 |  | Valor com BDI => |  | 1.05
| Código | Banco | Descrição | Tipo |  | Und | Quant. | Porcent. | Valor Unit | Total
Composição | 95335 | SINAPI | CURSO DE CAPACITAÇÃO PARA ENCANADOR OU BOMBEIRO HIDRÁULICO (ENCARGOS COMPLEMENTARES) - HORISTA | SEDI - SERVIÇOS DIVERSOS |  | H | 1 |  | 0.48 | 0.48
Insumo | 00002696 | SINAPI | ENCANADOR OU BOMBEIRO HIDRAULICO (HORISTA) | Mão de Obra |  | H | 0.01798 | 0 | 27.06 | 0.48
[5 empty] | MO sem LS => | 0.48 | LS => | 0 | MO com LS => | 0.48
[5 empty] | Valor do BDI => | 0 |  | Valor com BDI => |  | 0.48
| Código | Banco | Descrição | Tipo |  | Und | Quant. | Porcent. | Valor Unit | Total
Composição | 95403 | SINAPI | CURSO DE CAPACITAÇÃO PARA ENGENHEIRO CIVIL DE OBRA PLENO (ENCARGOS COMPLEMENTARES) - HORISTA | SEDI - SERVIÇOS DIVERSOS |  | H | 1 |  | 2.08 | 2.08
Insumo | 00002707 | SINAPI | ENGENHEIRO CIVIL DE OBRA PLENO (HORISTA) | Mão de Obra |  | H | 0.01476 | 0 | 141.57 | 2.08
[5 empty] | MO sem LS => | 2.08 | LS => | 0 | MO com LS => | 2.08
[5 empty] | Valor do BDI => | 0 |  | Valor com BDI => |  | 2.08
| Código | Banco | Descrição | Tipo |  | Und | Quant. | Porcent. | Valor Unit | Total
Composição | 95407 | SINAPI | CURSO DE CAPACITAÇÃO PARA ENGENHEIRO ELETRICISTA (ENCARGOS COMPLEMENTARES) - HORISTA | SEDI - SERVIÇOS DIVERSOS |  | H | 1 |  | 3.9 | 3.9
Insumo | 00034783 | SINAPI | ENGENHEIRO ELETRICISTA | Mão de Obra |  | H | 0.03578 | 0 | 109.08 | 3.9
[5 empty] | MO sem LS => | 3.9 | LS => | 0 | MO com LS => | 3.9
[5 empty] | Valor do BDI => | 0 |  | Valor com BDI => |  | 3.9
| Código | Banco | Descrição | Tipo |  | Und | Quant. | Porcent. | Valor Unit | Total
Composição | 95337 | SINAPI | CURSO DE CAPACITAÇÃO PARA GESSEIRO (ENCARGOS COMPLEMENTARES) - HORISTA | SEDI - SERVIÇOS DIVERSOS |  | H | 1 |  | 0.29 | 0.29
Insumo | 00012872 | SINAPI | GESSEIRO (HORISTA) | Mão de Obra |  | H | 0.01154 | 0 | 25.79 | 0.29
[5 empty] | MO sem LS => | 0.29 | LS => | 0 | MO com LS => | 0.29
[5 empty] | Valor do BDI => | 0 |  | Valor com BDI => |  | 0.29
| Código | Banco | Descrição | Tipo |  | Und | Quant. | Porcent. | Valor Unit | Total
Composição | 95338 | SINAPI | CURSO DE CAPACITAÇÃO PARA IMPERMEABILIZADOR (ENCARGOS COMPLEMENTARES) - HORISTA | SEDI - SERVIÇOS DIVERSOS |  | H | 1 |  | 0.57 | 0.57
Insumo | 00012873 | SINAPI | IMPERMEABILIZADOR (HORISTA) | Mão de Obra |  | H | 0.0212 | 0 | 27.06 | 0.57
[5 empty] | MO sem LS => | 0.57 | LS => | 0 | MO com LS => | 0.57
[5 empty] | Valor do BDI => | 0 |  | Valor com BDI => |  | 0.57
| Código | Banco | Descrição | Tipo |  | Und | Quant. | Porcent. | Valor Unit | Total
Composição | 95390 | SINAPI | CURSO DE CAPACITAÇÃO PARA JARDINEIRO (ENCARGOS COMPLEMENTARES) - HORISTA | SEDI - SERVIÇOS DIVERSOS |  | H | 1 |  | 0.1 | 0.1
Insumo | 00044503 | SINAPI | JARDINEIRO (HORISTA) | Mão de Obra |  | H | 0.00509 | 0 | 20.49 | 0.1
[5 empty] | MO sem LS => | 0.1 | LS => | 0 | MO com LS => | 0.1
[5 empty] | Valor do BDI => | 0 |  | Valor com BDI => |  | 0.1
| Código | Banco | Descrição | Tipo |  | Und | Quant. | Porcent. | Valor Unit | Total
Composição | 95341 | SINAPI | CURSO DE CAPACITAÇÃO PARA MARMORISTA/GRANITEIRO (ENCARGOS COMPLEMENTARES) - HORISTA | SEDI - SERVIÇOS DIVERSOS |  | H | 1 |  | 0.45 | 0.45
Insumo | 00004755 | SINAPI | MARMORISTA / GRANITEIRO (HORISTA) | Mão de Obra |  | H | 0.01476 | 0 | 30.74 | 0.45
[5 empty] | MO sem LS => | 0.45 | LS => | 0 | MO com LS => | 0.45
[5 empty] | Valor do BDI => | 0 |  | Valor com BDI => |  | 0.45
| Código | Banco | Descrição | Tipo |  | Und | Quant. | Porcent. | Valor Unit | Total
Composição | 100298 | SINAPI | CURSO DE CAPACITAÇÃO PARA MECÂNICO DE REFRIGERAÇÃO (ENCARGOS COMPLEMENTARES) - HORISTA | SEDI - SERVIÇOS DIVERSOS |  | H | 1 |  | 0.83 | 0.83
Insumo | 00034794 | SINAPI | MECANICO DE REFRIGERACAO (HORISTA) | Mão de Obra |  | H | 0.02765 | 0 | 30.05 | 0.83
[5 empty] | MO sem LS => | 0.83 | LS => | 0 | MO com LS => | 0.83
[5 empty] | Valor do BDI => | 0 |  | Valor com BDI => |  | 0.83
| Código | Banco | Descrição | Tipo |  | Und | Quant. | Porcent. | Valor Unit | Total
Composição | 95405 | SINAPI | CURSO DE CAPACITAÇÃO PARA MESTRE DE OBRAS (ENCARGOS COMPLEMENTARES) - HORISTA | SEDI - SERVIÇOS DIVERSOS |  | H | 1 |  | 1.4 | 1.4
Insumo | 00004069 | SINAPI | MESTRE DE OBRAS (HORISTA) | Mão de Obra |  | H | 0.0212 | 0 | 66.36 | 1.4
[5 empty] | MO sem LS => | 1.4 | LS => | 0 | MO com LS => | 1.4
[5 empty] | Valor do BDI => | 0 |  | Valor com BDI => |  | 1.4
| Código | Banco | Descrição | Tipo |  | Und | Quant. | Porcent. | Valor Unit | Total
Composição | 95344 | SINAPI | CURSO DE CAPACITAÇÃO PARA MONTADOR DE ESTRUTURA METÁLICA (ENCARGOS COMPLEMENTARES) - HORISTA | SEDI - SERVIÇOS DIVERSOS |  | H | 1 |  | 0.27 | 0.27
Insumo | 00044497 | SINAPI | MONTADOR DE ESTRUTURAS METALICAS HORISTA | Mão de Obra |  | H | 0.01154 | 0 | 23.86 | 0.27
[5 empty] | MO sem LS => | 0.27 | LS => | 0 | MO com LS => | 0.27
[5 empty] | Valor do BDI => | 0 |  | Valor com BDI => |  | 0.27
| Código | Banco | Descrição | Tipo |  | Und | Quant. | Porcent. | Valor Unit | Total
Composição | 95345 | SINAPI | CURSO DE CAPACITAÇÃO PARA MONTADOR ELETROMECÂNICO (ENCARGOS COMPLEMENTARES) - HORISTA | SEDI - SERVIÇOS DIVERSOS |  | H | 1 |  | 0.88 | 0.88
Insumo | 00002437 | SINAPI | MONTADOR DE MAQUINAS (HORISTA) | Mão de Obra |  | H | 0.03087 | 0 | 28.82 | 0.88
[5 empty] | MO sem LS => | 0.88 | LS => | 0 | MO com LS => | 0.88
[5 empty] | Valor do BDI => | 0 |  | Valor com BDI => |  | 0.88
| Código | Banco | Descrição | Tipo |  | Und | Quant. | Porcent. | Valor Unit | Total
Composição | 95346 | SINAPI | CURSO DE CAPACITAÇÃO PARA MOTORISTA DE BASCULANTE (ENCARGOS COMPLEMENTARES) - HORISTA | SEDI - SERVIÇOS DIVERSOS |  | H | 1 |  | 0.14 | 0.14
Insumo | 00020020 | SINAPI | MOTORISTA DE CAMINHAO-BASCULANTE (HORISTA) | Mão de Obra |  | H | 0.00509 | 0 | 28.9 | 0.14
[5 empty] | MO sem LS => | 0.14 | LS => | 0 | MO com LS => | 0.14
[5 empty] | Valor do BDI => | 0 |  | Valor com BDI => |  | 0.14
| Código | Banco | Descrição | Tipo |  | Und | Quant. | Porcent. | Valor Unit | Total
Composição | 95347 | SINAPI | CURSO DE CAPACITAÇÃO PARA MOTORISTA DE CAMINHÃO (ENCARGOS COMPLEMENTARES) - HORISTA | SEDI - SERVIÇOS DIVERSOS |  | H | 1 |  | 0.14 | 0.14
Insumo | 00004093 | SINAPI | MOTORISTA DE CAMINHAO (HORISTA) | Mão de Obra |  | H | 0.00509 | 0 | 27.82 | 0.14
[5 empty] | MO sem LS => | 0.14 | LS => | 0 | MO com LS => | 0.14
[5 empty] | Valor do BDI => | 0 |  | Valor com BDI => |  | 0.14
| Código | Banco | Descrição | Tipo |  | Und | Quant. | Porcent. | Valor Unit | Total
Composição | 95389 | SINAPI | CURSO DE CAPACITAÇÃO PARA OPERADOR DE BETONEIRA ESTACIONÁRIA/MISTURADOR (ENCARGOS COMPLEMENTARES) - HORISTA | SEDI - SERVIÇOS DIVERSOS |  | H | 1 |  | 0.2 | 0.2
Insumo | 00037666 | SINAPI | OPERADOR DE BETONEIRA ESTACIONARIA / MISTURADOR (HORISTA) | Mão de Obra |  | H | 0.00831 | 0 | 24.77 | 0.2
[5 empty] | MO sem LS => | 0.2 | LS => | 0 | MO com LS => | 0.2
[5 empty] | Valor do BDI => | 0 |  | Valor com BDI => |  | 0.2
| Código | Banco | Descrição | Tipo |  | Und | Quant. | Porcent. | Valor Unit | Total
Composição | 95357 | SINAPI | CURSO DE CAPACITAÇÃO PARA OPERADOR DE ESCAVADEIRA (ENCARGOS COMPLEMENTARES) - HORISTA | SEDI - SERVIÇOS DIVERSOS |  | H | 1 |  | 0.32 | 0.32
Insumo | 00004234 | SINAPI | OPERADOR DE ESCAVADEIRA (HORISTA) | Mão de Obra |  | H | 0.01154 | 0 | 27.82 | 0.32
[5 empty] | MO sem LS => | 0.32 | LS => | 0 | MO com LS => | 0.32
[5 empty] | Valor do BDI => | 0 |  | Valor com BDI => |  | 0.32
| Código | Banco | Descrição | Tipo |  | Und | Quant. | Porcent. | Valor Unit | Total
Composição | 95358 | SINAPI | CURSO DE CAPACITAÇÃO PARA OPERADOR DE GUINCHO (ENCARGOS COMPLEMENTARES) - HORISTA | SEDI - SERVIÇOS DIVERSOS |  | H | 1 |  | 0.42 | 0.42
Insumo | 00004253 | SINAPI | OPERADOR DE GUINCHO OU GUINCHEIRO (HORISTA) | Mão de Obra |  | H | 0.01637 | 0 | 25.87 | 0.42
[5 empty] | MO sem LS => | 0.42 | LS => | 0 | MO com LS => | 0.42
[5 empty] | Valor do BDI => | 0 |  | Valor com BDI => |  | 0.42
| Código | Banco | Descrição | Tipo |  | Und | Quant. | Porcent. | Valor Unit | Total
Composição | 95359 | SINAPI | CURSO DE CAPACITAÇÃO PARA OPERADOR DE GUINDASTE (ENCARGOS COMPLEMENTARES) - HORISTA | SEDI - SERVIÇOS DIVERSOS |  | H | 1 |  | 0.58 | 0.58
Insumo | 00004254 | SINAPI | OPERADOR DE GUINDASTE (HORISTA) | Mão de Obra |  | H | 0.01637 | 0 | 35.93 | 0.58
[5 empty] | MO sem LS => | 0.58 | LS => | 0 | MO com LS => | 0.58
[5 empty] | Valor do BDI => | 0 |  | Valor com BDI => |  | 0.58
| Código | Banco | Descrição | Tipo |  | Und | Quant. | Porcent. | Valor Unit | Total
Composição | 95361 | SINAPI | CURSO DE CAPACITAÇÃO PARA OPERADOR DE MARTELETE OU MARTELETEIRO (ENCARGOS COMPLEMENTARES) - HORISTA | SEDI - SERVIÇOS DIVERSOS |  | H | 1 |  | 0.19 | 0.19
Insumo | 00004257 | SINAPI | OPERADOR DE MARTELETE OU MARTELETEIRO (HORISTA) | Mão de Obra |  | H | 0.00831 | 0 | 23.62 | 0.19
[5 empty] | MO sem LS => | 0.19 | LS => | 0 | MO com LS => | 0.19
[5 empty] | Valor do BDI => | 0 |  | Valor com BDI => |  | 0.19
| Código | Banco | Descrição | Tipo |  | Und | Quant. | Porcent. | Valor Unit | Total
Composição | 95363 | SINAPI | CURSO DE CAPACITAÇÃO PARA OPERADOR DE MOTONIVELADORA (ENCARGOS COMPLEMENTARES) - HORISTA | SEDI - SERVIÇOS DIVERSOS |  | H | 1 |  | 0.28 | 0.28
Insumo | 00004239 | SINAPI | OPERADOR DE MOTONIVELADORA (HORISTA) | Mão de Obra |  | H | 0.00831 | 0 | 33.99 | 0.28
[5 empty] | MO sem LS => | 0.28 | LS => | 0 | MO com LS => | 0.28
[5 empty] | Valor do BDI => | 0 |  | Valor com BDI => |  | 0.28
| Código | Banco | Descrição | Tipo |  | Und | Quant. | Porcent. | Valor Unit | Total
Composição | 95360 | SINAPI | CURSO DE CAPACITAÇÃO PARA OPERADOR DE MÁQUINAS E EQUIPAMENTOS (ENCARGOS COMPLEMENTARES) - HORISTA | SEDI - SERVIÇOS DIVERSOS |  | H | 1 |  | 0.3 | 0.3
Insumo | 00004230 | SINAPI | OPERADOR DE MAQUINAS E TRATORES DIVERSOS - TERRAPLANAGEM (HORISTA) | Mão de Obra |  | H | 0.01154 | 0 | 26.61 | 0.3
[5 empty] | MO sem LS => | 0.3 | LS => | 0 | MO com LS => | 0.3
[5 empty] | Valor do BDI => | 0 |  | Valor com BDI => |  | 0.3
| Código | Banco | Descrição | Tipo |  | Und | Quant. | Porcent. | Valor Unit | Total
Composição | 95364 | SINAPI | CURSO DE CAPACITAÇÃO PARA OPERADOR DE PÁ CARREGADEIRA (ENCARGOS COMPLEMENTARES) - HORISTA | SEDI - SERVIÇOS DIVERSOS |  | H | 1 |  | 0.21 | 0.21
Insumo | 00004248 | SINAPI | OPERADOR DE PA CARREGADEIRA (HORISTA) | Mão de Obra |  | H | 0.00831 | 0 | 26.37 | 0.21
[5 empty] | MO sem LS => | 0.21 | LS => | 0 | MO com LS => | 0.21
[5 empty] | Valor do BDI => | 0 |  | Valor com BDI => |  | 0.21
| Código | Banco | Descrição | Tipo |  | Und | Quant. | Porcent. | Valor Unit | Total
Composição | 95366 | SINAPI | CURSO DE CAPACITAÇÃO PARA OPERADOR DE ROLO COMPACTADOR (ENCARGOS COMPLEMENTARES) - HORISTA | SEDI - SERVIÇOS DIVERSOS |  | H | 1 |  | 0.18 | 0.18
Insumo | 00004238 | SINAPI | OPERADOR DE ROLO COMPACTADOR (HORISTA) | Mão de Obra |  | H | 0.00831 | 0 | 21.91 | 0.18
[5 empty] | MO sem LS => | 0.18 | LS => | 0 | MO com LS => | 0.18
[5 empty] | Valor do BDI => | 0 |  | Valor com BDI => |  | 0.18
| Código | Banco | Descrição | Tipo |  | Und | Quant. | Porcent. | Valor Unit | Total
Composição | 95371 | SINAPI | CURSO DE CAPACITAÇÃO PARA PEDREIRO (ENCARGOS COMPLEMENTARES) - HORISTA | SEDI - SERVIÇOS DIVERSOS |  | H | 1 |  | 0.57 | 0.57
Insumo | 00004750 | SINAPI | PEDREIRO (HORISTA) | Mão de Obra |  | H | 0.0212 | 0 | 27.06 | 0.57
[5 empty] | MO sem LS => | 0.57 | LS => | 0 | MO com LS => | 0.57
[5 empty] | Valor do BDI => | 0 |  | Valor com BDI => |  | 0.57
| Código | Banco | Descrição | Tipo |  | Und | Quant. | Porcent. | Valor Unit | Total
Composição | 95372 | SINAPI | CURSO DE CAPACITAÇÃO PARA PINTOR (ENCARGOS COMPLEMENTARES) - HORISTA | SEDI - SERVIÇOS DIVERSOS |  | H | 1 |  | 0.39 | 0.39
Insumo | 00004783 | SINAPI | PINTOR (HORISTA) | Mão de Obra |  | H | 0.01476 | 0 | 27.06 | 0.39
[5 empty] | MO sem LS => | 0.39 | LS => | 0 | MO com LS => | 0.39
[5 empty] | Valor do BDI => | 0 |  | Valor com BDI => |  | 0.39
| Código | Banco | Descrição | Tipo |  | Und | Quant. | Porcent. | Valor Unit | Total
Composição | 95374 | SINAPI | CURSO DE CAPACITAÇÃO PARA PINTOR PARA TINTA EPÓXI (ENCARGOS COMPLEMENTARES) - HORISTA | SEDI - SERVIÇOS DIVERSOS |  | H | 1 |  | 0.39 | 0.39
Insumo | 00004785 | SINAPI | PINTOR PARA TINTA EPOXI (HORISTA) | Mão de Obra |  | H | 0.01476 | 0 | 27.06 | 0.39
[5 empty] | MO sem LS => | 0.39 | LS => | 0 | MO com LS => | 0.39
[5 empty] | Valor do BDI => | 0 |  | Valor com BDI => |  | 0.39
| Código | Banco | Descrição | Tipo |  | Und | Quant. | Porcent. | Valor Unit | Total
Composição | 95377 | SINAPI | CURSO DE CAPACITAÇÃO PARA SERRALHEIRO (ENCARGOS COMPLEMENTARES) - HORISTA | SEDI - SERVIÇOS DIVERSOS |  | H | 1 |  | 0.31 | 0.31
Insumo | 00006110 | SINAPI | SERRALHEIRO (HORISTA) | Mão de Obra |  | H | 0.01154 | 0 | 27.06 | 0.31
[5 empty] | MO sem LS => | 0.31 | LS => | 0 | MO com LS => | 0.31
[5 empty] | Valor do BDI => | 0 |  | Valor com BDI => |  | 0.31
| Código | Banco | Descrição | Tipo |  | Und | Quant. | Porcent. | Valor Unit | Total
Composição | 95378 | SINAPI | CURSO DE CAPACITAÇÃO PARA SERVENTE (ENCARGOS COMPLEMENTARES) - HORISTA | SEDI - SERVIÇOS DIVERSOS |  | H | 1 |  | 0.4 | 0.4
Insumo | 00006111 | SINAPI | SERVENTE DE OBRAS (HORISTA) | Mão de Obra |  | H | 0.0212 | 0 | 19.12 | 0.4
[5 empty] | MO sem LS => | 0.4 | LS => | 0 | MO com LS => | 0.4
[5 empty] | Valor do BDI => | 0 |  | Valor com BDI => |  | 0.4
| Código | Banco | Descrição | Tipo |  | Und | Quant. | Porcent. | Valor Unit | Total
Composição | 95379 | SINAPI | CURSO DE CAPACITAÇÃO PARA SOLDADOR (ENCARGOS COMPLEMENTARES) - HORISTA | SEDI - SERVIÇOS DIVERSOS |  | H | 1 |  | 0.31 | 0.31
Insumo | 00006160 | SINAPI | SOLDADOR (HORISTA) | Mão de Obra |  | H | 0.01154 | 0 | 27.45 | 0.31
[5 empty] | MO sem LS => | 0.31 | LS => | 0 | MO com LS => | 0.31
[5 empty] | Valor do BDI => | 0 |  | Valor com BDI => |  | 0.31
| Código | Banco | Descrição | Tipo |  | Und | Quant. | Porcent. | Valor Unit | Total
Composição | 95385 | SINAPI | CURSO DE CAPACITAÇÃO PARA TELHADISTA (ENCARGOS COMPLEMENTARES) - HORISTA | SEDI - SERVIÇOS DIVERSOS |  | H | 1 |  | 0.3 | 0.3
Insumo | 00012869 | SINAPI | TELHADOR / TELHADISTA (HORISTA) | Mão de Obra |  | H | 0.01154 | 0 | 26.74 | 0.3
[5 empty] | MO sem LS => | 0.3 | LS => | 0 | MO com LS => | 0.3
[5 empty] | Valor do BDI => | 0 |  | Valor com BDI => |  | 0.3
| Código | Banco | Descrição | Tipo |  | Und | Quant. | Porcent. | Valor Unit | Total
Composição | 95406 | SINAPI | CURSO DE CAPACITAÇÃO PARA TOPÓGRAFO (ENCARGOS COMPLEMENTARES) - HORISTA | SEDI - SERVIÇOS DIVERSOS |  | H | 1 |  | 0.22 | 0.22
Insumo | 00007592 | SINAPI | TOPOGRAFO (HORISTA) | Mão de Obra |  | H | 0.00831 | 0 | 27.06 | 0.22
[5 empty] | MO sem LS => | 0.22 | LS => | 0 | MO com LS => | 0.22
[5 empty] | Valor do BDI => | 0 |  | Valor com BDI => |  | 0.22
| Código | Banco | Descrição | Tipo |  | Und | Quant. | Porcent. | Valor Unit | Total
Composição | 95386 | SINAPI | CURSO DE CAPACITAÇÃO PARA TRATORISTA (ENCARGOS COMPLEMENTARES) - HORISTA | SEDI - SERVIÇOS DIVERSOS |  | H | 1 |  | 0.3 | 0.3
Insumo | 00004230 | SINAPI | OPERADOR DE MAQUINAS E TRATORES DIVERSOS - TERRAPLANAGEM (HORISTA) | Mão de Obra |  | H | 0.01154 | 0 | 26.61 | 0.3
[5 empty] | MO sem LS => | 0.3 | LS => | 0 | MO com LS => | 0.3
[5 empty] | Valor do BDI => | 0 |  | Valor com BDI => |  | 0.3
| Código | Banco | Descrição | Tipo |  | Und | Quant. | Porcent. | Valor Unit | Total
Composição | 95387 | SINAPI | CURSO DE CAPACITAÇÃO PARA VIDRACEIRO (ENCARGOS COMPLEMENTARES) - HORISTA | SEDI - SERVIÇOS DIVERSOS |  | H | 1 |  | 0.4 | 0.4
Insumo | 00010489 | SINAPI | VIDRACEIRO (HORISTA) | Mão de Obra |  | H | 0.01476 | 0 | 27.47 | 0.4
[5 empty] | MO sem LS => | 0.4 | LS => | 0 | MO com LS => | 0.4
[5 empty] | Valor do BDI => | 0 |  | Valor com BDI => |  | 0.4
| Código | Banco | Descrição | Tipo |  | Und | Quant. | Valor Unit | Total
Composição | 5914655 | SICRO3 | Carga, manobra e descarga de materiais diversos em caminhão carroceria de 15 t - carga e descarga manuais |  |  | t | 1 | 36.26 | 36.26
A | Código | Banco | Equipamentos | Quantidade | Utilização |  | Custo Horário |  | Custo Horário Total
[5 empty] | Operativa | Improdutiva | Operativa | Improdutiva
Insumo | E9592 | SICRO3 | Caminhão carroceria com capacidade de 15 t - 188 kW | 1 | 1 | 0 | 257.001 | 77.9746 | 257.001
[5 empty] | Custo horário total de equipamentos |  |  |  | 257.001
B | Código | Banco | Mão de Obra | Quantidade | Custo Horário |  |  |  | Custo Horário Total
Composição | 88316 | SINAPI | SERVENTE COM ENCARGOS COMPLEMENTARES | 6 |  |  |  | 28,7100 | 172,2600
[5 empty] | Adicional de Mão de obra (%) |  |  |  | 0
[5 empty] | Custo horário total de mão de obra |  |  |  | 172.26
[5 empty] | Custo horário total de execução |  |  |  | 429.261
[5 empty] | Produção de equipe |  |  |  | 11.84
[5 empty] | Custo unitário de execução |  |  |  | 36.2552
[5 empty] | Custo do FIC |  |  |  | 0
[5 empty] | Custo do FIT |  |  |  | 0
|  |  |  | MO sem LS => | 0 | LS => | 14.55 | MO com LS => | 14.549
|  |  |  | Valor do BDI => | 0 |  | Valor com BDI => |  | 36.26
| Código | Banco | Descrição | Tipo |  | Und | Quant. | Valor Unit | Total
Composição | 125 | ORSE | Concreto simples fck= 15 MPA (b1/b2), fabricado na obra, sem lançamento e adensamento | Concreto Simples |  | m³ | 1 | 626.31 | 626.31
Item | Código | Banco | Descrição | Tipo |  | Und | Quant. | Valor Unit | Total
Insumo | 00000367/SINAPI | ORSE | Areia grossa - posto jazida/fornecedor (retirado na jazida, sem transporte) | Material |  | m³ | 0.913 | 101,30 | 92,48
Insumo | 00004718/SINAPI | ORSE | Pedra britada n. 2 (19 a 38 mm) posto pedreira/fornecedor, sem frete | Material |  | m³ | 0.627 | 138,48 | 86,82
Composição | 10549 | ORSE | Encargos Complementares - Servente | Provisórios |  | h | 6 | 3,80 | 22,80
Insumo | 00004721/SINAPI | ORSE | Pedra britada n. 1 (9,5 a 19 mm) posto pedreira/fornecedor, sem frete | Material |  | m³ | 0.209 | 137,75 | 28,78
Insumo | 00001379/SINAPI | ORSE | Cimento portland composto cp ii-32 | Material |  | kg | 293 | 0,76 | 222,68
Composição | 88316 | SINAPI | SERVENTE COM ENCARGOS COMPLEMENTARES | SEDI - SERVIÇOS DIVERSOS |  | H | 6 | 28,71 | 172,26
Detalhamento de Cálculo ORSE
Item | Código | Banco | Descrição | Tipo |  | Und | Quant. | Valor Unit | Total
Insumo | 00000367/SINAPI | ORSE | Areia grossa - posto jazida/fornecedor (retirado na jazida, sem transporte) | Material |  | m³ | 0.913 | 101,30 | 92,48
Insumo | 00004718/SINAPI | ORSE | Pedra britada n. 2 (19 a 38 mm) posto pedreira/fornecedor, sem frete | Material |  | m³ | 0.627 | 138,48 | 86,82
Insumo | 158 | ORSE | Almoço (Participação do empregador) | Material |  | un | 0.6108 | 14,00 | 8,55
Insumo | 941 | ORSE | Fardamento com mangas curta | Material |  | un | 0.009 | 195,36 | 1,75
Insumo | 2378 | ORSE | Vale transporte | Material |  | un | 0.5646 | 4,50 | 2,54
Insumo | 00002711/SINAPI | ORSE | Carrinho de mao, em aco, com capacidade de *45 a 65* l / *100* kg, pneu com camara | Material |  | un | 0.0012 | 164,00 | 0,19
Insumo | 10599 | ORSE | Protetor solar fps 30 com 120ml | Material |  | un | 0.0108 | 18,00 | 0,19
Insumo | 1651 | ORSE | Óculos branco proteção | Material |  | pr | 0.0048 | 7,00 | 0,03
Insumo | 00012893/SINAPI | ORSE | Bota de seguranca com biqueira de aco e colarinho acolchoado | Material |  | par | 0.0048 | 67,20 | 0,32
Insumo | 10761 | ORSE | Refeição - café da manhã ( café com leite e dois pães com manteiga) | Serviços |  | un | 0.6108 | 5,00 | 3,05
Insumo | 10596 | ORSE | Protetor auricular | Material |  | un | 0.027 | 4,90 | 0,13
Insumo | 00012895/SINAPI | ORSE | Capacete de seguranca aba frontal com suspensao de polietileno, sem jugular (classe b) | Material |  | un | 0.0036 | 14,00 | 0,05
Insumo | 4728 | ORSE | Talhadeira chata 10" | Material |  | un | 0.0018 | 18,58 | 0,03
Insumo | 10788 | ORSE | Pá quadrada | Material |  | un | 0.0012 | 36,90 | 0,04
Insumo | 10517 | ORSE | Exames admissionais/demissionais (checkup) | Serviços |  | cj | 0.0024 | 300,00 | 0,72
Insumo | 10492 | ORSE | Cesta Básica | Material |  | un | 0.027 | 190,00 | 5,13
Insumo | 4729 | ORSE | Marreta 1 kg com cabo | Material |  | un | 0.0006 | 37,80 | 0,02
Insumo | 10362 | ORSE | Seguro de vida e acidente em grupo | Serviços |  | un | 0.027 | 12,54 | 0,33
Insumo | 00012892/SINAPI | ORSE | Luva raspa de couro, cano curto (punho *7* cm) | Material |  | par | 0.0138 | 12,60 | 0,17
Insumo | 00012894/SINAPI | ORSE | Capa para chuva em pvc com forro de poliester, com capuz (amarela ou azul) | Material |  | un | 0.0012 | 18,20 | 0,02
Insumo | 00004721/SINAPI | ORSE | Pedra britada n. 1 (9,5 a 19 mm) posto pedreira/fornecedor, sem frete | Material |  | m³ | 0.209 | 137,75 | 28,78
Insumo | 00001379/SINAPI | ORSE | Cimento portland composto cp ii-32 | Material |  | kg | 293 | 0,76 | 222,68
Insumo | 00006111 | SINAPI | SERVENTE DE OBRAS (HORISTA) | Mão de Obra |  | H | 6.1272 | 19,12 | 117,15
Insumo | 00043467 | SINAPI | FERRAMENTAS - FAMILIA SERVENTE - HORISTA (ENCARGOS COMPLEMENTARES - COLETADO CAIXA) | Equipamento |  | H | 6 | 0,61 | 3,66
Insumo | 00043491 | SINAPI | EPI - FAMILIA SERVENTE - HORISTA (ENCARGOS COMPLEMENTARES - COLETADO CAIXA) | Equipamento |  | H | 6 | 1,39 | 8,34
Insumo | 00037370 | SINAPI | ALIMENTACAO - HORISTA (COLETADO CAIXA - ENCARGOS COMPLEMENTARES) | Material |  | H | 6 | 4,76 | 28,56
Insumo | 00037371 | SINAPI | TRANSPORTE - HORISTA (COLETADO CAIXA - ENCARGOS COMPLEMENTARES) | Serviços |  | H | 6 | 0,92 | 5,52
Insumo | 00037372 | SINAPI | EXAMES - HORISTA (COLETADO CAIXA - ENCARGOS COMPLEMENTARES) | Material |  | H | 6 | 1,43 | 8,58
Insumo | 00037373 | SINAPI | SEGURO - HORISTA (COLETADO CAIXA - ENCARGOS COMPLEMENTARES) | Taxas |  | H | 6 | 0,08 | 0,48
|  |  |  | MO sem LS => | 117.15 | LS => | 0 | MO com LS => | 117.15
|  |  |  | Valor do BDI => | 0 |  | Valor com BDI => |  | 626.31
| Código | Banco | Descrição | Tipo |  | Und | Quant. | Porcent. | Valor Unit | Total
Composição | 93662 | SINAPI | DISJUNTOR BIPOLAR TIPO DIN, CORRENTE NOMINAL DE 20A - FORNECIMENTO E INSTALAÇÃO. AF_10/2020 | INEL - INSTALAÇÃO ELÉTRICA/ELETRIFICAÇÃO E ILUMINAÇÃO EXTERNA |  | UN | 1 |  | 73.36 | 73.36
Composição Auxiliar | 88264 | SINAPI | ELETRICISTA COM ENCARGOS COMPLEMENTARES | SEDI - SERVIÇOS DIVERSOS |  | H | 0.1325 | 0 | 37.37 | 4.95
Composição Auxiliar | 88247 | SINAPI | AUXILIAR DE ELETRICISTA COM ENCARGOS COMPLEMENTARES | SEDI - SERVIÇOS DIVERSOS |  | H | 0.1325 | 0 | 30.8 | 4.08
Insumo | 00001571 | SINAPI | TERMINAL A COMPRESSAO EM COBRE ESTANHADO PARA CABO 4 MM2, 1 FURO E 1 COMPRESSAO, PARA PARAFUSO DE FIXACAO M5 | Material |  | UN | 2 | 0 | 1.45 | 2.9
Insumo | 00034616 | SINAPI | DISJUNTOR TERMOMAGNETICO PARA TRILHO DIN (IEC), BIPOLAR, 6 - 32 A | Material |  | UN | 1 | 0 | 61.43 | 61.43
[5 empty] | MO sem LS => | 6.55 | LS => | 0 | MO com LS => | 6.55
[5 empty] | Valor do BDI => | 0 |  | Valor com BDI => |  | 73.36
| Código | Banco | Descrição | Tipo |  | Und | Quant. | Porcent. | Valor Unit | Total
Composição | 93664 | SINAPI | DISJUNTOR BIPOLAR TIPO DIN, CORRENTE NOMINAL DE 32A - FORNECIMENTO E INSTALAÇÃO. AF_10/2020 | INEL - INSTALAÇÃO ELÉTRICA/ELETRIFICAÇÃO E ILUMINAÇÃO EXTERNA |  | UN | 1 |  | 77.31 | 77.31
Composição Auxiliar | 88264 | SINAPI | ELETRICISTA COM ENCARGOS COMPLEMENTARES | SEDI - SERVIÇOS DIVERSOS |  | H | 0.1823 | 0 | 37.37 | 6.81
Composição Auxiliar | 88247 | SINAPI | AUXILIAR DE ELETRICISTA COM ENCARGOS COMPLEMENTARES | SEDI - SERVIÇOS DIVERSOS |  | H | 0.1823 | 0 | 30.8 | 5.61
Insumo | 00001573 | SINAPI | TERMINAL A COMPRESSAO EM COBRE ESTANHADO PARA CABO 6 MM2, 1 FURO E 1 COMPRESSAO, PARA PARAFUSO DE FIXACAO M6 | Material |  | UN | 2 | 0 | 1.73 | 3.46
Insumo | 00034616 | SINAPI | DISJUNTOR TERMOMAGNETICO PARA TRILHO DIN (IEC), BIPOLAR, 6 - 32 A | Material |  | UN | 1 | 0 | 61.43 | 61.43
[5 empty] | MO sem LS => | 9.02 | LS => | 0 | MO com LS => | 9.02
[5 empty] | Valor do BDI => | 0 |  | Valor com BDI => |  | 77.31
| Código | Banco | Descrição | Tipo |  | Und | Quant. | Porcent. | Valor Unit | Total
Composição | 93655 | SINAPI | DISJUNTOR MONOPOLAR TIPO DIN, CORRENTE NOMINAL DE 20A - FORNECIMENTO E INSTALAÇÃO. AF_10/2020 | INEL - INSTALAÇÃO ELÉTRICA/ELETRIFICAÇÃO E ILUMINAÇÃO EXTERNA |  | UN | 1 |  | 16.67 | 16.67
Composição Auxiliar | 88264 | SINAPI | ELETRICISTA COM ENCARGOS COMPLEMENTARES | SEDI - SERVIÇOS DIVERSOS |  | H | 0.0663 | 0 | 37.37 | 2.47
Composição Auxiliar | 88247 | SINAPI | AUXILIAR DE ELETRICISTA COM ENCARGOS COMPLEMENTARES | SEDI - SERVIÇOS DIVERSOS |  | H | 0.0663 | 0 | 30.8 | 2.04
Insumo | 00001571 | SINAPI | TERMINAL A COMPRESSAO EM COBRE ESTANHADO PARA CABO 4 MM2, 1 FURO E 1 COMPRESSAO, PARA PARAFUSO DE FIXACAO M5 | Material |  | UN | 1 | 0 | 1.45 | 1.45
Insumo | 00034653 | SINAPI | DISJUNTOR TERMOMAGNETICO PARA TRILHO DIN (IEC), MONOPOLAR, 6 - 32 A | Material |  | UN | 1 | 0 | 10.71 | 10.71
[5 empty] | MO sem LS => | 3.28 | LS => | 0 | MO com LS => | 3.28
[5 empty] | Valor do BDI => | 0 |  | Valor com BDI => |  | 16.67
| Código | Banco | Descrição | Tipo |  | Und | Quant. | Porcent. | Valor Unit | Total
Composição | 95749 | SINAPI | ELETRODUTO DE AÇO GALVANIZADO, CLASSE LEVE, DN 20 MM (3/4), APARENTE, INSTALADO EM PAREDE - FORNECIMENTO E INSTALAÇÃO. AF_11/2016_P | INEL - INSTALAÇÃO ELÉTRICA/ELETRIFICAÇÃO E ILUMINAÇÃO EXTERNA |  | M | 1 |  | 39.15 | 39.15
Composição Auxiliar | 95757 | SINAPI | LUVA DE EMENDA PARA ELETRODUTO, AÇO GALVANIZADO, DN 20 MM (3/4''), APARENTE, INSTALADA EM PAREDE - FORNECIMENTO E INSTALAÇÃO. AF_11/2016_P | INEL - INSTALAÇÃO ELÉTRICA/ELETRIFICAÇÃO E ILUMINAÇÃO EXTERNA |  | UN | 0.3333 | 0 | 14.43 | 4.8
Composição Auxiliar | 91173 | SINAPI | FIXAÇÃO DE TUBOS VERTICAIS DE PVC ÁGUA, PVC ESGOTO, PVC ÁGUA PLUVIAL, CPVC, PPR, COBRE OU AÇO, DIÂMETROS MENORES OU IGUAIS A 40 MM, COM ABRAÇADEIRA METÁLICA RÍGIDA TIPO U PERFIL 1 1/4", FIXADA EM PERFILADO EM PAREDE. AF_09/2023_PS | INHI - INSTALAÇÕES HIDROS SANITÁRIAS |  | M | 2 | 0 | 4.88 | 9.76
Composição Auxiliar | 88264 | SINAPI | ELETRICISTA COM ENCARGOS COMPLEMENTARES | SEDI - SERVIÇOS DIVERSOS |  | H | 0.1944 | 0 | 37.37 | 7.26
Composição Auxiliar | 88247 | SINAPI | AUXILIAR DE ELETRICISTA COM ENCARGOS COMPLEMENTARES | SEDI - SERVIÇOS DIVERSOS |  | H | 0.1944 | 0 | 30.8 | 5.98
Insumo | 00021128 | SINAPI | ELETRODUTO EM ACO GALVANIZADO ELETROLITICO, LEVE, DIAMETRO 3/4", PAREDE DE 0,90 MM | Material |  | M | 1.05 | 0 | 10.81 | 11.35
[5 empty] | MO sem LS => | 17.71 | LS => | 0 | MO com LS => | 17.71
[5 empty] | Valor do BDI => | 0 |  | Valor com BDI => |  | 39.15
| Código | Banco | Descrição | Tipo |  | Und | Quant. | Porcent. | Valor Unit | Total
Composição | 91856 | SINAPI | ELETRODUTO FLEXÍVEL CORRUGADO, PVC, DN 32 MM (1"), PARA CIRCUITOS TERMINAIS, INSTALADO EM PAREDE - FORNECIMENTO E INSTALAÇÃO. AF_03/2023 | INEL - INSTALAÇÃO ELÉTRICA/ELETRIFICAÇÃO E ILUMINAÇÃO EXTERNA |  | M | 1 |  | 16.68 | 16.68
Composição Auxiliar | 88264 | SINAPI | ELETRICISTA COM ENCARGOS COMPLEMENTARES | SEDI - SERVIÇOS DIVERSOS |  | H | 0.149 | 0 | 37.37 | 5.56
Composição Auxiliar | 88247 | SINAPI | AUXILIAR DE ELETRICISTA COM ENCARGOS COMPLEMENTARES | SEDI - SERVIÇOS DIVERSOS |  | H | 0.149 | 0 | 30.8 | 4.58
Insumo | 00002690 | SINAPI | ELETRODUTO PVC FLEXIVEL CORRUGADO, COR AMARELA, DE 32 MM | Material |  | M | 1.017 | 0 | 6.44 | 6.54
[5 empty] | MO sem LS => | 7.38 | LS => | 0 | MO com LS => | 7.38
[5 empty] | Valor do BDI => | 0 |  | Valor com BDI => |  | 16.68
| Código | Banco | Descrição | Tipo |  | Und | Quant. | Porcent. | Valor Unit | Total
Composição | 88266 | SINAPI | ELETROTÉCNICO COM ENCARGOS COMPLEMENTARES | SEDI - SERVIÇOS DIVERSOS |  | H | 1 |  | 44.39 | 44.39
Composição Auxiliar | 95334 | SINAPI | CURSO DE CAPACITAÇÃO PARA ELETROTÉCNICO (ENCARGOS COMPLEMENTARES) - HORISTA | SEDI - SERVIÇOS DIVERSOS |  | H | 1 | 0 | 1.05 | 1.05
Insumo | 00002438 | SINAPI | ELETROTECNICO (HORISTA) | Mão de Obra |  | H | 1 | 0 | 34.03 | 34.03
Insumo | 00037371 | SINAPI | TRANSPORTE - HORISTA (COLETADO CAIXA - ENCARGOS COMPLEMENTARES) | Serviços |  | H | 1 | 0 | 0.92 | 0.92
Insumo | 00037372 | SINAPI | EXAMES - HORISTA (COLETADO CAIXA - ENCARGOS COMPLEMENTARES) | Material |  | H | 1 | 0 | 1.43 | 1.43
Insumo | 00037370 | SINAPI | ALIMENTACAO - HORISTA (COLETADO CAIXA - ENCARGOS COMPLEMENTARES) | Material |  | H | 1 | 0 | 4.76 | 4.76
Insumo | 00043460 | SINAPI | FERRAMENTAS - FAMILIA ELETRICISTA - HORISTA (ENCARGOS COMPLEMENTARES - COLETADO CAIXA) | Equipamento |  | H | 1 | 0 | 0.86 | 0.86
Insumo | 00043484 | SINAPI | EPI - FAMILIA ELETRICISTA - HORISTA (ENCARGOS COMPLEMENTARES - COLETADO CAIXA) | Equipamento |  | H | 1 | 0 | 1.26 | 1.26
Insumo | 00037373 | SINAPI | SEGURO - HORISTA (COLETADO CAIXA - ENCARGOS COMPLEMENTARES) | Taxas |  | H | 1 | 0 | 0.08 | 0.08
[5 empty] | MO sem LS => | 35.08 | LS => | 0 | MO com LS => | 35.08
[5 empty] | Valor do BDI => | 0 |  | Valor com BDI => |  | 44.39
| Código | Banco | Descrição | Tipo |  | Und | Quant. | Porcent. | Valor Unit | Total
Composição | 88267 | SINAPI | ENCANADOR OU BOMBEIRO HIDRÁULICO COM ENCARGOS COMPLEMENTARES | SEDI - SERVIÇOS DIVERSOS |  | H | 1 |  | 36.17 | 36.17
Composição Auxiliar | 95335 | SINAPI | CURSO DE CAPACITAÇÃO PARA ENCANADOR OU BOMBEIRO HIDRÁULICO (ENCARGOS COMPLEMENTARES) - HORISTA | SEDI - SERVIÇOS DIVERSOS |  | H | 1 | 0 | 0.48 | 0.48
Insumo | 00037372 | SINAPI | EXAMES - HORISTA (COLETADO CAIXA - ENCARGOS COMPLEMENTARES) | Material |  | H | 1 | 0 | 1.43 | 1.43
Insumo | 00037371 | SINAPI | TRANSPORTE - HORISTA (COLETADO CAIXA - ENCARGOS COMPLEMENTARES) | Serviços |  | H | 1 | 0 | 0.92 | 0.92
Insumo | 00037370 | SINAPI | ALIMENTACAO - HORISTA (COLETADO CAIXA - ENCARGOS COMPLEMENTARES) | Material |  | H | 1 | 0 | 4.76 | 4.76
Insumo | 00043485 | SINAPI | EPI - FAMILIA ENCANADOR - HORISTA (ENCARGOS COMPLEMENTARES - COLETADO CAIXA) | Equipamento |  | H | 1 | 0 | 1.13 | 1.13
Insumo | 00037373 | SINAPI | SEGURO - HORISTA (COLETADO CAIXA - ENCARGOS COMPLEMENTARES) | Taxas |  | H | 1 | 0 | 0.08 | 0.08
Insumo | 00043461 | SINAPI | FERRAMENTAS - FAMILIA ENCANADOR - HORISTA (ENCARGOS COMPLEMENTARES - COLETADO CAIXA) | Equipamento |  | H | 1 | 0 | 0.31 | 0.31
Insumo | 00002696 | SINAPI | ENCANADOR OU BOMBEIRO HIDRAULICO (HORISTA) | Mão de Obra |  | H | 1 | 0 | 27.06 | 27.06
[5 empty] | MO sem LS => | 27.54 | LS => | 0 | MO com LS => | 27.54
[5 empty] | Valor do BDI => | 0 |  | Valor com BDI => |  | 36.17
| Código | Banco | Descrição | Tipo |  | Und | Quant. | Porcent. | Valor Unit | Total
Composição | 86887 | SINAPI | ENGATE FLEXÍVEL EM INOX, 1/2 X 40CM - FORNECIMENTO E INSTALAÇÃO. AF_01/2020 | INHI - INSTALAÇÕES HIDROS SANITÁRIAS |  | UN | 1 |  | 74.74 | 74.74
Composição Auxiliar | 88316 | SINAPI | SERVENTE COM ENCARGOS COMPLEMENTARES | SEDI - SERVIÇOS DIVERSOS |  | H | 0.0481 | 0 | 28.71 | 1.38
Composição Auxiliar | 88267 | SINAPI | ENCANADOR OU BOMBEIRO HIDRÁULICO COM ENCARGOS COMPLEMENTARES | SEDI - SERVIÇOS DIVERSOS |  | H | 0.1525 | 0 | 36.17 | 5.51
Insumo | 00011684 | SINAPI | ENGATE / RABICHO FLEXIVEL INOX 1/2" X 40 CM | Material |  | UN | 1 | 0 | 67.75 | 67.75
Insumo | 00003146 | SINAPI | FITA VEDA ROSCA, EM PTFE, ROLO DE 18 MM X 10 M (L X C) | Material |  | UN | 0.021 | 0 | 5 | 0.1
[5 empty] | MO sem LS => | 5.12 | LS => | 0 | MO com LS => | 5.12
[5 empty] | Valor do BDI => | 0 |  | Valor com BDI => |  | 74.74
| Código | Banco | Descrição | Tipo |  | Und | Quant. | Porcent. | Valor Unit | Total
Composição | 5632 | SINAPI | ESCAVADEIRA HIDRÁULICA SOBRE ESTEIRAS, CAÇAMBA 0,80 M3, PESO OPERACIONAL 17 T, POTENCIA BRUTA 111 HP - CHI DIURNO. AF_06/2014 | CHOR - CUSTOS HORÁRIOS DE MÁQUINAS E EQUIPAMENTOS |  | CHI | 1 |  | 99.95 | 99.95
Composição Auxiliar | 88294 | SINAPI | OPERADOR DE ESCAVADEIRA COM ENCARGOS COMPLEMENTARES | SEDI - SERVIÇOS DIVERSOS |  | H | 1 | 0 | 36.23 | 36.23
Composição Auxiliar | 5627 | SINAPI | ESCAVADEIRA HIDRÁULICA SOBRE ESTEIRAS, CAÇAMBA 0,80 M3, PESO OPERACIONAL 17 T, POTENCIA BRUTA 111 HP - DEPRECIAÇÃO. AF_06/2014 | CHOR - CUSTOS HORÁRIOS DE MÁQUINAS E EQUIPAMENTOS |  | H | 1 | 0 | 50.4 | 50.4
Composição Auxiliar | 5628 | SINAPI | ESCAVADEIRA HIDRÁULICA SOBRE ESTEIRAS, CAÇAMBA 0,80 M3, PESO OPERACIONAL 17 T, POTENCIA BRUTA 111 HP - JUROS. AF_06/2014 | CHOR - CUSTOS HORÁRIOS DE MÁQUINAS E EQUIPAMENTOS |  | H | 1 | 0 | 13.32 | 13.32
[5 empty] | MO sem LS => | 28.14 | LS => | 0 | MO com LS => | 28.14
[5 empty] | Valor do BDI => | 0 |  | Valor com BDI => |  | 99.95
| Código | Banco | Descrição | Tipo |  | Und | Quant. | Porcent. | Valor Unit | Total
Composição | 5631 | SINAPI | ESCAVADEIRA HIDRÁULICA SOBRE ESTEIRAS, CAÇAMBA 0,80 M3, PESO OPERACIONAL 17 T, POTENCIA BRUTA 111 HP - CHP DIURNO. AF_06/2014 | CHOR - CUSTOS HORÁRIOS DE MÁQUINAS E EQUIPAMENTOS |  | CHP | 1 |  | 227.03 | 227.03
Composição Auxiliar | 88294 | SINAPI | OPERADOR DE ESCAVADEIRA COM ENCARGOS COMPLEMENTARES | SEDI - SERVIÇOS DIVERSOS |  | H | 1 | 0 | 36.23 | 36.23
Composição Auxiliar | 5630 | SINAPI | ESCAVADEIRA HIDRÁULICA SOBRE ESTEIRAS, CAÇAMBA 0,80 M3, PESO OPERACIONAL 17 T, POTENCIA BRUTA 111 HP - MATERIAIS NA OPERAÇÃO. AF_06/2014 | CHOR - CUSTOS HORÁRIOS DE MÁQUINAS E EQUIPAMENTOS |  | H | 1 | 0 | 64.08 | 64.08
Composição Auxiliar | 5627 | SINAPI | ESCAVADEIRA HIDRÁULICA SOBRE ESTEIRAS, CAÇAMBA 0,80 M3, PESO OPERACIONAL 17 T, POTENCIA BRUTA 111 HP - DEPRECIAÇÃO. AF_06/2014 | CHOR - CUSTOS HORÁRIOS DE MÁQUINAS E EQUIPAMENTOS |  | H | 1 | 0 | 50.4 | 50.4
Composição Auxiliar | 5629 | SINAPI | ESCAVADEIRA HIDRÁULICA SOBRE ESTEIRAS, CAÇAMBA 0,80 M3, PESO OPERACIONAL 17 T, POTENCIA BRUTA 111 HP - MANUTENÇÃO. AF_06/2014 | CHOR - CUSTOS HORÁRIOS DE MÁQUINAS E EQUIPAMENTOS |  | H | 1 | 0 | 63 | 63
Composição Auxiliar | 5628 | SINAPI | ESCAVADEIRA HIDRÁULICA SOBRE ESTEIRAS, CAÇAMBA 0,80 M3, PESO OPERACIONAL 17 T, POTENCIA BRUTA 111 HP - JUROS. AF_06/2014 | CHOR - CUSTOS HORÁRIOS DE MÁQUINAS E EQUIPAMENTOS |  | H | 1 | 0 | 13.32 | 13.32
[5 empty] | MO sem LS => | 28.14 | LS => | 0 | MO com LS => | 28.14
[5 empty] | Valor do BDI => | 0 |  | Valor com BDI => |  | 227.03
| Código | Banco | Descrição | Tipo |  | Und | Quant. | Porcent. | Valor Unit | Total
Composição | 5627 | SINAPI | ESCAVADEIRA HIDRÁULICA SOBRE ESTEIRAS, CAÇAMBA 0,80 M3, PESO OPERACIONAL 17 T, POTENCIA BRUTA 111 HP - DEPRECIAÇÃO. AF_06/2014 | CHOR - CUSTOS HORÁRIOS DE MÁQUINAS E EQUIPAMENTOS |  | H | 1 |  | 50.4 | 50.4
Insumo | 00010685 | SINAPI | ESCAVADEIRA HIDRAULICA SOBRE ESTEIRAS, CACAMBA 0,80M3, PESO OPERACIONAL 17T, POTENCIA BRUTA 111HP | Equipamento |  | UN | 5.6e-05 | 0 | 900000 | 50.4
[5 empty] | MO sem LS => | 0 | LS => | 0 | MO com LS => | 0
[5 empty] | Valor do BDI => | 0 |  | Valor com BDI => |  | 50.4
| Código | Banco | Descrição | Tipo |  | Und | Quant. | Porcent. | Valor Unit | Total
Composição | 5628 | SINAPI | ESCAVADEIRA HIDRÁULICA SOBRE ESTEIRAS, CAÇAMBA 0,80 M3, PESO OPERACIONAL 17 T, POTENCIA BRUTA 111 HP - JUROS. AF_06/2014 | CHOR - CUSTOS HORÁRIOS DE MÁQUINAS E EQUIPAMENTOS |  | H | 1 |  | 13.32 | 13.32
Insumo | 00010685 | SINAPI | ESCAVADEIRA HIDRAULICA SOBRE ESTEIRAS, CACAMBA 0,80M3, PESO OPERACIONAL 17T, POTENCIA BRUTA 111HP | Equipamento |  | UN | 1.48e-05 | 0 | 900000 | 13.32
[5 empty] | MO sem LS => | 0 | LS => | 0 | MO com LS => | 0
[5 empty] | Valor do BDI => | 0 |  | Valor com BDI => |  | 13.32
| Código | Banco | Descrição | Tipo |  | Und | Quant. | Porcent. | Valor Unit | Total
Composição | 5629 | SINAPI | ESCAVADEIRA HIDRÁULICA SOBRE ESTEIRAS, CAÇAMBA 0,80 M3, PESO OPERACIONAL 17 T, POTENCIA BRUTA 111 HP - MANUTENÇÃO. AF_06/2014 | CHOR - CUSTOS HORÁRIOS DE MÁQUINAS E EQUIPAMENTOS |  | H | 1 |  | 63 | 63
Insumo | 00010685 | SINAPI | ESCAVADEIRA HIDRAULICA SOBRE ESTEIRAS, CACAMBA 0,80M3, PESO OPERACIONAL 17T, POTENCIA BRUTA 111HP | Equipamento |  | UN | 7e-05 | 0 | 900000 | 63
[5 empty] | MO sem LS => | 0 | LS => | 0 | MO com LS => | 0
[5 empty] | Valor do BDI => | 0 |  | Valor com BDI => |  | 63
| Código | Banco | Descrição | Tipo |  | Und | Quant. | Porcent. | Valor Unit | Total
Composição | 5630 | SINAPI | ESCAVADEIRA HIDRÁULICA SOBRE ESTEIRAS, CAÇAMBA 0,80 M3, PESO OPERACIONAL 17 T, POTENCIA BRUTA 111 HP - MATERIAIS NA OPERAÇÃO. AF_06/2014 | CHOR - CUSTOS HORÁRIOS DE MÁQUINAS E EQUIPAMENTOS |  | H | 1 |  | 64.08 | 64.08
Insumo | 00004221 | SINAPI | OLEO DIESEL COMBUSTIVEL COMUM METROPOLITANO S-10 OU S-500 | Material |  | L | 10.77 | 0 | 5.95 | 64.08
[5 empty] | MO sem LS => | 0 | LS => | 0 | MO com LS => | 0
[5 empty] | Valor do BDI => | 0 |  | Valor com BDI => |  | 64.08
| Código | Banco | Descrição | Tipo |  | Und | Quant. | Porcent. | Valor Unit | Total
Composição | 97082 | SINAPI | ESCAVAÇÃO MANUAL DE VIGA DE BORDA PARA RADIER. AF_09/2021 | FUES - FUNDAÇÕES E ESTRUTURAS |  | m³ | 1 |  | 83.37 | 83.37
Composição Auxiliar | 88316 | SINAPI | SERVENTE COM ENCARGOS COMPLEMENTARES | SEDI - SERVIÇOS DIVERSOS |  | H | 2.904 | 0 | 28.71 | 83.37
[5 empty] | MO sem LS => | 56.68 | LS => | 0 | MO com LS => | 56.68
[5 empty] | Valor do BDI => | 0 |  | Valor com BDI => |  | 83.37
| Código | Banco | Descrição | Tipo |  | Und | Quant. | Porcent. | Valor Unit | Total
Composição | 90106 | SINAPI | ESCAVAÇÃO MECANIZADA DE VALA COM PROFUNDIDADE ATÉ 1,5 M (MÉDIA MONTANTE E JUSANTE/UMA COMPOSIÇÃO POR TRECHO), RETROESCAV. (0,26 M3), LARGURA DE 0,8 M A 1,5 M, EM SOLO DE 1A CATEGORIA, LOCAIS COM BAIXO NÍVEL DE INTERFERÊNCIA. AF_09/2024 | MOVT - MOVIMENTO DE TERRA |  | m³ | 1 |  | 9.35 | 9.35
Composição Auxiliar | 5678 | SINAPI | RETROESCAVADEIRA SOBRE RODAS COM CARREGADEIRA, TRAÇÃO 4X4, POTÊNCIA LÍQ. 88 HP, CAÇAMBA CARREG. CAP. MÍN. 1 M3, CAÇAMBA RETRO CAP. 0,26 M3, PESO OPERACIONAL MÍN. 6.674 KG, PROFUNDIDADE ESCAVAÇÃO MÁX. 4,37 M - CHP DIURNO. AF_06/2014 | CHOR - CUSTOS HORÁRIOS DE MÁQUINAS E EQUIPAMENTOS |  | CHP | 0.030692 | 0 | 161.25 | 4.94
Composição Auxiliar | 88316 | SINAPI | SERVENTE COM ENCARGOS COMPLEMENTARES | SEDI - SERVIÇOS DIVERSOS |  | H | 0.065312 | 0 | 28.71 | 1.87
Composição Auxiliar | 5679 | SINAPI | RETROESCAVADEIRA SOBRE RODAS COM CARREGADEIRA, TRAÇÃO 4X4, POTÊNCIA LÍQ. 88 HP, CAÇAMBA CARREG. CAP. MÍN. 1 M3, CAÇAMBA RETRO CAP. 0,26 M3, PESO OPERACIONAL MÍN. 6.674 KG, PROFUNDIDADE ESCAVAÇÃO MÁX. 4,37 M - CHI DIURNO. AF_06/2014 | CHOR - CUSTOS HORÁRIOS DE MÁQUINAS E EQUIPAMENTOS |  | CHI | 0.03462 | 0 | 73.57 | 2.54
[5 empty] | MO sem LS => | 3.1 | LS => | 0 | MO com LS => | 3.1
[5 empty] | Valor do BDI => | 0 |  | Valor com BDI => |  | 9.35
| Código | Banco | Descrição | Tipo |  | Und | Quant. | Porcent. | Valor Unit | Total
Composição | GUARITA.02 | Próprio | ESPELHO CRISTAL 4 MM, 30 X 60 CM, COLADO SOBRE COMPENSADO PLASTIFICADO 6 MM, MOLDURA EM CANTONEIRA DE ALUMÍNIO 1" X 3/4 " – CONFORME PROJETO - FORNECIMENTO E INSTALAÇÃO | SEDI - SERVIÇOS DIVERSOS |  | UN | 1 |  | 223.97 | 223.97
Composição Auxiliar | 74125/002 | SINAPI | ESPELHO CRISTAL ESPESSURA 4MM, COM MOLDURA EM ALUMINIO E COMPENSADO 6MM PLASTIFICADO COLADO | ESQV - ESQUADRIAS/FERRAGENS/VIDROS |  | m² | 0.36 | 0 | 622.16 | 223.97
[5 empty] | MO sem LS => | 31.67 | LS => | 0 | MO com LS => | 31.67
[5 empty] | Valor do BDI => | 0 |  | Valor com BDI => |  | 223.97
| Código | Banco | Descrição | Tipo |  | Und | Quant. | Porcent. | Valor Unit | Total
Composição | 74125/002 | SINAPI | ESPELHO CRISTAL ESPESSURA 4MM, COM MOLDURA EM ALUMINIO E COMPENSADO 6MM PLASTIFICADO COLADO | ESQV - ESQUADRIAS/FERRAGENS/VIDROS |  | m² | 1 |  | 622.16 | 622.16
Composição Auxiliar | 88239 | SINAPI | AJUDANTE DE CARPINTEIRO COM ENCARGOS COMPLEMENTARES | SEDI - SERVIÇOS DIVERSOS |  | H | 1.8 | 0 | 30.08 | 54.14
Composição Auxiliar | 88325 | SINAPI | VIDRACEIRO COM ENCARGOS COMPLEMENTARES | SEDI - SERVIÇOS DIVERSOS |  | H | 1.8 | 0 | 37.15 | 66.87
Insumo | 00011186 | SINAPI | ESPELHO CRISTAL E = 4 MM | Material |  | M² | 1 | 0 | 397.03 | 397.03
Insumo | 00000587 | SINAPI | CANTONEIRA ALUMINIO ABAS DESIGUAIS 1" X 3/4 ", E = 1/8 " | Material |  | KG | 1.54 | 0 | 38.67 | 59.55
Insumo | 00001360 | SINAPI | COMPENSADO NAVAL - CHAPA/PAINEL EM MADEIRA COMPENSADA PRENSADA, DE 2200 X 1600 MM, E = 6 MM | Material |  | M² | 1.05 | 0 | 39.82 | 41.81
Insumo | 00007334 | SINAPI | ADITIVO ADESIVO LIQUIDO PARA ARGAMASSAS DE REVESTIMENTOS CIMENTICIOS | Material |  | L | 0.18 | 0 | 15.35 | 2.76
[5 empty] | MO sem LS => | 87.99 | LS => | 0 | MO com LS => | 87.99
[5 empty] | Valor do BDI => | 0 |  | Valor com BDI => |  | 622.16
| Código | Banco | Descrição | Tipo |  | Und | Quant. | Porcent. | Valor Unit | Total
Composição | 103073 | SINAPI | EXECUÇÃO DE RADIER, ESPESSURA DE 30 CM, FCK = 30 MPA, COM USO DE FORMAS EM MADEIRA SERRADA. AF_09/2021 | FUES - FUNDAÇÕES E ESTRUTURAS |  | m² | 1 |  | 368.86 | 368.86
Composição Auxiliar | 97096 | SINAPI | CONCRETAGEM DE RADIER, PISO DE CONCRETO OU LAJE SOBRE SOLO, FCK 30 MPA - LANÇAMENTO, ADENSAMENTO E ACABAMENTO. AF_09/2021 | FUES - FUNDAÇÕES E ESTRUTURAS |  | m³ | 0.335 | 0 | 576.32 | 193.06
Composição Auxiliar | 97086 | SINAPI | FABRICAÇÃO, MONTAGEM E DESMONTAGEM DE FORMA PARA RADIER, PISO DE CONCRETO OU LAJE SOBRE SOLO, EM MADEIRA SERRADA, 4 UTILIZAÇÕES. AF_09/2021 | FUES - FUNDAÇÕES E ESTRUTURAS |  | m² | 0.16 | 0 | 165.85 | 26.53
Composição Auxiliar | 97087 | SINAPI | CAMADA SEPARADORA PARA EXECUÇÃO DE RADIER, PISO DE CONCRETO OU LAJE SOBRE SOLO, EM LONA PLÁSTICA. AF_09/2021 | FUES - FUNDAÇÕES E ESTRUTURAS |  | m² | 1.24 | 0 | 2.52 | 3.12
Composição Auxiliar | 97082 | SINAPI | ESCAVAÇÃO MANUAL DE VIGA DE BORDA PARA RADIER. AF_09/2021 | FUES - FUNDAÇÕES E ESTRUTURAS |  | m³ | 0.035 | 0 | 83.37 | 2.91
Composição Auxiliar | 97083 | SINAPI | COMPACTAÇÃO MECÂNICA DE SOLO PARA EXECUÇÃO DE RADIER, PISO DE CONCRETO OU LAJE SOBRE SOLO, COM COMPACTADOR DE SOLOS A PERCUSSÃO. AF_09/2021 | FUES - FUNDAÇÕES E ESTRUTURAS |  | m² | 1 | 0 | 4.41 | 4.41
Composição Auxiliar | 96624 | SINAPI | LASTRO COM MATERIAL GRANULAR (PEDRA BRITADA N.2), APLICADO EM PISOS OU LAJES SOBRE SOLO, ESPESSURA DE *10 CM*. AF_01/2024 | FUES - FUNDAÇÕES E ESTRUTURAS |  | m³ | 0.1 | 0 | 152.83 | 15.28
Composição Auxiliar | 97093 | SINAPI | ARMAÇÃO PARA EXECUÇÃO DE RADIER, PISO DE CONCRETO OU LAJE SOBRE SOLO, COM USO DE TELA Q-283. AF_09/2021 | FUES - FUNDAÇÕES E ESTRUTURAS |  | KG | 8.96 | 0 | 13.79 | 123.55
[5 empty] | MO sem LS => | 38.41 | LS => | 0 | MO com LS => | 38.41
[5 empty] | Valor do BDI => | 0 |  | Valor com BDI => |  | 368.86
| Código | Banco | Descrição | Tipo |  | Und | Quant. | Valor Unit | Total
Composição | 10551 | ORSE | Encargos Complementares - Carpinteiro | Provisórios |  | h | 1 | 3.71 | 3.71
Item | Código | Banco | Descrição | Tipo |  | Und | Quant. | Valor Unit | Total
Insumo | 11244 | ORSE | Martelo com unha | Material |  | un | 0.0002 | 48,95 | 0,00
Insumo | 10362 | ORSE | Seguro de vida e acidente em grupo | Serviços |  | un | 0.0045 | 12,54 | 0,05
Insumo | 10577 | ORSE | Serrote 40cm | Material |  | un | 0.0001 | 29,90 | 0,00
Insumo | 1651 | ORSE | Óculos branco proteção | Material |  | pr | 0.0007 | 7,00 | 0,00
Insumo | 10596 | ORSE | Protetor auricular | Material |  | un | 0.0045 | 4,90 | 0,02
Insumo | 10579 | ORSE | Chave de fenda chata 30 cm | Material |  | un | 0.0002 | 26,89 | 0,00
Insumo | 00012895/SINAPI | ORSE | Capacete de seguranca aba frontal com suspensao de polietileno, sem jugular (classe b) | Material |  | un | 0.0006 | 14,00 | 0,00
Insumo | 11249 | ORSE | Serra circular eletrica portatil | Equipamento |  | un | 0.0001 | 617,95 | 0,06
Insumo | 11248 | ORSE | Furadeira e Parafusadeira eletrica Bosch ou Similar profissional | Equipamento |  | un | 0.0001 | 246,00 | 0,02
Insumo | 10492 | ORSE | Cesta Básica | Material |  | un | 0.0045 | 190,00 | 0,85
Insumo | 2378 | ORSE | Vale transporte | Material |  | un | 0.0654 | 4,50 | 0,29
Insumo | 10599 | ORSE | Protetor solar fps 30 com 120ml | Material |  | un | 0.0018 | 18,00 | 0,03
Insumo | 158 | ORSE | Almoço (Participação do empregador) | Material |  | un | 0.1018 | 14,00 | 1,42
Insumo | 941 | ORSE | Fardamento com mangas curta | Material |  | un | 0.0015 | 195,36 | 0,29
Insumo | 00012892/SINAPI | ORSE | Luva raspa de couro, cano curto (punho *7* cm) | Material |  | par | 0.0023 | 12,60 | 0,02
Insumo | 10761 | ORSE | Refeição - café da manhã ( café com leite e dois pães com manteiga) | Serviços |  | un | 0.1018 | 5,00 | 0,50
Insumo | 10517 | ORSE | Exames admissionais/demissionais (checkup) | Serviços |  | cj | 0.0004 | 300,00 | 0,12
Insumo | 00012893/SINAPI | ORSE | Bota de seguranca com biqueira de aco e colarinho acolchoado | Material |  | par | 0.0007 | 67,20 | 0,04
Insumo | 10578 | ORSE | Formão grande | Material |  | un | 0.0002 | 15,15 | 0,00
Insumo | 00012894/SINAPI | ORSE | Capa para chuva em pvc com forro de poliester, com capuz (amarela ou azul) | Material |  | un | 0.0002 | 18,20 | 0,00
Detalhamento de Cálculo ORSE
Item | Código | Banco | Descrição | Tipo |  | Und | Quant. | Valor Unit | Total
Insumo | 11244 | ORSE | Martelo com unha | Material |  | un | 0.0002 | 48,95 | 0,00
Insumo | 10362 | ORSE | Seguro de vida e acidente em grupo | Serviços |  | un | 0.0045 | 12,54 | 0,05
Insumo | 10577 | ORSE | Serrote 40cm | Material |  | un | 0.0001 | 29,90 | 0,00
Insumo | 1651 | ORSE | Óculos branco proteção | Material |  | pr | 0.0007 | 7,00 | 0,00
Insumo | 10596 | ORSE | Protetor auricular | Material |  | un | 0.0045 | 4,90 | 0,02
Insumo | 10579 | ORSE | Chave de fenda chata 30 cm | Material |  | un | 0.0002 | 26,89 | 0,00
Insumo | 00012895/SINAPI | ORSE | Capacete de seguranca aba frontal com suspensao de polietileno, sem jugular (classe b) | Material |  | un | 0.0006 | 14,00 | 0,00
Insumo | 11249 | ORSE | Serra circular eletrica portatil | Equipamento |  | un | 0.0001 | 617,95 | 0,06
Insumo | 11248 | ORSE | Furadeira e Parafusadeira eletrica Bosch ou Similar profissional | Equipamento |  | un | 0.0001 | 246,00 | 0,02
Insumo | 10492 | ORSE | Cesta Básica | Material |  | un | 0.0045 | 190,00 | 0,85
Insumo | 2378 | ORSE | Vale transporte | Material |  | un | 0.0654 | 4,50 | 0,29
Insumo | 10599 | ORSE | Protetor solar fps 30 com 120ml | Material |  | un | 0.0018 | 18,00 | 0,03
Insumo | 158 | ORSE | Almoço (Participação do empregador) | Material |  | un | 0.1018 | 14,00 | 1,42
Insumo | 941 | ORSE | Fardamento com mangas curta | Material |  | un | 0.0015 | 195,36 | 0,29
Insumo | 00012892/SINAPI | ORSE | Luva raspa de couro, cano curto (punho *7* cm) | Material |  | par | 0.0023 | 12,60 | 0,02
Insumo | 10761 | ORSE | Refeição - café da manhã ( café com leite e dois pães com manteiga) | Serviços |  | un | 0.1018 | 5,00 | 0,50
Insumo | 10517 | ORSE | Exames admissionais/demissionais (checkup) | Serviços |  | cj | 0.0004 | 300,00 | 0,12
Insumo | 00012893/SINAPI | ORSE | Bota de seguranca com biqueira de aco e colarinho acolchoado | Material |  | par | 0.0007 | 67,20 | 0,04
Insumo | 10578 | ORSE | Formão grande | Material |  | un | 0.0002 | 15,15 | 0,00
Insumo | 00012894/SINAPI | ORSE | Capa para chuva em pvc com forro de poliester, com capuz (amarela ou azul) | Material |  | un | 0.0002 | 18,20 | 0,00
|  |  |  | MO sem LS => | 0 | LS => | 0 | MO com LS => | 0
|  |  |  | Valor do BDI => | 0 |  | Valor com BDI => |  | 3.71
| Código | Banco | Descrição | Tipo |  | Und | Quant. | Valor Unit | Total
Composição | 10552 | ORSE | Encargos Complementares - Eletricista | Provisórios |  | h | 1 | 3.66 | 3.66
Item | Código | Banco | Descrição | Tipo |  | Und | Quant. | Valor Unit | Total
Insumo | 158 | ORSE | Almoço (Participação do empregador) | Material |  | un | 0.1018 | 14,00 | 1,42
Insumo | 11240 | ORSE | Alicate com isolamento | Material |  | un | 0.0002 | 47,69 | 0,00
Insumo | 10362 | ORSE | Seguro de vida e acidente em grupo | Serviços |  | un | 0.0045 | 12,54 | 0,05
Insumo | 11241 | ORSE | Alicate volt-amperimetro | Material |  | un | 0.0002 | 170,60 | 0,03
Insumo | 10492 | ORSE | Cesta Básica | Material |  | un | 0.0045 | 190,00 | 0,85
Insumo | 10761 | ORSE | Refeição - café da manhã ( café com leite e dois pães com manteiga) | Serviços |  | un | 0.1018 | 5,00 | 0,50
Insumo | 1651 | ORSE | Óculos branco proteção | Material |  | pr | 0.0008 | 7,00 | 0,00
Insumo | 10517 | ORSE | Exames admissionais/demissionais (checkup) | Serviços |  | cj | 0.0004 | 300,00 | 0,12
Insumo | 941 | ORSE | Fardamento com mangas curta | Material |  | un | 0.0015 | 195,36 | 0,29
Insumo | 10596 | ORSE | Protetor auricular | Material |  | un | 0.0045 | 4,90 | 0,02
Insumo | 00012892/SINAPI | ORSE | Luva raspa de couro, cano curto (punho *7* cm) | Material |  | par | 0.0023 | 12,60 | 0,02
Insumo | 00012895/SINAPI | ORSE | Capacete de seguranca aba frontal com suspensao de polietileno, sem jugular (classe b) | Material |  | un | 0.0006 | 14,00 | 0,00
Insumo | 2378 | ORSE | Vale transporte | Material |  | un | 0.0654 | 4,50 | 0,29
Insumo | 10599 | ORSE | Protetor solar fps 30 com 120ml | Material |  | un | 0.0018 | 18,00 | 0,03
Insumo | 00012893/SINAPI | ORSE | Bota de seguranca com biqueira de aco e colarinho acolchoado | Material |  | par | 0.0007 | 67,20 | 0,04
Insumo | 00012894/SINAPI | ORSE | Capa para chuva em pvc com forro de poliester, com capuz (amarela ou azul) | Material |  | un | 0.0002 | 18,20 | 0,00
Insumo | 10579 | ORSE | Chave de fenda chata 30 cm | Material |  | un | 0.0002 | 26,89 | 0,00
Insumo | 11242 | ORSE | Chave inglesa 12" | Material |  | un | 0.0001 | 34,00 | 0,00
Detalhamento de Cálculo ORSE
Item | Código | Banco | Descrição | Tipo |  | Und | Quant. | Valor Unit | Total
Insumo | 158 | ORSE | Almoço (Participação do empregador) | Material |  | un | 0.1018 | 14,00 | 1,42
Insumo | 11240 | ORSE | Alicate com isolamento | Material |  | un | 0.0002 | 47,69 | 0,00
Insumo | 10362 | ORSE | Seguro de vida e acidente em grupo | Serviços |  | un | 0.0045 | 12,54 | 0,05
Insumo | 11241 | ORSE | Alicate volt-amperimetro | Material |  | un | 0.0002 | 170,60 | 0,03
Insumo | 10492 | ORSE | Cesta Básica | Material |  | un | 0.0045 | 190,00 | 0,85
Insumo | 10761 | ORSE | Refeição - café da manhã ( café com leite e dois pães com manteiga) | Serviços |  | un | 0.1018 | 5,00 | 0,50
Insumo | 1651 | ORSE | Óculos branco proteção | Material |  | pr | 0.0008 | 7,00 | 0,00
Insumo | 10517 | ORSE | Exames admissionais/demissionais (checkup) | Serviços |  | cj | 0.0004 | 300,00 | 0,12
Insumo | 941 | ORSE | Fardamento com mangas curta | Material |  | un | 0.0015 | 195,36 | 0,29
Insumo | 10596 | ORSE | Protetor auricular | Material |  | un | 0.0045 | 4,90 | 0,02
Insumo | 00012892/SINAPI | ORSE | Luva raspa de couro, cano curto (punho *7* cm) | Material |  | par | 0.0023 | 12,60 | 0,02
Insumo | 00012895/SINAPI | ORSE | Capacete de seguranca aba frontal com suspensao de polietileno, sem jugular (classe b) | Material |  | un | 0.0006 | 14,00 | 0,00
Insumo | 2378 | ORSE | Vale transporte | Material |  | un | 0.0654 | 4,50 | 0,29
Insumo | 10599 | ORSE | Protetor solar fps 30 com 120ml | Material |  | un | 0.0018 | 18,00 | 0,03
Insumo | 00012893/SINAPI | ORSE | Bota de seguranca com biqueira de aco e colarinho acolchoado | Material |  | par | 0.0007 | 67,20 | 0,04
Insumo | 00012894/SINAPI | ORSE | Capa para chuva em pvc com forro de poliester, com capuz (amarela ou azul) | Material |  | un | 0.0002 | 18,20 | 0,00
Insumo | 10579 | ORSE | Chave de fenda chata 30 cm | Material |  | un | 0.0002 | 26,89 | 0,00
Insumo | 11242 | ORSE | Chave inglesa 12" | Material |  | un | 0.0001 | 34,00 | 0,00
|  |  |  | MO sem LS => | 0 | LS => | 0 | MO com LS => | 0
|  |  |  | Valor do BDI => | 0 |  | Valor com BDI => |  | 3.66
| Código | Banco | Descrição | Tipo |  | Und | Quant. | Valor Unit | Total
Composição | 10554 | ORSE | Encargos Complementares - Encanador | Provisórios |  | h | 1 | 3.73 | 3.73
Item | Código | Banco | Descrição | Tipo |  | Und | Quant. | Valor Unit | Total
Insumo | 10599 | ORSE | Protetor solar fps 30 com 120ml | Material |  | un | 0.0018 | 18,00 | 0,03
Insumo | 11253 | ORSE | Tarracha para tubos PVC de 1/2" | Material |  | un | 0.0011 | 29,00 | 0,03
Insumo | 2378 | ORSE | Vale transporte | Material |  | un | 0.0654 | 4,50 | 0,29
Insumo | 11254 | ORSE | Tarracha para tubos PVC de 3/4" | Material |  | un | 0.0007 | 27,49 | 0,01
Insumo | 00012894/SINAPI | ORSE | Capa para chuva em pvc com forro de poliester, com capuz (amarela ou azul) | Material |  | un | 0.0002 | 18,20 | 0,00
Insumo | 00012895/SINAPI | ORSE | Capacete de seguranca aba frontal com suspensao de polietileno, sem jugular (classe b) | Material |  | un | 0.0006 | 14,00 | 0,00
Insumo | 1651 | ORSE | Óculos branco proteção | Material |  | pr | 0.0008 | 7,00 | 0,00
Insumo | 941 | ORSE | Fardamento com mangas curta | Material |  | un | 0.0015 | 195,36 | 0,29
Insumo | 10593 | ORSE | Praio simples 30cm | Material |  | un | 0.0001 | 19,57 | 0,00
Insumo | 10362 | ORSE | Seguro de vida e acidente em grupo | Serviços |  | un | 0.0045 | 12,54 | 0,05
Insumo | 10517 | ORSE | Exames admissionais/demissionais (checkup) | Serviços |  | cj | 0.0004 | 300,00 | 0,12
Insumo | 10761 | ORSE | Refeição - café da manhã ( café com leite e dois pães com manteiga) | Serviços |  | un | 0.1018 | 5,00 | 0,50
Insumo | 11256 | ORSE | Tarracha para tubos PVC de 1 1/2" | Material |  | un | 0.0004 | 60,00 | 0,02
Insumo | 10596 | ORSE | Protetor auricular | Material |  | un | 0.0045 | 4,90 | 0,02
Insumo | 11257 | ORSE | Tarracha para tubos PVC de 1 1/4" | Material |  | un | 0.0004 | 32,30 | 0,01
Insumo | 10492 | ORSE | Cesta Básica | Material |  | un | 0.0045 | 190,00 | 0,85
Insumo | 10592 | ORSE | Lima chata 12" | Material |  | un | 0.0001 | 37,69 | 0,00
Insumo | 00012892/SINAPI | ORSE | Luva raspa de couro, cano curto (punho *7* cm) | Material |  | par | 0.0023 | 12,60 | 0,02
Insumo | 11255 | ORSE | Tarracha para tubos PVC de 1" | Material |  | un | 0.0006 | 49,00 | 0,02
Insumo | 00012893/SINAPI | ORSE | Bota de seguranca com biqueira de aco e colarinho acolchoado | Material |  | par | 0.0008 | 67,20 | 0,05
Insumo | 158 | ORSE | Almoço (Participação do empregador) | Material |  | un | 0.1018 | 14,00 | 1,42
Detalhamento de Cálculo ORSE
Item | Código | Banco | Descrição | Tipo |  | Und | Quant. | Valor Unit | Total
Insumo | 10599 | ORSE | Protetor solar fps 30 com 120ml | Material |  | un | 0.0018 | 18,00 | 0,03
Insumo | 11253 | ORSE | Tarracha para tubos PVC de 1/2" | Material |  | un | 0.0011 | 29,00 | 0,03
Insumo | 2378 | ORSE | Vale transporte | Material |  | un | 0.0654 | 4,50 | 0,29
Insumo | 11254 | ORSE | Tarracha para tubos PVC de 3/4" | Material |  | un | 0.0007 | 27,49 | 0,01
Insumo | 00012894/SINAPI | ORSE | Capa para chuva em pvc com forro de poliester, com capuz (amarela ou azul) | Material |  | un | 0.0002 | 18,20 | 0,00
Insumo | 00012895/SINAPI | ORSE | Capacete de seguranca aba frontal com suspensao de polietileno, sem jugular (classe b) | Material |  | un | 0.0006 | 14,00 | 0,00
Insumo | 1651 | ORSE | Óculos branco proteção | Material |  | pr | 0.0008 | 7,00 | 0,00
Insumo | 941 | ORSE | Fardamento com mangas curta | Material |  | un | 0.0015 | 195,36 | 0,29
Insumo | 10593 | ORSE | Praio simples 30cm | Material |  | un | 0.0001 | 19,57 | 0,00
Insumo | 10362 | ORSE | Seguro de vida e acidente em grupo | Serviços |  | un | 0.0045 | 12,54 | 0,05
Insumo | 10517 | ORSE | Exames admissionais/demissionais (checkup) | Serviços |  | cj | 0.0004 | 300,00 | 0,12
Insumo | 10761 | ORSE | Refeição - café da manhã ( café com leite e dois pães com manteiga) | Serviços |  | un | 0.1018 | 5,00 | 0,50
Insumo | 11256 | ORSE | Tarracha para tubos PVC de 1 1/2" | Material |  | un | 0.0004 | 60,00 | 0,02
Insumo | 10596 | ORSE | Protetor auricular | Material |  | un | 0.0045 | 4,90 | 0,02
Insumo | 11257 | ORSE | Tarracha para tubos PVC de 1 1/4" | Material |  | un | 0.0004 | 32,30 | 0,01
Insumo | 10492 | ORSE | Cesta Básica | Material |  | un | 0.0045 | 190,00 | 0,85
Insumo | 10592 | ORSE | Lima chata 12" | Material |  | un | 0.0001 | 37,69 | 0,00
Insumo | 00012892/SINAPI | ORSE | Luva raspa de couro, cano curto (punho *7* cm) | Material |  | par | 0.0023 | 12,60 | 0,02
Insumo | 11255 | ORSE | Tarracha para tubos PVC de 1" | Material |  | un | 0.0006 | 49,00 | 0,02
Insumo | 00012893/SINAPI | ORSE | Bota de seguranca com biqueira de aco e colarinho acolchoado | Material |  | par | 0.0008 | 67,20 | 0,05
Insumo | 158 | ORSE | Almoço (Participação do empregador) | Material |  | un | 0.1018 | 14,00 | 1,42
|  |  |  | MO sem LS => | 0 | LS => | 0 | MO com LS => | 0
|  |  |  | Valor do BDI => | 0 |  | Valor com BDI => |  | 3.73
| Código | Banco | Descrição | Tipo |  | Und | Quant. | Valor Unit | Total
Composição | 10550 | ORSE | Encargos Complementares - Pedreiro | Provisórios |  | h | 1 | 3.67 | 3.67
Item | Código | Banco | Descrição | Tipo |  | Und | Quant. | Valor Unit | Total
Insumo | 1651 | ORSE | Óculos branco proteção | Material |  | pr | 0.0008 | 7,00 | 0,00
Insumo | 4174 | ORSE | Desempenadeira de aço lisa, cabo madeira, ref:143, Atlas ou similar | Material |  | un | 0.0005 | 12,00 | 0,00
Insumo | 10761 | ORSE | Refeição - café da manhã ( café com leite e dois pães com manteiga) | Serviços |  | un | 0.1018 | 5,00 | 0,50
Insumo | 00012893/SINAPI | ORSE | Bota de seguranca com biqueira de aco e colarinho acolchoado | Material |  | par | 0.0008 | 67,20 | 0,05
Insumo | 11243 | ORSE | Martelo sem unha | Material |  | un | 0.0001 | 28,00 | 0,00
Insumo | 4722 | ORSE | Colher de pedreiro | Material |  | un | 0.0004 | 18,80 | 0,00
Insumo | 10362 | ORSE | Seguro de vida e acidente em grupo | Serviços |  | un | 0.0045 | 12,54 | 0,05
Insumo | 10282 | ORSE | Regua de alumínio c/ 2,00m (para pedreiro) | Material |  | un | 0.0002 | 44,00 | 0,00
Insumo | 158 | ORSE | Almoço (Participação do empregador) | Material |  | un | 0.1018 | 14,00 | 1,42
Insumo | 00012892/SINAPI | ORSE | Luva raspa de couro, cano curto (punho *7* cm) | Material |  | par | 0.0023 | 12,60 | 0,02
Insumo | 10790 | ORSE | Prumo de face | Material |  | un | 0.0001 | 25,95 | 0,00
Insumo | 11245 | ORSE | Desempoladeira de madeira 12x22 | Material |  | un | 0.0007 | 11,60 | 0,00
Insumo | 10599 | ORSE | Protetor solar fps 30 com 120ml | Material |  | un | 0.0018 | 18,00 | 0,03
Insumo | 11247 | ORSE | Serra mármore | Material |  | un | 0.0001 | 327,80 | 0,03
Insumo | 11264 | ORSE | Marreta de 1/2 kg com cabo | Material |  | un | 0.0002 | 13,52 | 0,00
Insumo | 10596 | ORSE | Protetor auricular | Material |  | un | 0.0045 | 4,90 | 0,02
Insumo | 10517 | ORSE | Exames admissionais/demissionais (checkup) | Serviços |  | cj | 0.0004 | 300,00 | 0,12
Insumo | 10492 | ORSE | Cesta Básica | Material |  | un | 0.0045 | 190,00 | 0,85
Insumo | 941 | ORSE | Fardamento com mangas curta | Material |  | un | 0.0015 | 195,36 | 0,29
Insumo | 00012894/SINAPI | ORSE | Capa para chuva em pvc com forro de poliester, com capuz (amarela ou azul) | Material |  | un | 0.0002 | 18,20 | 0,00
Insumo | 11265 | ORSE | Martelo de borracha com cabo | Material |  | un | 0.0004 | 18,75 | 0,00
Insumo | 11246 | ORSE | Escala métrica de bambú | Material |  | Un | 0.0007 | 10,22 | 0,00
Insumo | 2378 | ORSE | Vale transporte | Material |  | un | 0.0654 | 4,50 | 0,29
Insumo | 10789 | ORSE | Nível de bolha de madeira | Material |  | un | 0.0002 | 15,40 | 0,00
Insumo | 00012895/SINAPI | ORSE | Capacete de seguranca aba frontal com suspensao de polietileno, sem jugular (classe b) | Material |  | un | 0.0006 | 14,00 | 0,00
Detalhamento de Cálculo ORSE
Item | Código | Banco | Descrição | Tipo |  | Und | Quant. | Valor Unit | Total
Insumo | 1651 | ORSE | Óculos branco proteção | Material |  | pr | 0.0008 | 7,00 | 0,00
Insumo | 4174 | ORSE | Desempenadeira de aço lisa, cabo madeira, ref:143, Atlas ou similar | Material |  | un | 0.0005 | 12,00 | 0,00
Insumo | 10761 | ORSE | Refeição - café da manhã ( café com leite e dois pães com manteiga) | Serviços |  | un | 0.1018 | 5,00 | 0,50
Insumo | 00012893/SINAPI | ORSE | Bota de seguranca com biqueira de aco e colarinho acolchoado | Material |  | par | 0.0008 | 67,20 | 0,05
Insumo | 11243 | ORSE | Martelo sem unha | Material |  | un | 0.0001 | 28,00 | 0,00
Insumo | 4722 | ORSE | Colher de pedreiro | Material |  | un | 0.0004 | 18,80 | 0,00
Insumo | 10362 | ORSE | Seguro de vida e acidente em grupo | Serviços |  | un | 0.0045 | 12,54 | 0,05
Insumo | 10282 | ORSE | Regua de alumínio c/ 2,00m (para pedreiro) | Material |  | un | 0.0002 | 44,00 | 0,00
Insumo | 158 | ORSE | Almoço (Participação do empregador) | Material |  | un | 0.1018 | 14,00 | 1,42
Insumo | 00012892/SINAPI | ORSE | Luva raspa de couro, cano curto (punho *7* cm) | Material |  | par | 0.0023 | 12,60 | 0,02
Insumo | 10790 | ORSE | Prumo de face | Material |  | un | 0.0001 | 25,95 | 0,00
Insumo | 11245 | ORSE | Desempoladeira de madeira 12x22 | Material |  | un | 0.0007 | 11,60 | 0,00
Insumo | 10599 | ORSE | Protetor solar fps 30 com 120ml | Material |  | un | 0.0018 | 18,00 | 0,03
Insumo | 11247 | ORSE | Serra mármore | Material |  | un | 0.0001 | 327,80 | 0,03
Insumo | 11264 | ORSE | Marreta de 1/2 kg com cabo | Material |  | un | 0.0002 | 13,52 | 0,00
Insumo | 10596 | ORSE | Protetor auricular | Material |  | un | 0.0045 | 4,90 | 0,02
Insumo | 10517 | ORSE | Exames admissionais/demissionais (checkup) | Serviços |  | cj | 0.0004 | 300,00 | 0,12
Insumo | 10492 | ORSE | Cesta Básica | Material |  | un | 0.0045 | 190,00 | 0,85
Insumo | 941 | ORSE | Fardamento com mangas curta | Material |  | un | 0.0015 | 195,36 | 0,29
Insumo | 00012894/SINAPI | ORSE | Capa para chuva em pvc com forro de poliester, com capuz (amarela ou azul) | Material |  | un | 0.0002 | 18,20 | 0,00
Insumo | 11265 | ORSE | Martelo de borracha com cabo | Material |  | un | 0.0004 | 18,75 | 0,00
Insumo | 11246 | ORSE | Escala métrica de bambú | Material |  | Un | 0.0007 | 10,22 | 0,00
Insumo | 2378 | ORSE | Vale transporte | Material |  | un | 0.0654 | 4,50 | 0,29
Insumo | 10789 | ORSE | Nível de bolha de madeira | Material |  | un | 0.0002 | 15,40 | 0,00
Insumo | 00012895/SINAPI | ORSE | Capacete de seguranca aba frontal com suspensao de polietileno, sem jugular (classe b) | Material |  | un | 0.0006 | 14,00 | 0,00
|  |  |  | MO sem LS => | 0 | LS => | 0 | MO com LS => | 0
|  |  |  | Valor do BDI => | 0 |  | Valor com BDI => |  | 3.67
| Código | Banco | Descrição | Tipo |  | Und | Quant. | Valor Unit | Total
Composição | 10549 | ORSE | Encargos Complementares - Servente | Provisórios |  | h | 1 | 3.8 | 3.8
Item | Código | Banco | Descrição | Tipo |  | Und | Quant. | Valor Unit | Total
Insumo | 158 | ORSE | Almoço (Participação do empregador) | Material |  | un | 0.1018 | 14,00 | 1,42
Insumo | 941 | ORSE | Fardamento com mangas curta | Material |  | un | 0.0015 | 195,36 | 0,29
Insumo | 2378 | ORSE | Vale transporte | Material |  | un | 0.0941 | 4,50 | 0,42
Insumo | 00002711/SINAPI | ORSE | Carrinho de mao, em aco, com capacidade de *45 a 65* l / *100* kg, pneu com camara | Material |  | un | 0.0002 | 164,00 | 0,03
Insumo | 10599 | ORSE | Protetor solar fps 30 com 120ml | Material |  | un | 0.0018 | 18,00 | 0,03
Insumo | 1651 | ORSE | Óculos branco proteção | Material |  | pr | 0.0008 | 7,00 | 0,00
Insumo | 00012893/SINAPI | ORSE | Bota de seguranca com biqueira de aco e colarinho acolchoado | Material |  | par | 0.0008 | 67,20 | 0,05
Insumo | 10761 | ORSE | Refeição - café da manhã ( café com leite e dois pães com manteiga) | Serviços |  | un | 0.1018 | 5,00 | 0,50
Insumo | 10596 | ORSE | Protetor auricular | Material |  | un | 0.0045 | 4,90 | 0,02
Insumo | 00012895/SINAPI | ORSE | Capacete de seguranca aba frontal com suspensao de polietileno, sem jugular (classe b) | Material |  | un | 0.0006 | 14,00 | 0,00
Insumo | 4728 | ORSE | Talhadeira chata 10" | Material |  | un | 0.0003 | 18,58 | 0,00
Insumo | 10788 | ORSE | Pá quadrada | Material |  | un | 0.0002 | 36,90 | 0,00
Insumo | 10517 | ORSE | Exames admissionais/demissionais (checkup) | Serviços |  | cj | 0.0004 | 300,00 | 0,12
Insumo | 10492 | ORSE | Cesta Básica | Material |  | un | 0.0045 | 190,00 | 0,85
Insumo | 4729 | ORSE | Marreta 1 kg com cabo | Material |  | un | 0.0001 | 37,80 | 0,00
Insumo | 10362 | ORSE | Seguro de vida e acidente em grupo | Serviços |  | un | 0.0045 | 12,54 | 0,05
Insumo | 00012892/SINAPI | ORSE | Luva raspa de couro, cano curto (punho *7* cm) | Material |  | par | 0.0023 | 12,60 | 0,02
Insumo | 00012894/SINAPI | ORSE | Capa para chuva em pvc com forro de poliester, com capuz (amarela ou azul) | Material |  | un | 0.0002 | 18,20 | 0,00
Detalhamento de Cálculo ORSE
Item | Código | Banco | Descrição | Tipo |  | Und | Quant. | Valor Unit | Total
Insumo | 158 | ORSE | Almoço (Participação do empregador) | Material |  | un | 0.1018 | 14,00 | 1,42
Insumo | 941 | ORSE | Fardamento com mangas curta | Material |  | un | 0.0015 | 195,36 | 0,29
Insumo | 2378 | ORSE | Vale transporte | Material |  | un | 0.0941 | 4,50 | 0,42
Insumo | 00002711/SINAPI | ORSE | Carrinho de mao, em aco, com capacidade de *45 a 65* l / *100* kg, pneu com camara | Material |  | un | 0.0002 | 164,00 | 0,03
Insumo | 10599 | ORSE | Protetor solar fps 30 com 120ml | Material |  | un | 0.0018 | 18,00 | 0,03
Insumo | 1651 | ORSE | Óculos branco proteção | Material |  | pr | 0.0008 | 7,00 | 0,00
Insumo | 00012893/SINAPI | ORSE | Bota de seguranca com biqueira de aco e colarinho acolchoado | Material |  | par | 0.0008 | 67,20 | 0,05
Insumo | 10761 | ORSE | Refeição - café da manhã ( café com leite e dois pães com manteiga) | Serviços |  | un | 0.1018 | 5,00 | 0,50
Insumo | 10596 | ORSE | Protetor auricular | Material |  | un | 0.0045 | 4,90 | 0,02
Insumo | 00012895/SINAPI | ORSE | Capacete de seguranca aba frontal com suspensao de polietileno, sem jugular (classe b) | Material |  | un | 0.0006 | 14,00 | 0,00
Insumo | 4728 | ORSE | Talhadeira chata 10" | Material |  | un | 0.0003 | 18,58 | 0,00
Insumo | 10788 | ORSE | Pá quadrada | Material |  | un | 0.0002 | 36,90 | 0,00
Insumo | 10517 | ORSE | Exames admissionais/demissionais (checkup) | Serviços |  | cj | 0.0004 | 300,00 | 0,12
Insumo | 10492 | ORSE | Cesta Básica | Material |  | un | 0.0045 | 190,00 | 0,85
Insumo | 4729 | ORSE | Marreta 1 kg com cabo | Material |  | un | 0.0001 | 37,80 | 0,00
Insumo | 10362 | ORSE | Seguro de vida e acidente em grupo | Serviços |  | un | 0.0045 | 12,54 | 0,05
Insumo | 00012892/SINAPI | ORSE | Luva raspa de couro, cano curto (punho *7* cm) | Material |  | par | 0.0023 | 12,60 | 0,02
Insumo | 00012894/SINAPI | ORSE | Capa para chuva em pvc com forro de poliester, com capuz (amarela ou azul) | Material |  | un | 0.0002 | 18,20 | 0,00
|  |  |  | MO sem LS => | 0 | LS => | 0 | MO com LS => | 0
|  |  |  | Valor do BDI => | 0 |  | Valor com BDI => |  | 3.8
| Código | Banco | Descrição | Tipo |  | Und | Quant. | Porcent. | Valor Unit | Total
Composição | 92273 | SINAPI | FABRICAÇÃO DE ESCORAS DO TIPO PONTALETE, EM MADEIRA, PARA PÉ-DIREITO SIMPLES. AF_09/2020 | FUES - FUNDAÇÕES E ESTRUTURAS |  | M | 1 |  | 14.97 | 14.97
Composição Auxiliar | 91692 | SINAPI | SERRA CIRCULAR DE BANCADA COM MOTOR ELÉTRICO POTÊNCIA DE 5HP, COM COIFA PARA DISCO 10" - CHP DIURNO. AF_08/2015 | CHOR - CUSTOS HORÁRIOS DE MÁQUINAS E EQUIPAMENTOS |  | CHP | 0.007 | 0 | 36.18 | 0.25
Composição Auxiliar | 88239 | SINAPI | AJUDANTE DE CARPINTEIRO COM ENCARGOS COMPLEMENTARES | SEDI - SERVIÇOS DIVERSOS |  | H | 0.021 | 0 | 30.08 | 0.63
Composição Auxiliar | 88262 | SINAPI | CARPINTEIRO DE FORMAS COM ENCARGOS COMPLEMENTARES | SEDI - SERVIÇOS DIVERSOS |  | H | 0.091 | 0 | 36.43 | 3.31
Composição Auxiliar | 91693 | SINAPI | SERRA CIRCULAR DE BANCADA COM MOTOR ELÉTRICO POTÊNCIA DE 5HP, COM COIFA PARA DISCO 10" - CHI DIURNO. AF_08/2015 | CHOR - CUSTOS HORÁRIOS DE MÁQUINAS E EQUIPAMENTOS |  | CHI | 0.03 | 0 | 35.13 | 1.05
Insumo | 00004491 | SINAPI | PONTALETE *7,5 X 7,5* CM EM PINUS, MISTA OU EQUIVALENTE DA REGIAO - BRUTA | Material |  | M | 1.31 | 0 | 7.16 | 9.37
Insumo | 00005068 | SINAPI | PREGO DE ACO POLIDO COM CABECA 17 X 21 (2 X 11) | Material |  | KG | 0.023 | 0 | 16.03 | 0.36
[5 empty] | MO sem LS => | 3.91 | LS => | 0 | MO com LS => | 3.91
[5 empty] | Valor do BDI => | 0 |  | Valor com BDI => |  | 14.97
| Código | Banco | Descrição | Tipo |  | Und | Quant. | Porcent. | Valor Unit | Total
Composição | 92267 | SINAPI | FABRICAÇÃO DE FÔRMA PARA LAJES, EM CHAPA DE MADEIRA COMPENSADA RESINADA, E = 17 MM. AF_09/2020 | FUES - FUNDAÇÕES E ESTRUTURAS |  | m² | 1 |  | 47.75 | 47.75
Composição Auxiliar | 88262 | SINAPI | CARPINTEIRO DE FORMAS COM ENCARGOS COMPLEMENTARES | SEDI - SERVIÇOS DIVERSOS |  | H | 0.005 | 0 | 36.43 | 0.18
Composição Auxiliar | 88239 | SINAPI | AJUDANTE DE CARPINTEIRO COM ENCARGOS COMPLEMENTARES | SEDI - SERVIÇOS DIVERSOS |  | H | 0.005 | 0 | 30.08 | 0.15
Composição Auxiliar | 91692 | SINAPI | SERRA CIRCULAR DE BANCADA COM MOTOR ELÉTRICO POTÊNCIA DE 5HP, COM COIFA PARA DISCO 10" - CHP DIURNO. AF_08/2015 | CHOR - CUSTOS HORÁRIOS DE MÁQUINAS E EQUIPAMENTOS |  | CHP | 0.005 | 0 | 36.18 | 0.18
Composição Auxiliar | 91693 | SINAPI | SERRA CIRCULAR DE BANCADA COM MOTOR ELÉTRICO POTÊNCIA DE 5HP, COM COIFA PARA DISCO 10" - CHI DIURNO. AF_08/2015 | CHOR - CUSTOS HORÁRIOS DE MÁQUINAS E EQUIPAMENTOS |  | CHI | 0.022 | 0 | 35.13 | 0.77
Insumo | 00001358 | SINAPI | CHAPA/PAINEL DE MADEIRA COMPENSADA RESINADA (MADEIRITE RESINADO ROSA) PARA FORMA DE CONCRETO, DE 2200 X 1100 MM, E = 17 MM | Material |  | M² | 1.05 | 0 | 44.26 | 46.47
[5 empty] | MO sem LS => | 0.95 | LS => | 0 | MO com LS => | 0.95
[5 empty] | Valor do BDI => | 0 |  | Valor com BDI => |  | 47.75
| Código | Banco | Descrição | Tipo |  | Und | Quant. | Porcent. | Valor Unit | Total
Composição | 92271 | SINAPI | FABRICAÇÃO DE FÔRMA PARA LAJES, EM MADEIRA SERRADA, E=25 MM. AF_09/2020 | FUES - FUNDAÇÕES E ESTRUTURAS |  | m² | 1 |  | 127.86 | 127.86
Composição Auxiliar | 91693 | SINAPI | SERRA CIRCULAR DE BANCADA COM MOTOR ELÉTRICO POTÊNCIA DE 5HP, COM COIFA PARA DISCO 10" - CHI DIURNO. AF_08/2015 | CHOR - CUSTOS HORÁRIOS DE MÁQUINAS E EQUIPAMENTOS |  | CHI | 0.0104 | 0 | 35.13 | 0.36
Composição Auxiliar | 88239 | SINAPI | AJUDANTE DE CARPINTEIRO COM ENCARGOS COMPLEMENTARES | SEDI - SERVIÇOS DIVERSOS |  | H | 0.003 | 0 | 30.08 | 0.09
Composição Auxiliar | 88262 | SINAPI | CARPINTEIRO DE FORMAS COM ENCARGOS COMPLEMENTARES | SEDI - SERVIÇOS DIVERSOS |  | H | 0.003 | 0 | 36.43 | 0.1
Composição Auxiliar | 91692 | SINAPI | SERRA CIRCULAR DE BANCADA COM MOTOR ELÉTRICO POTÊNCIA DE 5HP, COM COIFA PARA DISCO 10" - CHP DIURNO. AF_08/2015 | CHOR - CUSTOS HORÁRIOS DE MÁQUINAS E EQUIPAMENTOS |  | CHP | 0.003 | 0 | 36.18 | 0.1
Insumo | 00006189 | SINAPI | TABUA NAO APARELHADA *2,5 X 30* CM, EM MACARANDUBA/MASSARANDUBA, ANGELIM OU EQUIVALENTE DA REGIAO - BRUTA | Material |  | M | 3.855 | 0 | 33 | 127.21
[5 empty] | MO sem LS => | 0.49 | LS => | 0 | MO com LS => | 0.49
[5 empty] | Valor do BDI => | 0 |  | Valor com BDI => |  | 127.86
| Código | Banco | Descrição | Tipo |  | Und | Quant. | Porcent. | Valor Unit | Total
Composição | 92263 | SINAPI | FABRICAÇÃO DE FÔRMA PARA PILARES E ESTRUTURAS SIMILARES, EM CHAPA DE MADEIRA COMPENSADA RESINADA, E = 17 MM. AF_09/2020 | FUES - FUNDAÇÕES E ESTRUTURAS |  | m² | 1 |  | 163.79 | 163.79
Composição Auxiliar | 88239 | SINAPI | AJUDANTE DE CARPINTEIRO COM ENCARGOS COMPLEMENTARES | SEDI - SERVIÇOS DIVERSOS |  | H | 0.25 | 0 | 30.08 | 7.52
Composição Auxiliar | 91693 | SINAPI | SERRA CIRCULAR DE BANCADA COM MOTOR ELÉTRICO POTÊNCIA DE 5HP, COM COIFA PARA DISCO 10" - CHI DIURNO. AF_08/2015 | CHOR - CUSTOS HORÁRIOS DE MÁQUINAS E EQUIPAMENTOS |  | CHI | 0.255 | 0 | 35.13 | 8.95
Composição Auxiliar | 88262 | SINAPI | CARPINTEIRO DE FORMAS COM ENCARGOS COMPLEMENTARES | SEDI - SERVIÇOS DIVERSOS |  | H | 1.18 | 0 | 36.43 | 42.98
Composição Auxiliar | 91692 | SINAPI | SERRA CIRCULAR DE BANCADA COM MOTOR ELÉTRICO POTÊNCIA DE 5HP, COM COIFA PARA DISCO 10" - CHP DIURNO. AF_08/2015 | CHOR - CUSTOS HORÁRIOS DE MÁQUINAS E EQUIPAMENTOS |  | CHP | 0.063 | 0 | 36.18 | 2.27
Insumo | 00001358 | SINAPI | CHAPA/PAINEL DE MADEIRA COMPENSADA RESINADA (MADEIRITE RESINADO ROSA) PARA FORMA DE CONCRETO, DE 2200 X 1100 MM, E = 17 MM | Material |  | M² | 1.336 | 0 | 44.26 | 59.13
Insumo | 00005068 | SINAPI | PREGO DE ACO POLIDO COM CABECA 17 X 21 (2 X 11) | Material |  | KG | 0.208 | 0 | 16.03 | 3.33
Insumo | 00004517 | SINAPI | SARRAFO *2,5 X 7,5* CM EM PINUS, MISTA OU EQUIVALENTE DA REGIAO - BRUTA | Material |  | M | 9.237 | 0 | 2.5 | 23.09
Insumo | 00004491 | SINAPI | PONTALETE *7,5 X 7,5* CM EM PINUS, MISTA OU EQUIVALENTE DA REGIAO - BRUTA | Material |  | M | 2.308 | 0 | 7.16 | 16.52
[5 empty] | MO sem LS => | 46.09 | LS => | 0 | MO com LS => | 46.09
[5 empty] | Valor do BDI => | 0 |  | Valor com BDI => |  | 163.79
| Código | Banco | Descrição | Tipo |  | Und | Quant. | Porcent. | Valor Unit | Total
Composição | 92270 | SINAPI | FABRICAÇÃO DE FÔRMA PARA VIGAS, COM MADEIRA SERRADA, E = 25 MM. AF_09/2020 | FUES - FUNDAÇÕES E ESTRUTURAS |  | m² | 1 |  | 203.51 | 203.51
Composição Auxiliar | 88262 | SINAPI | CARPINTEIRO DE FORMAS COM ENCARGOS COMPLEMENTARES | SEDI - SERVIÇOS DIVERSOS |  | H | 0.792 | 0 | 36.43 | 28.85
Composição Auxiliar | 91693 | SINAPI | SERRA CIRCULAR DE BANCADA COM MOTOR ELÉTRICO POTÊNCIA DE 5HP, COM COIFA PARA DISCO 10" - CHI DIURNO. AF_08/2015 | CHOR - CUSTOS HORÁRIOS DE MÁQUINAS E EQUIPAMENTOS |  | CHI | 0.224 | 0 | 35.13 | 7.86
Composição Auxiliar | 91692 | SINAPI | SERRA CIRCULAR DE BANCADA COM MOTOR ELÉTRICO POTÊNCIA DE 5HP, COM COIFA PARA DISCO 10" - CHP DIURNO. AF_08/2015 | CHOR - CUSTOS HORÁRIOS DE MÁQUINAS E EQUIPAMENTOS |  | CHP | 0.056 | 0 | 36.18 | 2.02
Composição Auxiliar | 88239 | SINAPI | AJUDANTE DE CARPINTEIRO COM ENCARGOS COMPLEMENTARES | SEDI - SERVIÇOS DIVERSOS |  | H | 0.179 | 0 | 30.08 | 5.38
Insumo | 00005068 | SINAPI | PREGO DE ACO POLIDO COM CABECA 17 X 21 (2 X 11) | Material |  | KG | 0.128 | 0 | 16.03 | 2.05
Insumo | 00004517 | SINAPI | SARRAFO *2,5 X 7,5* CM EM PINUS, MISTA OU EQUIVALENTE DA REGIAO - BRUTA | Material |  | M | 4.228 | 0 | 2.5 | 10.57
Insumo | 00006189 | SINAPI | TABUA NAO APARELHADA *2,5 X 30* CM, EM MACARANDUBA/MASSARANDUBA, ANGELIM OU EQUIVALENTE DA REGIAO - BRUTA | Material |  | M | 4.448 | 0 | 33 | 146.78
[5 empty] | MO sem LS => | 32.95 | LS => | 0 | MO com LS => | 32.95
[5 empty] | Valor do BDI => | 0 |  | Valor com BDI => |  | 203.51
| Código | Banco | Descrição | Tipo |  | Und | Quant. | Porcent. | Valor Unit | Total
Composição | 92265 | SINAPI | FABRICAÇÃO DE FÔRMA PARA VIGAS, EM CHAPA DE MADEIRA COMPENSADA RESINADA, E = 17 MM. AF_09/2020 | FUES - FUNDAÇÕES E ESTRUTURAS |  | m² | 1 |  | 121.19 | 121.19
Composição Auxiliar | 91693 | SINAPI | SERRA CIRCULAR DE BANCADA COM MOTOR ELÉTRICO POTÊNCIA DE 5HP, COM COIFA PARA DISCO 10" - CHI DIURNO. AF_08/2015 | CHOR - CUSTOS HORÁRIOS DE MÁQUINAS E EQUIPAMENTOS |  | CHI | 0.237 | 0 | 35.13 | 8.32
Composição Auxiliar | 88239 | SINAPI | AJUDANTE DE CARPINTEIRO COM ENCARGOS COMPLEMENTARES | SEDI - SERVIÇOS DIVERSOS |  | H | 0.202 | 0 | 30.08 | 6.07
Composição Auxiliar | 91692 | SINAPI | SERRA CIRCULAR DE BANCADA COM MOTOR ELÉTRICO POTÊNCIA DE 5HP, COM COIFA PARA DISCO 10" - CHP DIURNO. AF_08/2015 | CHOR - CUSTOS HORÁRIOS DE MÁQUINAS E EQUIPAMENTOS |  | CHP | 0.05 | 0 | 36.18 | 1.8
Composição Auxiliar | 88262 | SINAPI | CARPINTEIRO DE FORMAS COM ENCARGOS COMPLEMENTARES | SEDI - SERVIÇOS DIVERSOS |  | H | 0.911 | 0 | 36.43 | 33.18
Insumo | 00005068 | SINAPI | PREGO DE ACO POLIDO COM CABECA 17 X 21 (2 X 11) | Material |  | KG | 0.159 | 0 | 16.03 | 2.54
Insumo | 00004517 | SINAPI | SARRAFO *2,5 X 7,5* CM EM PINUS, MISTA OU EQUIVALENTE DA REGIAO - BRUTA | Material |  | M | 6.952 | 0 | 2.5 | 17.38
Insumo | 00004491 | SINAPI | PONTALETE *7,5 X 7,5* CM EM PINUS, MISTA OU EQUIVALENTE DA REGIAO - BRUTA | Material |  | M | 0.166 | 0 | 7.16 | 1.18
Insumo | 00001358 | SINAPI | CHAPA/PAINEL DE MADEIRA COMPENSADA RESINADA (MADEIRITE RESINADO ROSA) PARA FORMA DE CONCRETO, DE 2200 X 1100 MM, E = 17 MM | Material |  | M² | 1.146 | 0 | 44.26 | 50.72
[5 empty] | MO sem LS => | 36.88 | LS => | 0 | MO com LS => | 36.88
[5 empty] | Valor do BDI => | 0 |  | Valor com BDI => |  | 121.19
| Código | Banco | Descrição | Tipo |  | Und | Quant. | Porcent. | Valor Unit | Total
Composição | 90830 | SINAPI | FECHADURA DE EMBUTIR COM CILINDRO, EXTERNA, COMPLETA, ACABAMENTO PADRÃO MÉDIO, INCLUSO EXECUÇÃO DE FURO - FORNECIMENTO E INSTALAÇÃO. AF_12/2019 | ESQV - ESQUADRIAS/FERRAGENS/VIDROS |  | UN | 1 |  | 184.16 | 184.16
Composição Auxiliar | 88261 | SINAPI | CARPINTEIRO DE ESQUADRIA COM ENCARGOS COMPLEMENTARES | SEDI - SERVIÇOS DIVERSOS |  | H | 1.002 | 0 | 34.91 | 34.97
Composição Auxiliar | 88316 | SINAPI | SERVENTE COM ENCARGOS COMPLEMENTARES | SEDI - SERVIÇOS DIVERSOS |  | H | 0.501 | 0 | 28.71 | 14.38
Insumo | 00003081 | SINAPI | FECHADURA ESPELHO PARA PORTA EXTERNA, EM ACO INOX (MAQUINA, TESTA E CONTRA-TESTA) E EM ZAMAC (MACANETA, LINGUETA E TRINCOS) COM ACABAMENTO CROMADO, MAQUINA DE 55 MM, INCLUINDO CHAVE TIPO CILINDRO | Material |  | CJ | 1 | 0 | 134.81 | 134.81
[5 empty] | MO sem LS => | 35.67 | LS => | 0 | MO com LS => | 35.67
[5 empty] | Valor do BDI => | 0 |  | Valor com BDI => |  | 184.16
| Código | Banco | Descrição | Tipo |  | Und | Quant. | Porcent. | Valor Unit | Total
Composição | 90831 | SINAPI | FECHADURA DE EMBUTIR PARA PORTA DE BANHEIRO, COMPLETA, ACABAMENTO PADRÃO MÉDIO, INCLUSO EXECUÇÃO DE FURO - FORNECIMENTO E INSTALAÇÃO. AF_12/2019 | ESQV - ESQUADRIAS/FERRAGENS/VIDROS |  | UN | 1 |  | 159.95 | 159.95
Composição Auxiliar | 88316 | SINAPI | SERVENTE COM ENCARGOS COMPLEMENTARES | SEDI - SERVIÇOS DIVERSOS |  | H | 0.384 | 0 | 28.71 | 11.02
Composição Auxiliar | 88261 | SINAPI | CARPINTEIRO DE ESQUADRIA COM ENCARGOS COMPLEMENTARES | SEDI - SERVIÇOS DIVERSOS |  | H | 0.767 | 0 | 34.91 | 26.77
Insumo | 00003099 | SINAPI | FECHADURA ROSETA REDONDA PARA PORTA DE BANHEIRO, EM ACO INOX (MAQUINA, TESTA E CONTRA-TESTA) E EM ZAMAC (MACANETA, LINGUETA E TRINCOS) COM ACABAMENTO CROMADO, MAQUINA DE 55 MM, INCLUINDO CHAVE TIPO TRANQUETA | Material |  | CJ | 1 | 0 | 122.16 | 122.16
[5 empty] | MO sem LS => | 27.31 | LS => | 0 | MO com LS => | 27.31
[5 empty] | Valor do BDI => | 0 |  | Valor com BDI => |  | 159.95
| Código | Banco | Descrição | Tipo |  | Und | Quant. | Porcent. | Valor Unit | Total
Composição | 91166 | SINAPI | FIXAÇÃO DE TUBOS HORIZONTAIS DE PEX OU MULTICAMADAS, DIÂMETROS IGUAIS OU INFERIORES A 40 MM, COM ABRAÇADEIRA PLÁSTICA FIXADA EM LAJE. AF_09/2023_PE | INHI - INSTALAÇÕES HIDROS SANITÁRIAS |  | M | 1 |  | 4.6 | 4.6
Composição Auxiliar | 88267 | SINAPI | ENCANADOR OU BOMBEIRO HIDRÁULICO COM ENCARGOS COMPLEMENTARES | SEDI - SERVIÇOS DIVERSOS |  | H | 0.0569 | 0 | 36.17 | 2.05
Composição Auxiliar | 88248 | SINAPI | AUXILIAR DE ENCANADOR OU BOMBEIRO HIDRÁULICO COM ENCARGOS COMPLEMENTARES | SEDI - SERVIÇOS DIVERSOS |  | H | 0.0129 | 0 | 29.72 | 0.38
Insumo | 00004350 | SINAPI | BUCHA DE NYLON, DIAMETRO DO FURO 8 MM, COMPRIMENTO 40 MM, COM PARAFUSO DE ROSCA SOBERBA, CABECA CHATA, FENDA SIMPLES, 4,8 X 50 MM | Material |  | UN | 1.4 | 0 | 0.57 | 0.79
Insumo | 00000408 | SINAPI | ABRACADEIRA DE NYLON PARA AMARRACAO DE CABOS, COMPRIMENTO DE 390 X *4,6* MM | Material |  | UN | 1.3333 | 0 | 1.04 | 1.38
[5 empty] | MO sem LS => | 1.83 | LS => | 0 | MO com LS => | 1.83
[5 empty] | Valor do BDI => | 0 |  | Valor com BDI => |  | 4.6
| Código | Banco | Descrição | Tipo |  | Und | Quant. | Porcent. | Valor Unit | Total
Composição | 91173 | SINAPI | FIXAÇÃO DE TUBOS VERTICAIS DE PVC ÁGUA, PVC ESGOTO, PVC ÁGUA PLUVIAL, CPVC, PPR, COBRE OU AÇO, DIÂMETROS MENORES OU IGUAIS A 40 MM, COM ABRAÇADEIRA METÁLICA RÍGIDA TIPO U PERFIL 1 1/4", FIXADA EM PERFILADO EM PAREDE. AF_09/2023_PS | INHI - INSTALAÇÕES HIDROS SANITÁRIAS |  | M | 1 |  | 4.88 | 4.88
Composição Auxiliar | 88267 | SINAPI | ENCANADOR OU BOMBEIRO HIDRÁULICO COM ENCARGOS COMPLEMENTARES | SEDI - SERVIÇOS DIVERSOS |  | H | 0.0789 | 0 | 36.17 | 2.85
Composição Auxiliar | 88248 | SINAPI | AUXILIAR DE ENCANADOR OU BOMBEIRO HIDRÁULICO COM ENCARGOS COMPLEMENTARES | SEDI - SERVIÇOS DIVERSOS |  | H | 0.0179 | 0 | 29.72 | 0.53
Insumo | 00000392 | SINAPI | ABRACADEIRA EM ACO PARA AMARRACAO DE ELETRODUTOS, TIPO D, COM 1/2" E PARAFUSO DE FIXACAO | Material |  | UN | 0.6667 | 0 | 2.26 | 1.5
[5 empty] | MO sem LS => | 2.54 | LS => | 0 | MO com LS => | 2.54
[5 empty] | Valor do BDI => | 0 |  | Valor com BDI => |  | 4.88
| Código | Banco | Descrição | Tipo |  | Und | Quant. | Porcent. | Valor Unit | Total
Composição | 0901000135 | AGESUL | FORNECIMENTO, MONTAGEM E INSTALACAO DE ESTRUTURA METALICA, COM LIGACAO SOLDADAS, INCLUSOS PERFIS METALICOS, CHAPA METALICAS, MAO DE OBRA E TRANSPORTE COM GUINDALTO - FORNECIMENTO E INSTALACAO | 9 |  | KG | 1 |  | 24.81 | 24.81
Composição Auxiliar | 88317 | SINAPI | SOLDADOR COM ENCARGOS COMPLEMENTARES | SEDI - SERVIÇOS DIVERSOS |  | H | 0.07 | 0 | 37.98 | 2.65
Composição Auxiliar | 88278 | SINAPI | MONTADOR DE ESTRUTURA METÁLICA COM ENCARGOS COMPLEMENTARES | SEDI - SERVIÇOS DIVERSOS |  | H | 0.06 | 0 | 32.22 | 1.93
Insumo | 4063 | AGESUL | AJUDANTE DE ESTRUTURA METALICA COM ENCARGOS COMPLEMENTARES - SINAPI - 88240 | Mão de Obra |  | H | 0.03 | 0 | 20.05 | 0.6
Insumo | 1596 | AGESUL | CANTONEIRA ACO ABAS IGUAIS (QUALQUER BITOLA), ESPESSURA ENTRE 1/8" E 1/4" - SINAPI - 00004777 | Material |  | KG | 0.1852 | 0 | 8.66 | 1.6
Insumo | 1585 | AGESUL | GUINDASTE HIDRAULICO AUTOPROPELIDO, COM LANCA TELESCOPICA 40 M, CAPACIDADE MAXIMA 60 T, POTENCIA 260 KW - CHI DIURNO. AF_03/2016 - SINAPI - 93288 | Material |  | CHI | 0.0012 | 0 | 181.56 | 0.21
Insumo | 1598 | AGESUL | ELETRODO REVESTIDO AWS - E7018, DIAMETRO IGUAL A 4,00 MM - SINAPI - 00010997 | Material |  | KG | 0.008 | 0 | 34.65 | 0.27
Insumo | 1597 | AGESUL | PERFIL "U" SIMPLES, EM CHAPA DOBRADA DE ACO LAMINADO, E = 8 MM, H = 150 MM, L = 75 MM (16,97 KG/M) - SINAPI - 00010966 | Material |  | KG | 0.8313 | 0 | 9.85 | 8.18
Insumo | 6399 | AGESUL | PINTURA COM TINTA ALQUIDICA DE FUNDO (TIPO ZARCAO) PULVERIZADA SOBRE PERFIL METALICO EXECUTADO EM FABRICA (POR DEMAO). AF_01/2020_PE - SINAPI - 100719 | Material |  | m² | 0.2219 | 0 | 10.57 | 2.34
Insumo | 1584 | AGESUL | GUINDASTE HIDRAULICO AUTOPROPELIDO, COM LANCA TELESCOPICA 40 M, CAPACIDADE MAXIMA 60 T, POTENCIA 260 KW - CHP DIURNO. AF_03/2016 - SINAPI - 93287 | Material |  | CHP | 0.0014 | 0 | 355.56 | 0.49
Insumo | 1599 | AGESUL | JATEAMENTO ABRASIVO COM GRANALHA DE ACO EM PERFIL METALICO EM FABRICA. AF_01/2020 - SINAPI - 100716 | Material |  | m² | 0.2219 | 0 | 26.65 | 5.91
Insumo | 6391 | AGESUL | CHAPA DE ACO GROSSA, ASTM A36, E = 5/8" (15,88 MM) 124,49 KG/M2 - SINAPI - 00001334 | Material |  | KG | 0.0682 | 0 | 9.28 | 0.63
[5 empty] | MO sem LS => | 3.98 | LS => | 0 | MO com LS => | 3.98
[5 empty] | Valor do BDI => | 0 |  | Valor com BDI => |  | 24.81
| Código | Banco | Descrição | Tipo |  | Und | Quant. | Porcent. | Valor Unit | Total
Composição | 88269 | SINAPI | GESSEIRO COM ENCARGOS COMPLEMENTARES | SEDI - SERVIÇOS DIVERSOS |  | H | 1 |  | 35.36 | 35.36
Composição Auxiliar | 95337 | SINAPI | CURSO DE CAPACITAÇÃO PARA GESSEIRO (ENCARGOS COMPLEMENTARES) - HORISTA | SEDI - SERVIÇOS DIVERSOS |  | H | 1 | 0 | 0.29 | 0.29
Insumo | 00037370 | SINAPI | ALIMENTACAO - HORISTA (COLETADO CAIXA - ENCARGOS COMPLEMENTARES) | Material |  | H | 1 | 0 | 4.76 | 4.76
Insumo | 00043489 | SINAPI | EPI - FAMILIA PEDREIRO - HORISTA (ENCARGOS COMPLEMENTARES - COLETADO CAIXA) | Equipamento |  | H | 1 | 0 | 1.31 | 1.31
Insumo | 00037372 | SINAPI | EXAMES - HORISTA (COLETADO CAIXA - ENCARGOS COMPLEMENTARES) | Material |  | H | 1 | 0 | 1.43 | 1.43
Insumo | 00037371 | SINAPI | TRANSPORTE - HORISTA (COLETADO CAIXA - ENCARGOS COMPLEMENTARES) | Serviços |  | H | 1 | 0 | 0.92 | 0.92
Insumo | 00012872 | SINAPI | GESSEIRO (HORISTA) | Mão de Obra |  | H | 1 | 0 | 25.79 | 25.79
Insumo | 00043465 | SINAPI | FERRAMENTAS - FAMILIA PEDREIRO - HORISTA (ENCARGOS COMPLEMENTARES - COLETADO CAIXA) | Equipamento |  | H | 1 | 0 | 0.78 | 0.78
Insumo | 00037373 | SINAPI | SEGURO - HORISTA (COLETADO CAIXA - ENCARGOS COMPLEMENTARES) | Taxas |  | H | 1 | 0 | 0.08 | 0.08
[5 empty] | MO sem LS => | 26.08 | LS => | 0 | MO com LS => | 26.08
[5 empty] | Valor do BDI => | 0 |  | Valor com BDI => |  | 35.36
| Código | Banco | Descrição | Tipo |  | Und | Quant. | Porcent. | Valor Unit | Total
Composição | 93282 | SINAPI | GUINCHO ELÉTRICO DE COLUNA, CAPACIDADE 400 KG, COM MOTO FREIO, MOTOR TRIFÁSICO DE 1,25 CV - CHI DIURNO. AF_03/2016 | CHOR - CUSTOS HORÁRIOS DE MÁQUINAS E EQUIPAMENTOS |  | CHI | 1 |  | 34.68 | 34.68
Composição Auxiliar | 93277 | SINAPI | GUINCHO ELÉTRICO DE COLUNA, CAPACIDADE 400 KG, COM MOTO FREIO, MOTOR TRIFÁSICO DE 1,25 CV - DEPRECIAÇÃO. AF_03/2016 | CHOR - CUSTOS HORÁRIOS DE MÁQUINAS E EQUIPAMENTOS |  | H | 1 | 0 | 0.25 | 0.25
Composição Auxiliar | 88295 | SINAPI | OPERADOR DE GUINCHO COM ENCARGOS COMPLEMENTARES | SEDI - SERVIÇOS DIVERSOS |  | H | 1 | 0 | 34.38 | 34.38
Composição Auxiliar | 93278 | SINAPI | GUINCHO ELÉTRICO DE COLUNA, CAPACIDADE 400 KG, COM MOTO FREIO, MOTOR TRIFÁSICO DE 1,25 CV - JUROS. AF_03/2016 | CHOR - CUSTOS HORÁRIOS DE MÁQUINAS E EQUIPAMENTOS |  | H | 1 | 0 | 0.05 | 0.05
[5 empty] | MO sem LS => | 26.29 | LS => | 0 | MO com LS => | 26.29
[5 empty] | Valor do BDI => | 0 |  | Valor com BDI => |  | 34.68
| Código | Banco | Descrição | Tipo |  | Und | Quant. | Porcent. | Valor Unit | Total
Composição | 93281 | SINAPI | GUINCHO ELÉTRICO DE COLUNA, CAPACIDADE 400 KG, COM MOTO FREIO, MOTOR TRIFÁSICO DE 1,25 CV - CHP DIURNO. AF_03/2016 | CHOR - CUSTOS HORÁRIOS DE MÁQUINAS E EQUIPAMENTOS |  | CHP | 1 |  | 35.47 | 35.47
Composição Auxiliar | 93278 | SINAPI | GUINCHO ELÉTRICO DE COLUNA, CAPACIDADE 400 KG, COM MOTO FREIO, MOTOR TRIFÁSICO DE 1,25 CV - JUROS. AF_03/2016 | CHOR - CUSTOS HORÁRIOS DE MÁQUINAS E EQUIPAMENTOS |  | H | 1 | 0 | 0.05 | 0.05
Composição Auxiliar | 93280 | SINAPI | GUINCHO ELÉTRICO DE COLUNA, CAPACIDADE 400 KG, COM MOTO FREIO, MOTOR TRIFÁSICO DE 1,25 CV - MATERIAIS NA OPERAÇÃO. AF_03/2016 | CHOR - CUSTOS HORÁRIOS DE MÁQUINAS E EQUIPAMENTOS |  | H | 1 | 0 | 0.56 | 0.56
Composição Auxiliar | 93277 | SINAPI | GUINCHO ELÉTRICO DE COLUNA, CAPACIDADE 400 KG, COM MOTO FREIO, MOTOR TRIFÁSICO DE 1,25 CV - DEPRECIAÇÃO. AF_03/2016 | CHOR - CUSTOS HORÁRIOS DE MÁQUINAS E EQUIPAMENTOS |  | H | 1 | 0 | 0.25 | 0.25
Composição Auxiliar | 93279 | SINAPI | GUINCHO ELÉTRICO DE COLUNA, CAPACIDADE 400 KG, COM MOTO FREIO, MOTOR TRIFÁSICO DE 1,25 CV - MANUTENÇÃO. AF_03/2016 | CHOR - CUSTOS HORÁRIOS DE MÁQUINAS E EQUIPAMENTOS |  | H | 1 | 0 | 0.23 | 0.23
Composição Auxiliar | 88295 | SINAPI | OPERADOR DE GUINCHO COM ENCARGOS COMPLEMENTARES | SEDI - SERVIÇOS DIVERSOS |  | H | 1 | 0 | 34.38 | 34.38
[5 empty] | MO sem LS => | 26.29 | LS => | 0 | MO com LS => | 26.29
[5 empty] | Valor do BDI => | 0 |  | Valor com BDI => |  | 35.47
| Código | Banco | Descrição | Tipo |  | Und | Quant. | Porcent. | Valor Unit | Total
Composição | 93277 | SINAPI | GUINCHO ELÉTRICO DE COLUNA, CAPACIDADE 400 KG, COM MOTO FREIO, MOTOR TRIFÁSICO DE 1,25 CV - DEPRECIAÇÃO. AF_03/2016 | CHOR - CUSTOS HORÁRIOS DE MÁQUINAS E EQUIPAMENTOS |  | H | 1 |  | 0.25 | 0.25
Insumo | 00036487 | SINAPI | GUINCHO ELETRICO DE COLUNA, CAPACIDADE 400 KG, COM MOTO FREIO, MOTOR TRIFASICO DE 1,25 CV | Equipamento |  | UN | 6.4e-05 | 0 | 3967.2 | 0.25
[5 empty] | MO sem LS => | 0 | LS => | 0 | MO com LS => | 0
[5 empty] | Valor do BDI => | 0 |  | Valor com BDI => |  | 0.25
| Código | Banco | Descrição | Tipo |  | Und | Quant. | Porcent. | Valor Unit | Total
Composição | 93278 | SINAPI | GUINCHO ELÉTRICO DE COLUNA, CAPACIDADE 400 KG, COM MOTO FREIO, MOTOR TRIFÁSICO DE 1,25 CV - JUROS. AF_03/2016 | CHOR - CUSTOS HORÁRIOS DE MÁQUINAS E EQUIPAMENTOS |  | H | 1 |  | 0.05 | 0.05
Insumo | 00036487 | SINAPI | GUINCHO ELETRICO DE COLUNA, CAPACIDADE 400 KG, COM MOTO FREIO, MOTOR TRIFASICO DE 1,25 CV | Equipamento |  | UN | 1.48e-05 | 0 | 3967.2 | 0.05
[5 empty] | MO sem LS => | 0 | LS => | 0 | MO com LS => | 0
[5 empty] | Valor do BDI => | 0 |  | Valor com BDI => |  | 0.05
| Código | Banco | Descrição | Tipo |  | Und | Quant. | Porcent. | Valor Unit | Total
Composição | 93279 | SINAPI | GUINCHO ELÉTRICO DE COLUNA, CAPACIDADE 400 KG, COM MOTO FREIO, MOTOR TRIFÁSICO DE 1,25 CV - MANUTENÇÃO. AF_03/2016 | CHOR - CUSTOS HORÁRIOS DE MÁQUINAS E EQUIPAMENTOS |  | H | 1 |  | 0.23 | 0.23
Insumo | 00036487 | SINAPI | GUINCHO ELETRICO DE COLUNA, CAPACIDADE 400 KG, COM MOTO FREIO, MOTOR TRIFASICO DE 1,25 CV | Equipamento |  | UN | 6e-05 | 0 | 3967.2 | 0.23
[5 empty] | MO sem LS => | 0 | LS => | 0 | MO com LS => | 0
[5 empty] | Valor do BDI => | 0 |  | Valor com BDI => |  | 0.23
| Código | Banco | Descrição | Tipo |  | Und | Quant. | Porcent. | Valor Unit | Total
Composição | 93280 | SINAPI | GUINCHO ELÉTRICO DE COLUNA, CAPACIDADE 400 KG, COM MOTO FREIO, MOTOR TRIFÁSICO DE 1,25 CV - MATERIAIS NA OPERAÇÃO. AF_03/2016 | CHOR - CUSTOS HORÁRIOS DE MÁQUINAS E EQUIPAMENTOS |  | H | 1 |  | 0.56 | 0.56
Insumo | 00002705 | SINAPI | ENERGIA ELETRICA ATE 2000 KWH INDUSTRIAL, SEM DEMANDA | Material |  | KW/H | 0.78 | 0 | 0.72 | 0.56
[5 empty] | MO sem LS => | 0 | LS => | 0 | MO com LS => | 0
[5 empty] | Valor do BDI => | 0 |  | Valor com BDI => |  | 0.56
| Código | Banco | Descrição | Tipo |  | Und | Quant. | Porcent. | Valor Unit | Total
Composição | 89273 | SINAPI | GUINDASTE HIDRÁULICO AUTOPROPELIDO, COM LANÇA TELESCÓPICA 28,80 M, CAPACIDADE MÁXIMA 30 T, POTÊNCIA 97 KW, TRAÇÃO 4 X 4 - CHI DIURNO. AF_11/2014 | CHOR - CUSTOS HORÁRIOS DE MÁQUINAS E EQUIPAMENTOS |  | CHI | 1 |  | 122.05 | 122.05
Composição Auxiliar | 89268 | SINAPI | GUINDASTE HIDRÁULICO AUTOPROPELIDO, COM LANÇA TELESCÓPICA 28,80 M, CAPACIDADE MÁXIMA 30 T, POTÊNCIA 97 KW, TRAÇÃO 4 X 4 - JUROS. AF_11/2014 | CHOR - CUSTOS HORÁRIOS DE MÁQUINAS E EQUIPAMENTOS |  | H | 1 | 0 | 18.26 | 18.26
Composição Auxiliar | 88296 | SINAPI | OPERADOR DE GUINDASTE COM ENCARGOS COMPLEMENTARES | SEDI - SERVIÇOS DIVERSOS |  | H | 1 | 0 | 44.6 | 44.6
Composição Auxiliar | 89267 | SINAPI | GUINDASTE HIDRÁULICO AUTOPROPELIDO, COM LANÇA TELESCÓPICA 28,80 M, CAPACIDADE MÁXIMA 30 T, POTÊNCIA 97 KW, TRAÇÃO 4 X 4 - DEPRECIAÇÃO. AF_11/2014 | CHOR - CUSTOS HORÁRIOS DE MÁQUINAS E EQUIPAMENTOS |  | H | 1 | 0 | 51.81 | 51.81
Composição Auxiliar | 89269 | SINAPI | GUINDASTE HIDRÁULICO AUTOPROPELIDO, COM LANÇA TELESCÓPICA 28,80 M, CAPACIDADE MÁXIMA 30 T, POTÊNCIA 97 KW, TRAÇÃO 4 X 4 - IMPOSTOS E SEGUROS. AF_11/2014 | CHOR - CUSTOS HORÁRIOS DE MÁQUINAS E EQUIPAMENTOS |  | H | 1 | 0 | 7.38 | 7.38
[5 empty] | MO sem LS => | 36.51 | LS => | 0 | MO com LS => | 36.51
[5 empty] | Valor do BDI => | 0 |  | Valor com BDI => |  | 122.05
| Código | Banco | Descrição | Tipo |  | Und | Quant. | Porcent. | Valor Unit | Total
Composição | 89272 | SINAPI | GUINDASTE HIDRÁULICO AUTOPROPELIDO, COM LANÇA TELESCÓPICA 28,80 M, CAPACIDADE MÁXIMA 30 T, POTÊNCIA 97 KW, TRAÇÃO 4 X 4 - CHP DIURNO. AF_11/2014 | CHOR - CUSTOS HORÁRIOS DE MÁQUINAS E EQUIPAMENTOS |  | CHP | 1 |  | 234.19 | 234.19
Composição Auxiliar | 89269 | SINAPI | GUINDASTE HIDRÁULICO AUTOPROPELIDO, COM LANÇA TELESCÓPICA 28,80 M, CAPACIDADE MÁXIMA 30 T, POTÊNCIA 97 KW, TRAÇÃO 4 X 4 - IMPOSTOS E SEGUROS. AF_11/2014 | CHOR - CUSTOS HORÁRIOS DE MÁQUINAS E EQUIPAMENTOS |  | H | 1 | 0 | 7.38 | 7.38
Composição Auxiliar | 89268 | SINAPI | GUINDASTE HIDRÁULICO AUTOPROPELIDO, COM LANÇA TELESCÓPICA 28,80 M, CAPACIDADE MÁXIMA 30 T, POTÊNCIA 97 KW, TRAÇÃO 4 X 4 - JUROS. AF_11/2014 | CHOR - CUSTOS HORÁRIOS DE MÁQUINAS E EQUIPAMENTOS |  | H | 1 | 0 | 18.26 | 18.26
Composição Auxiliar | 88296 | SINAPI | OPERADOR DE GUINDASTE COM ENCARGOS COMPLEMENTARES | SEDI - SERVIÇOS DIVERSOS |  | H | 1 | 0 | 44.6 | 44.6
Composição Auxiliar | 89270 | SINAPI | GUINDASTE HIDRÁULICO AUTOPROPELIDO, COM LANÇA TELESCÓPICA 28,80 M, CAPACIDADE MÁXIMA 30 T, POTÊNCIA 97 KW, TRAÇÃO 4 X 4 - MANUTENÇÃO. AF_11/2014 | CHOR - CUSTOS HORÁRIOS DE MÁQUINAS E EQUIPAMENTOS |  | H | 1 | 0 | 83.29 | 83.29
Composição Auxiliar | 89267 | SINAPI | GUINDASTE HIDRÁULICO AUTOPROPELIDO, COM LANÇA TELESCÓPICA 28,80 M, CAPACIDADE MÁXIMA 30 T, POTÊNCIA 97 KW, TRAÇÃO 4 X 4 - DEPRECIAÇÃO. AF_11/2014 | CHOR - CUSTOS HORÁRIOS DE MÁQUINAS E EQUIPAMENTOS |  | H | 1 | 0 | 51.81 | 51.81
Composição Auxiliar | 89271 | SINAPI | GUINDASTE HIDRÁULICO AUTOPROPELIDO, COM LANÇA TELESCÓPICA 28,80 M, CAPACIDADE MÁXIMA 30 T, POTÊNCIA 97 KW, TRAÇÃO 4 X 4 - MATERIAIS NA OPERAÇÃO. AF_11/2014 | CHOR - CUSTOS HORÁRIOS DE MÁQUINAS E EQUIPAMENTOS |  | H | 1 | 0 | 28.85 | 28.85
[5 empty] | MO sem LS => | 36.51 | LS => | 0 | MO com LS => | 36.51
[5 empty] | Valor do BDI => | 0 |  | Valor com BDI => |  | 234.19
| Código | Banco | Descrição | Tipo |  | Und | Quant. | Porcent. | Valor Unit | Total
Composição | 89267 | SINAPI | GUINDASTE HIDRÁULICO AUTOPROPELIDO, COM LANÇA TELESCÓPICA 28,80 M, CAPACIDADE MÁXIMA 30 T, POTÊNCIA 97 KW, TRAÇÃO 4 X 4 - DEPRECIAÇÃO. AF_11/2014 | CHOR - CUSTOS HORÁRIOS DE MÁQUINAS E EQUIPAMENTOS |  | H | 1 |  | 51.81 | 51.81
Insumo | 00044475 | SINAPI | GUINDASTE HIDRAULICO AUTOPROPELIDO, COM LANCA TELESCOPICA 28,80 M, CAPACIDADE MAXIMA 30 T, POTENCIA 97 KW, TRACAO 4 X 4 | Equipamento |  | UN | 4e-05 | 0 | 1295335.74 | 51.81
[5 empty] | MO sem LS => | 0 | LS => | 0 | MO com LS => | 0
[5 empty] | Valor do BDI => | 0 |  | Valor com BDI => |  | 51.81
| Código | Banco | Descrição | Tipo |  | Und | Quant. | Porcent. | Valor Unit | Total
Composição | 89269 | SINAPI | GUINDASTE HIDRÁULICO AUTOPROPELIDO, COM LANÇA TELESCÓPICA 28,80 M, CAPACIDADE MÁXIMA 30 T, POTÊNCIA 97 KW, TRAÇÃO 4 X 4 - IMPOSTOS E SEGUROS. AF_11/2014 | CHOR - CUSTOS HORÁRIOS DE MÁQUINAS E EQUIPAMENTOS |  | H | 1 |  | 7.38 | 7.38
Insumo | 00044475 | SINAPI | GUINDASTE HIDRAULICO AUTOPROPELIDO, COM LANCA TELESCOPICA 28,80 M, CAPACIDADE MAXIMA 30 T, POTENCIA 97 KW, TRACAO 4 X 4 | Equipamento |  | UN | 5.7e-06 | 0 | 1295335.74 | 7.38
[5 empty] | MO sem LS => | 0 | LS => | 0 | MO com LS => | 0
[5 empty] | Valor do BDI => | 0 |  | Valor com BDI => |  | 7.38
| Código | Banco | Descrição | Tipo |  | Und | Quant. | Porcent. | Valor Unit | Total
Composição | 89268 | SINAPI | GUINDASTE HIDRÁULICO AUTOPROPELIDO, COM LANÇA TELESCÓPICA 28,80 M, CAPACIDADE MÁXIMA 30 T, POTÊNCIA 97 KW, TRAÇÃO 4 X 4 - JUROS. AF_11/2014 | CHOR - CUSTOS HORÁRIOS DE MÁQUINAS E EQUIPAMENTOS |  | H | 1 |  | 18.26 | 18.26
Insumo | 00044475 | SINAPI | GUINDASTE HIDRAULICO AUTOPROPELIDO, COM LANCA TELESCOPICA 28,80 M, CAPACIDADE MAXIMA 30 T, POTENCIA 97 KW, TRACAO 4 X 4 | Equipamento |  | UN | 1.41e-05 | 0 | 1295335.74 | 18.26
[5 empty] | MO sem LS => | 0 | LS => | 0 | MO com LS => | 0
[5 empty] | Valor do BDI => | 0 |  | Valor com BDI => |  | 18.26
| Código | Banco | Descrição | Tipo |  | Und | Quant. | Porcent. | Valor Unit | Total
Composição | 89270 | SINAPI | GUINDASTE HIDRÁULICO AUTOPROPELIDO, COM LANÇA TELESCÓPICA 28,80 M, CAPACIDADE MÁXIMA 30 T, POTÊNCIA 97 KW, TRAÇÃO 4 X 4 - MANUTENÇÃO. AF_11/2014 | CHOR - CUSTOS HORÁRIOS DE MÁQUINAS E EQUIPAMENTOS |  | H | 1 |  | 83.29 | 83.29
Insumo | 00044475 | SINAPI | GUINDASTE HIDRAULICO AUTOPROPELIDO, COM LANCA TELESCOPICA 28,80 M, CAPACIDADE MAXIMA 30 T, POTENCIA 97 KW, TRACAO 4 X 4 | Equipamento |  | UN | 6.43e-05 | 0 | 1295335.74 | 83.29
[5 empty] | MO sem LS => | 0 | LS => | 0 | MO com LS => | 0
[5 empty] | Valor do BDI => | 0 |  | Valor com BDI => |  | 83.29
| Código | Banco | Descrição | Tipo |  | Und | Quant. | Porcent. | Valor Unit | Total
Composição | 89271 | SINAPI | GUINDASTE HIDRÁULICO AUTOPROPELIDO, COM LANÇA TELESCÓPICA 28,80 M, CAPACIDADE MÁXIMA 30 T, POTÊNCIA 97 KW, TRAÇÃO 4 X 4 - MATERIAIS NA OPERAÇÃO. AF_11/2014 | CHOR - CUSTOS HORÁRIOS DE MÁQUINAS E EQUIPAMENTOS |  | H | 1 |  | 28.85 | 28.85
Insumo | 00004221 | SINAPI | OLEO DIESEL COMBUSTIVEL COMUM METROPOLITANO S-10 OU S-500 | Material |  | L | 4.85 | 0 | 5.95 | 28.85
[5 empty] | MO sem LS => | 0 | LS => | 0 | MO com LS => | 0
[5 empty] | Valor do BDI => | 0 |  | Valor com BDI => |  | 28.85
| Código | Banco | Descrição | Tipo |  | Und | Quant. | Valor Unit | Total
Composição | 9379 | ORSE | Haste cobreada copperweld p/aterramento d= 5/8" x 2,40m | Conversão InfoWOrca |  | un | 1 | 51.58 | 51.58
Item | Código | Banco | Descrição | Tipo |  | Und | Quant. | Valor Unit | Total
Insumo | 1096 | ORSE | Haste cobreada copperweld p/aterramento d= 5/8" x 2,40m, excluso conector | Material |  | un | 1 | 29,60 | 29,60
Composição | 10552 | ORSE | Encargos Complementares - Eletricista | Provisórios |  | h | 0.3 | 3,66 | 1,09
Composição | 88316 | SINAPI | SERVENTE COM ENCARGOS COMPLEMENTARES | SEDI - SERVIÇOS DIVERSOS |  | H | 0.3 | 28,71 | 8,61
Composição | 88264 | SINAPI | ELETRICISTA COM ENCARGOS COMPLEMENTARES | SEDI - SERVIÇOS DIVERSOS |  | H | 0.3 | 37,37 | 11,21
Composição | 10549 | ORSE | Encargos Complementares - Servente | Provisórios |  | h | 0.3 | 3,80 | 1,14
Detalhamento de Cálculo ORSE
Item | Código | Banco | Descrição | Tipo |  | Und | Quant. | Valor Unit | Total
Insumo | 1096 | ORSE | Haste cobreada copperweld p/aterramento d= 5/8" x 2,40m, excluso conector | Material |  | un | 1 | 29,60 | 29,60
Insumo | 158 | ORSE | Almoço (Participação do empregador) | Material |  | un | 0.06108 | 14,00 | 0,85
Insumo | 11240 | ORSE | Alicate com isolamento | Material |  | un | 6e-05 | 47,69 | 0,00
Insumo | 10362 | ORSE | Seguro de vida e acidente em grupo | Serviços |  | un | 0.0027 | 12,54 | 0,03
Insumo | 11241 | ORSE | Alicate volt-amperimetro | Material |  | un | 6e-05 | 170,60 | 0,01
Insumo | 10492 | ORSE | Cesta Básica | Material |  | un | 0.0027 | 190,00 | 0,51
Insumo | 10761 | ORSE | Refeição - café da manhã ( café com leite e dois pães com manteiga) | Serviços |  | un | 0.06108 | 5,00 | 0,30
Insumo | 1651 | ORSE | Óculos branco proteção | Material |  | pr | 0.00048 | 7,00 | 0,00
Insumo | 10517 | ORSE | Exames admissionais/demissionais (checkup) | Serviços |  | cj | 0.00024 | 300,00 | 0,07
Insumo | 941 | ORSE | Fardamento com mangas curta | Material |  | un | 0.0009 | 195,36 | 0,17
Insumo | 10596 | ORSE | Protetor auricular | Material |  | un | 0.0027 | 4,90 | 0,01
Insumo | 00012892/SINAPI | ORSE | Luva raspa de couro, cano curto (punho *7* cm) | Material |  | par | 0.00138 | 12,60 | 0,01
Insumo | 00012895/SINAPI | ORSE | Capacete de seguranca aba frontal com suspensao de polietileno, sem jugular (classe b) | Material |  | un | 0.00036 | 14,00 | 0,00
Insumo | 2378 | ORSE | Vale transporte | Material |  | un | 0.04785 | 4,50 | 0,21
Insumo | 10599 | ORSE | Protetor solar fps 30 com 120ml | Material |  | un | 0.00108 | 18,00 | 0,01
Insumo | 00012893/SINAPI | ORSE | Bota de seguranca com biqueira de aco e colarinho acolchoado | Material |  | par | 0.00045 | 67,20 | 0,03
Insumo | 00012894/SINAPI | ORSE | Capa para chuva em pvc com forro de poliester, com capuz (amarela ou azul) | Material |  | un | 0.00012 | 18,20 | 0,00
Insumo | 10579 | ORSE | Chave de fenda chata 30 cm | Material |  | un | 6e-05 | 26,89 | 0,00
Insumo | 11242 | ORSE | Chave inglesa 12" | Material |  | un | 3e-05 | 34,00 | 0,00
Insumo | 00006111 | SINAPI | SERVENTE DE OBRAS (HORISTA) | Mão de Obra |  | H | 0.30636 | 19,12 | 5,85
Insumo | 00043467 | SINAPI | FERRAMENTAS - FAMILIA SERVENTE - HORISTA (ENCARGOS COMPLEMENTARES - COLETADO CAIXA) | Equipamento |  | H | 0.3 | 0,61 | 0,18
Insumo | 00043491 | SINAPI | EPI - FAMILIA SERVENTE - HORISTA (ENCARGOS COMPLEMENTARES - COLETADO CAIXA) | Equipamento |  | H | 0.3 | 1,39 | 0,41
Insumo | 00037370 | SINAPI | ALIMENTACAO - HORISTA (COLETADO CAIXA - ENCARGOS COMPLEMENTARES) | Material |  | H | 0.6 | 4,76 | 2,85
Insumo | 00037371 | SINAPI | TRANSPORTE - HORISTA (COLETADO CAIXA - ENCARGOS COMPLEMENTARES) | Serviços |  | H | 0.6 | 0,92 | 0,55
Insumo | 00037372 | SINAPI | EXAMES - HORISTA (COLETADO CAIXA - ENCARGOS COMPLEMENTARES) | Material |  | H | 0.6 | 1,43 | 0,85
Insumo | 00037373 | SINAPI | SEGURO - HORISTA (COLETADO CAIXA - ENCARGOS COMPLEMENTARES) | Taxas |  | H | 0.6 | 0,08 | 0,04
Insumo | 00002436 | SINAPI | ELETRICISTA (HORISTA) | Mão de Obra |  | H | 0.3112 | 27,06 | 8,42
Insumo | 00043460 | SINAPI | FERRAMENTAS - FAMILIA ELETRICISTA - HORISTA (ENCARGOS COMPLEMENTARES - COLETADO CAIXA) | Equipamento |  | H | 0.3 | 0,86 | 0,25
Insumo | 00043484 | SINAPI | EPI - FAMILIA ELETRICISTA - HORISTA (ENCARGOS COMPLEMENTARES - COLETADO CAIXA) | Equipamento |  | H | 0.3 | 1,26 | 0,37
Insumo | 00002711/SINAPI | ORSE | Carrinho de mao, em aco, com capacidade de *45 a 65* l / *100* kg, pneu com camara | Material |  | un | 6e-05 | 164,00 | 0,00
Insumo | 4728 | ORSE | Talhadeira chata 10" | Material |  | un | 9e-05 | 18,58 | 0,00
Insumo | 10788 | ORSE | Pá quadrada | Material |  | un | 6e-05 | 36,90 | 0,00
Insumo | 4729 | ORSE | Marreta 1 kg com cabo | Material |  | un | 3e-05 | 37,80 | 0,00
|  |  |  | MO sem LS => | 14.27 | LS => | 0 | MO com LS => | 14.27
|  |  |  | Valor do BDI => | 0 |  | Valor com BDI => |  | 51.58
| Código | Banco | Descrição | Tipo |  | Und | Quant. | Porcent. | Valor Unit | Total
Composição | 74033/001 | SINAPI | IMPERMEABILIZACAO DE SUPERFICIE COM GEOMEMBRANA (MANTA TERMOPLASTICA LISA) TIPO PEAD, E=2MM. | IMPE - IMPERMEABILIZAÇÕES E PROTEÇÕES DIVERSAS |  | m² | 1 |  | 73.21 | 73.21
Composição Auxiliar | 88316 | SINAPI | SERVENTE COM ENCARGOS COMPLEMENTARES | SEDI - SERVIÇOS DIVERSOS |  | H | 0.2 | 0 | 28.71 | 5.74
Composição Auxiliar | 88309 | SINAPI | PEDREIRO COM ENCARGOS COMPLEMENTARES | SEDI - SERVIÇOS DIVERSOS |  | H | 0.2 | 0 | 36.91 | 7.38
Insumo | 00025865 | SINAPI | MANTA TERMOPLASTICA, PEAD, GEOMEMBRANA LISA, E = 2,00 MM ( NBR 15352) | Material |  | M² | 1.05 | 0 | 57.23 | 60.09
[5 empty] | MO sem LS => | 9.42 | LS => | 0 | MO com LS => | 9.42
[5 empty] | Valor do BDI => | 0 |  | Valor com BDI => |  | 73.21
| Código | Banco | Descrição | Tipo |  | Und | Quant. | Porcent. | Valor Unit | Total
Composição | 88270 | SINAPI | IMPERMEABILIZADOR COM ENCARGOS COMPLEMENTARES | SEDI - SERVIÇOS DIVERSOS |  | H | 1 |  | 36.91 | 36.91
Composição Auxiliar | 95338 | SINAPI | CURSO DE CAPACITAÇÃO PARA IMPERMEABILIZADOR (ENCARGOS COMPLEMENTARES) - HORISTA | SEDI - SERVIÇOS DIVERSOS |  | H | 1 | 0 | 0.57 | 0.57
Insumo | 00043465 | SINAPI | FERRAMENTAS - FAMILIA PEDREIRO - HORISTA (ENCARGOS COMPLEMENTARES - COLETADO CAIXA) | Equipamento |  | H | 1 | 0 | 0.78 | 0.78
Insumo | 00012873 | SINAPI | IMPERMEABILIZADOR (HORISTA) | Mão de Obra |  | H | 1 | 0 | 27.06 | 27.06
Insumo | 00037370 | SINAPI | ALIMENTACAO - HORISTA (COLETADO CAIXA - ENCARGOS COMPLEMENTARES) | Material |  | H | 1 | 0 | 4.76 | 4.76
Insumo | 00037373 | SINAPI | SEGURO - HORISTA (COLETADO CAIXA - ENCARGOS COMPLEMENTARES) | Taxas |  | H | 1 | 0 | 0.08 | 0.08
Insumo | 00043489 | SINAPI | EPI - FAMILIA PEDREIRO - HORISTA (ENCARGOS COMPLEMENTARES - COLETADO CAIXA) | Equipamento |  | H | 1 | 0 | 1.31 | 1.31
Insumo | 00037371 | SINAPI | TRANSPORTE - HORISTA (COLETADO CAIXA - ENCARGOS COMPLEMENTARES) | Serviços |  | H | 1 | 0 | 0.92 | 0.92
Insumo | 00037372 | SINAPI | EXAMES - HORISTA (COLETADO CAIXA - ENCARGOS COMPLEMENTARES) | Material |  | H | 1 | 0 | 1.43 | 1.43
[5 empty] | MO sem LS => | 27.63 | LS => | 0 | MO com LS => | 27.63
[5 empty] | Valor do BDI => | 0 |  | Valor com BDI => |  | 36.91
| Código | Banco | Descrição | Tipo |  | Und | Quant. | Porcent. | Valor Unit | Total
Composição | C.C.CRB.11006 | Próprio | IMPERMEABILIZAÇÃO DE MÁRMORES E GRANITOS COM IMPERMEABILIZANTE INCOLOR PARA PEDRAS E PISOS VEDACIT OU SIMILAR EQUIVALENTE - BAIXA ABSORÇÃO - 3 DEMAOS | IMPE - IMPERMEABILIZAÇÕES E PROTEÇÕES DIVERSAS |  | m² | 1 |  | 48.11 | 48.11
Composição Auxiliar | 88270 | SINAPI | IMPERMEABILIZADOR COM ENCARGOS COMPLEMENTARES | SEDI - SERVIÇOS DIVERSOS |  | H | 0.532 | 0 | 36.91 | 19.63
Composição Auxiliar | 88243 | SINAPI | AJUDANTE ESPECIALIZADO COM ENCARGOS COMPLEMENTARES | SEDI - SERVIÇOS DIVERSOS |  | H | 0.108 | 0 | 29.78 | 3.21
Insumo | COT.C.CRB.00220 | Próprio | IMPERMEABILIZANTE INCOLOR PARA PEDRAS E PISOS VEDACIT OU SIMILAR EQUIVALENTE (COTFRB0472) | Material |  | L | 1.2 | 0 | 21.06 | 25.27
[5 empty] | MO sem LS => | 16.91 | LS => | 0 | MO com LS => | 16.91
[5 empty] | Valor do BDI => | 0 |  | Valor com BDI => |  | 48.11
Observação
Copia da SINAPI (98555) - IMPERMEABILIZAÇÃO DE SUPERFÍCIE COM ARGAMASSA POLIMÉRICA / MEMBRANA ACRÍLICA, 3 DEMÃOS. AF_06/2018
| Código | Banco | Descrição | Tipo |  | Und | Quant. | Porcent. | Valor Unit | Total
Composição | 98554 | SINAPI | IMPERMEABILIZAÇÃO DE SUPERFÍCIE COM MEMBRANA À BASE DE RESINA ACRÍLICA, 3 DEMÃOS. AF_09/2023 | IMPE - IMPERMEABILIZAÇÕES E PROTEÇÕES DIVERSAS |  | m² | 1 |  | 50.25 | 50.25
Composição Auxiliar | 88243 | SINAPI | AJUDANTE ESPECIALIZADO COM ENCARGOS COMPLEMENTARES | SEDI - SERVIÇOS DIVERSOS |  | H | 0.1286 | 0 | 29.78 | 3.82
Composição Auxiliar | 88270 | SINAPI | IMPERMEABILIZADOR COM ENCARGOS COMPLEMENTARES | SEDI - SERVIÇOS DIVERSOS |  | H | 0.5703 | 0 | 36.91 | 21.04
Insumo | 00043147 | SINAPI | MEMBRANA IMPERMEABILIZANTE ACRILICA MONOCOMPONENTE | Material |  | KG | 1.2 | 0 | 21.16 | 25.39
[5 empty] | MO sem LS => | 18.39 | LS => | 0 | MO com LS => | 18.39
[5 empty] | Valor do BDI => | 0 |  | Valor com BDI => |  | 50.25
| Código | Banco | Descrição | Tipo |  | Und | Quant. | Porcent. | Valor Unit | Total
Composição | 91952 | SINAPI | INTERRUPTOR SIMPLES (1 MÓDULO), 10A/250V, SEM SUPORTE E SEM PLACA - FORNECIMENTO E INSTALAÇÃO. AF_03/2023 | INEL - INSTALAÇÃO ELÉTRICA/ELETRIFICAÇÃO E ILUMINAÇÃO EXTERNA |  | UN | 1 |  | 23.18 | 23.18
Composição Auxiliar | 88247 | SINAPI | AUXILIAR DE ELETRICISTA COM ENCARGOS COMPLEMENTARES | SEDI - SERVIÇOS DIVERSOS |  | H | 0.232 | 0 | 30.8 | 7.14
Composição Auxiliar | 88264 | SINAPI | ELETRICISTA COM ENCARGOS COMPLEMENTARES | SEDI - SERVIÇOS DIVERSOS |  | H | 0.232 | 0 | 37.37 | 8.66
Insumo | 00038112 | SINAPI | INTERRUPTOR SIMPLES 10A, 250V (APENAS MODULO) | Material |  | UN | 1 | 0 | 7.38 | 7.38
[5 empty] | MO sem LS => | 11.48 | LS => | 0 | MO com LS => | 11.48
[5 empty] | Valor do BDI => | 0 |  | Valor com BDI => |  | 23.18
| Código | Banco | Descrição | Tipo |  | Und | Quant. | Porcent. | Valor Unit | Total
Composição | 94570 | SINAPI | JANELA DE ALUMÍNIO DE CORRER COM 2 FOLHAS PARA VIDROS (VIDROS INCLUSOS), BATENTE/ REQUADRO 6 A 14 CM, ACABAMENTO COM ACETATO OU BRILHANTE, FIXAÇÃO COM PARAFUSO, SEM GUARNIÇÃO/ ALIZAR, DIMENSÕES 100X120 CM, VEDAÇÃO COM SILICONE, EXCLUSIVE CONTRAMARCO - FORNECIMENTO E INSTALAÇÃO. AF_11/2024 | ESQV - ESQUADRIAS/FERRAGENS/VIDROS |  | m² | 1 |  | 679.85 | 679.85
Composição Auxiliar | 88309 | SINAPI | PEDREIRO COM ENCARGOS COMPLEMENTARES | SEDI - SERVIÇOS DIVERSOS |  | H | 0.31302 | 0 | 36.91 | 11.55
Composição Auxiliar | 88316 | SINAPI | SERVENTE COM ENCARGOS COMPLEMENTARES | SEDI - SERVIÇOS DIVERSOS |  | H | 0.15651 | 0 | 28.71 | 4.49
Insumo | 00004377 | SINAPI | PARAFUSO DE ACO ZINCADO COM ROSCA SOBERBA, CABECA CHATA E FENDA SIMPLES, DIAMETRO 4,2 MM, COMPRIMENTO * 32 * MM | Material |  | UN | 9.2 | 0 | 0.16 | 1.47
Insumo | 00039961 | SINAPI | SILICONE ACETICO USO GERAL INCOLOR 280 G | Material |  | UN | 0.66786 | 0 | 20.82 | 13.9
Insumo | 00036896 | SINAPI | JANELA DE CORRER, EM ALUMINIO PERFIL 25, 100 X 120 CM (A X L), 2 FLS MOVEIS, SEM BANDEIRA, ACABAMENTO BRANCO OU BRILHANTE, BATENTE DE 6 A 7 CM, COM VIDRO 4 MM, SEM GUARNICAO | Material |  | UN | 0.8333 | 0 | 778.17 | 648.44
[5 empty] | MO sem LS => | 11.69 | LS => | 0 | MO com LS => | 11.69
[5 empty] | Valor do BDI => | 0 |  | Valor com BDI => |  | 679.85
| Código | Banco | Descrição | Tipo |  | Und | Quant. | Porcent. | Valor Unit | Total
Composição | 88441 | SINAPI | JARDINEIRO COM ENCARGOS COMPLEMENTARES | SEDI - SERVIÇOS DIVERSOS |  | H | 1 |  | 29.87 | 29.87
Composição Auxiliar | 95390 | SINAPI | CURSO DE CAPACITAÇÃO PARA JARDINEIRO (ENCARGOS COMPLEMENTARES) - HORISTA | SEDI - SERVIÇOS DIVERSOS |  | H | 1 | 0 | 0.1 | 0.1
Insumo | 00044503 | SINAPI | JARDINEIRO (HORISTA) | Mão de Obra |  | H | 1 | 0 | 20.49 | 20.49
Insumo | 00037371 | SINAPI | TRANSPORTE - HORISTA (COLETADO CAIXA - ENCARGOS COMPLEMENTARES) | Serviços |  | H | 1 | 0 | 0.92 | 0.92
Insumo | 00043489 | SINAPI | EPI - FAMILIA PEDREIRO - HORISTA (ENCARGOS COMPLEMENTARES - COLETADO CAIXA) | Equipamento |  | H | 1 | 0 | 1.31 | 1.31
Insumo | 00037373 | SINAPI | SEGURO - HORISTA (COLETADO CAIXA - ENCARGOS COMPLEMENTARES) | Taxas |  | H | 1 | 0 | 0.08 | 0.08
Insumo | 00037370 | SINAPI | ALIMENTACAO - HORISTA (COLETADO CAIXA - ENCARGOS COMPLEMENTARES) | Material |  | H | 1 | 0 | 4.76 | 4.76
Insumo | 00037372 | SINAPI | EXAMES - HORISTA (COLETADO CAIXA - ENCARGOS COMPLEMENTARES) | Material |  | H | 1 | 0 | 1.43 | 1.43
Insumo | 00043465 | SINAPI | FERRAMENTAS - FAMILIA PEDREIRO - HORISTA (ENCARGOS COMPLEMENTARES - COLETADO CAIXA) | Equipamento |  | H | 1 | 0 | 0.78 | 0.78
[5 empty] | MO sem LS => | 20.59 | LS => | 0 | MO com LS => | 20.59
[5 empty] | Valor do BDI => | 0 |  | Valor com BDI => |  | 29.87
| Código | Banco | Descrição | Tipo |  | Und | Quant. | Porcent. | Valor Unit | Total
Composição | 89366 | SINAPI | JOELHO 90 GRAUS COM BUCHA DE LATÃO, PVC, SOLDÁVEL, DN 25MM, X 3/4 INSTALADO EM RAMAL OU SUB-RAMAL DE ÁGUA - FORNECIMENTO E INSTALAÇÃO. AF_06/2022 | INHI - INSTALAÇÕES HIDROS SANITÁRIAS |  | UN | 1 |  | 17.87 | 17.87
Composição Auxiliar | 88248 | SINAPI | AUXILIAR DE ENCANADOR OU BOMBEIRO HIDRÁULICO COM ENCARGOS COMPLEMENTARES | SEDI - SERVIÇOS DIVERSOS |  | H | 0.1416 | 0 | 29.72 | 4.2
Composição Auxiliar | 88267 | SINAPI | ENCANADOR OU BOMBEIRO HIDRÁULICO COM ENCARGOS COMPLEMENTARES | SEDI - SERVIÇOS DIVERSOS |  | H | 0.1416 | 0 | 36.17 | 5.12
Insumo | 00038383 | SINAPI | LIXA D'AGUA EM FOLHA, COR PRETA, GRAO 100 | Material |  | UN | 0.0338 | 0 | 2.35 | 0.07
Insumo | 00000122 | SINAPI | ADESIVO PLASTICO PARA PVC, FRASCO COM *850* GR | Material |  | UN | 0.0059 | 0 | 73.48 | 0.43
Insumo | 00003524 | SINAPI | JOELHO PVC, SOLDAVEL, COM BUCHA DE LATAO, 90 GRAUS, 25 MM X 3/4", PARA AGUA FRIA PREDIAL | Material |  | UN | 1 | 0 | 7.47 | 7.47
Insumo | 00020083 | SINAPI | SOLUCAO PREPARADORA / LIMPADORA PARA PVC, FRASCO COM 1000 CM3 | Material |  | UN | 0.007 | 0 | 83.25 | 0.58
[5 empty] | MO sem LS => | 6.87 | LS => | 0 | MO com LS => | 6.87
[5 empty] | Valor do BDI => | 0 |  | Valor com BDI => |  | 17.87
| Código | Banco | Descrição | Tipo |  | Und | Quant. | Porcent. | Valor Unit | Total
Composição | 89362 | SINAPI | JOELHO 90 GRAUS, PVC, SOLDÁVEL, DN 25MM, INSTALADO EM RAMAL OU SUB-RAMAL DE ÁGUA - FORNECIMENTO E INSTALAÇÃO. AF_06/2022 | INHI - INSTALAÇÕES HIDROS SANITÁRIAS |  | UN | 1 |  | 11.92 | 11.92
Composição Auxiliar | 88248 | SINAPI | AUXILIAR DE ENCANADOR OU BOMBEIRO HIDRÁULICO COM ENCARGOS COMPLEMENTARES | SEDI - SERVIÇOS DIVERSOS |  | H | 0.152 | 0 | 29.72 | 4.51
Composição Auxiliar | 88267 | SINAPI | ENCANADOR OU BOMBEIRO HIDRÁULICO COM ENCARGOS COMPLEMENTARES | SEDI - SERVIÇOS DIVERSOS |  | H | 0.152 | 0 | 36.17 | 5.49
Insumo | 00038383 | SINAPI | LIXA D'AGUA EM FOLHA, COR PRETA, GRAO 100 | Material |  | UN | 0.0338 | 0 | 2.35 | 0.07
Insumo | 00003529 | SINAPI | JOELHO PVC, SOLDAVEL, 90 GRAUS, 25 MM, COR MARROM, PARA AGUA FRIA PREDIAL | Material |  | UN | 1 | 0 | 0.67 | 0.67
Insumo | 00000122 | SINAPI | ADESIVO PLASTICO PARA PVC, FRASCO COM *850* GR | Material |  | UN | 0.0071 | 0 | 73.48 | 0.52
Insumo | 00020083 | SINAPI | SOLUCAO PREPARADORA / LIMPADORA PARA PVC, FRASCO COM 1000 CM3 | Material |  | UN | 0.008 | 0 | 83.25 | 0.66
[5 empty] | MO sem LS => | 7.38 | LS => | 0 | MO com LS => | 7.38
[5 empty] | Valor do BDI => | 0 |  | Valor com BDI => |  | 11.92
| Código | Banco | Descrição | Tipo |  | Und | Quant. | Porcent. | Valor Unit | Total
Composição | 100678 | SINAPI | KIT DE PORTA DE MADEIRA PARA VERNIZ, SEMI-OCA (LEVE OU MÉDIA), PADRÃO MÉDIO, 60X210CM, ESPESSURA DE 3,5CM, ITENS INCLUSOS: DOBRADIÇAS, MONTAGEM E INSTALAÇÃO DE BATENTE, FECHADURA COM EXECUÇÃO DO FURO - FORNECIMENTO E INSTALAÇÃO. AF_12/2019 | ESQV - ESQUADRIAS/FERRAGENS/VIDROS |  | UN | 1 |  | 1269.74 | 1269.74
Composição Auxiliar | 90831 | SINAPI | FECHADURA DE EMBUTIR PARA PORTA DE BANHEIRO, COMPLETA, ACABAMENTO PADRÃO MÉDIO, INCLUSO EXECUÇÃO DE FURO - FORNECIMENTO E INSTALAÇÃO. AF_12/2019 | ESQV - ESQUADRIAS/FERRAGENS/VIDROS |  | UN | 1 | 0 | 159.95 | 159.95
Composição Auxiliar | 91009 | SINAPI | PORTA DE MADEIRA PARA VERNIZ, SEMI-OCA (LEVE OU MÉDIA), 60X210CM, ESPESSURA DE 3,5CM, INCLUSO DOBRADIÇAS - FORNECIMENTO E INSTALAÇÃO. AF_12/2019 | ESQV - ESQUADRIAS/FERRAGENS/VIDROS |  | UN | 1 | 0 | 397.47 | 397.47
Composição Auxiliar | 90806 | SINAPI | BATENTE PARA PORTA DE MADEIRA, FIXAÇÃO COM ARGAMASSA, PADRÃO MÉDIO - FORNECIMENTO E INSTALAÇÃO. AF_12/2019 | ESQV - ESQUADRIAS/FERRAGENS/VIDROS |  | UN | 1 | 0 | 556.32 | 556.32
Composição Auxiliar | 100659 | SINAPI | ALIZAR DE 5X1,5CM PARA PORTA FIXADO COM PREGOS, PADRÃO MÉDIO - FORNECIMENTO E INSTALAÇÃO. AF_12/2019 | ESQV - ESQUADRIAS/FERRAGENS/VIDROS |  | M | 9.6 | 0 | 16.25 | 156
[5 empty] | MO sem LS => | 267.71 | LS => | 0 | MO com LS => | 267.71
[5 empty] | Valor do BDI => | 0 |  | Valor com BDI => |  | 1269.74
| Código | Banco | Descrição | Tipo |  | Und | Quant. | Porcent. | Valor Unit | Total
Composição | 89971 | SINAPI | KIT DE REGISTRO DE GAVETA BRUTO DE LATÃO ½", INCLUSIVE CONEXÕES, ROSCÁVEL, INSTALADO EM RAMAL DE ÁGUA FRIA - FORNECIMENTO E INSTALAÇÃO. AF_12/2014 | INHI - INSTALAÇÕES HIDROS SANITÁRIAS |  | UN | 1 |  | 55.05 | 55.05
Composição Auxiliar | 89376 | SINAPI | ADAPTADOR CURTO COM BOLSA E ROSCA PARA REGISTRO, PVC, SOLDÁVEL, DN 20MM X 1/2, INSTALADO EM RAMAL OU SUB-RAMAL DE ÁGUA - FORNECIMENTO E INSTALAÇÃO. AF_06/2022 | INHI - INSTALAÇÕES HIDROS SANITÁRIAS |  | UN | 2 | 0 | 6.94 | 13.88
Composição Auxiliar | 89352 | SINAPI | REGISTRO DE GAVETA BRUTO, LATÃO, ROSCÁVEL, 1/2" - FORNECIMENTO E INSTALAÇÃO. AF_08/2021 | INHI - INSTALAÇÕES HIDROS SANITÁRIAS |  | UN | 1 | 0 | 41.17 | 41.17
[5 empty] | MO sem LS => | 11.29 | LS => | 0 | MO com LS => | 11.29
[5 empty] | Valor do BDI => | 0 |  | Valor com BDI => |  | 55.05
| Código | Banco | Descrição | Tipo |  | Und | Quant. | Porcent. | Valor Unit | Total
Composição | 100323 | SINAPI | LASTRO COM MATERIAL GRANULAR (AREIA MÉDIA), APLICADO EM PISOS OU LAJES SOBRE SOLO, ESPESSURA DE *10 CM*. AF_01/2024 | FUES - FUNDAÇÕES E ESTRUTURAS |  | m³ | 1 |  | 218.54 | 218.54
Composição Auxiliar | 91278 | SINAPI | PLACA VIBRATÓRIA REVERSÍVEL COM MOTOR 4 TEMPOS A GASOLINA, FORÇA CENTRÍFUGA DE 25 KN (2500 KGF), POTÊNCIA 5,5 CV - CHI DIURNO. AF_08/2015 | CHOR - CUSTOS HORÁRIOS DE MÁQUINAS E EQUIPAMENTOS |  | CHI | 0.03 | 0 | 0.72 | 0.02
Composição Auxiliar | 88316 | SINAPI | SERVENTE COM ENCARGOS COMPLEMENTARES | SEDI - SERVIÇOS DIVERSOS |  | H | 0.634 | 0 | 28.71 | 18.2
Composição Auxiliar | 91277 | SINAPI | PLACA VIBRATÓRIA REVERSÍVEL COM MOTOR 4 TEMPOS A GASOLINA, FORÇA CENTRÍFUGA DE 25 KN (2500 KGF), POTÊNCIA 5,5 CV - CHP DIURNO. AF_08/2015 | CHOR - CUSTOS HORÁRIOS DE MÁQUINAS E EQUIPAMENTOS |  | CHP | 0.032 | 0 | 10.91 | 0.34
Composição Auxiliar | 88309 | SINAPI | PEDREIRO COM ENCARGOS COMPLEMENTARES | SEDI - SERVIÇOS DIVERSOS |  | H | 1.579 | 0 | 36.91 | 58.28
Insumo | 00000370 | SINAPI | AREIA MEDIA - POSTO JAZIDA/FORNECEDOR (RETIRADO NA JAZIDA, SEM TRANSPORTE) | Material |  | M³ | 1.19 | 0 | 119.08 | 141.7
[5 empty] | MO sem LS => | 55.99 | LS => | 0 | MO com LS => | 55.99
[5 empty] | Valor do BDI => | 0 |  | Valor com BDI => |  | 218.54
| Código | Banco | Descrição | Tipo |  | Und | Quant. | Porcent. | Valor Unit | Total
Composição | 99833 | SINAPI | LAVADORA DE ALTA PRESSAO (LAVA-JATO) PARA AGUA FRIA, PRESSAO DE OPERACAO ENTRE 1400 E 1900 LIB/POL2, VAZAO MAXIMA ENTRE 400 E 700 L/H - CHP DIURNO. AF_05/2023 | CHOR - CUSTOS HORÁRIOS DE MÁQUINAS E EQUIPAMENTOS |  | CHP | 1 |  | 3.5 | 3.5
Composição Auxiliar | 99831 | SINAPI | LAVADORA DE ALTA PRESSAO (LAVA-JATO) PARA AGUA FRIA, PRESSAO DE OPERACAO ENTRE 1400 E 1900 LIB/POL2, VAZAO MAXIMA ENTRE 400 E 700 L/H - MANUTENÇÃO. AF_05/2023 | CHOR - CUSTOS HORÁRIOS DE MÁQUINAS E EQUIPAMENTOS |  | H | 1 | 0 | 0.12 | 0.12
Composição Auxiliar | 99829 | SINAPI | LAVADORA DE ALTA PRESSAO (LAVA-JATO) PARA AGUA FRIA, PRESSAO DE OPERACAO ENTRE 1400 E 1900 LIB/POL2, VAZAO MAXIMA ENTRE 400 E 700 L/H - DEPRECIAÇÃO. AF_05/2023 | CHOR - CUSTOS HORÁRIOS DE MÁQUINAS E EQUIPAMENTOS |  | H | 1 | 0 | 0.17 | 0.17
Composição Auxiliar | 99832 | SINAPI | LAVADORA DE ALTA PRESSAO (LAVA-JATO) PARA AGUA FRIA, PRESSAO DE OPERACAO ENTRE 1400 E 1900 LIB/POL2, VAZAO MAXIMA ENTRE 400 E 700 L/H - MATERIAIS NA OPERAÇÃO. AF_05/2023 | CHOR - CUSTOS HORÁRIOS DE MÁQUINAS E EQUIPAMENTOS |  | H | 1 | 0 | 3.18 | 3.18
Composição Auxiliar | 99830 | SINAPI | LAVADORA DE ALTA PRESSAO (LAVA-JATO) PARA AGUA FRIA, PRESSAO DE OPERACAO ENTRE 1400 E 1900 LIB/POL2, VAZAO MAXIMA ENTRE 400 E 700 L/H - JUROS. AF_05/2023 | CHOR - CUSTOS HORÁRIOS DE MÁQUINAS E EQUIPAMENTOS |  | H | 1 | 0 | 0.03 | 0.03
[5 empty] | MO sem LS => | 0 | LS => | 0 | MO com LS => | 0
[5 empty] | Valor do BDI => | 0 |  | Valor com BDI => |  | 3.5
| Código | Banco | Descrição | Tipo |  | Und | Quant. | Porcent. | Valor Unit | Total
Composição | 99829 | SINAPI | LAVADORA DE ALTA PRESSAO (LAVA-JATO) PARA AGUA FRIA, PRESSAO DE OPERACAO ENTRE 1400 E 1900 LIB/POL2, VAZAO MAXIMA ENTRE 400 E 700 L/H - DEPRECIAÇÃO. AF_05/2023 | CHOR - CUSTOS HORÁRIOS DE MÁQUINAS E EQUIPAMENTOS |  | H | 1 |  | 0.17 | 0.17
Insumo | 00000746 | SINAPI | LAVADORA DE ALTA PRESSAO (LAVA - JATO) PARA AGUA FRIA, PRESSAO DE OPERACAO ENTRE 1400 E 1900 LIB/POL2, VAZAO MAXIMA ENTRE 400 E 700 L/H, POTENCIA DE OPERACAO ENTRE 2,50 E 3,00 CV | Equipamento |  | UN | 7.2e-05 | 0 | 2400 | 0.17
[5 empty] | MO sem LS => | 0 | LS => | 0 | MO com LS => | 0
[5 empty] | Valor do BDI => | 0 |  | Valor com BDI => |  | 0.17
| Código | Banco | Descrição | Tipo |  | Und | Quant. | Porcent. | Valor Unit | Total
Composição | 99830 | SINAPI | LAVADORA DE ALTA PRESSAO (LAVA-JATO) PARA AGUA FRIA, PRESSAO DE OPERACAO ENTRE 1400 E 1900 LIB/POL2, VAZAO MAXIMA ENTRE 400 E 700 L/H - JUROS. AF_05/2023 | CHOR - CUSTOS HORÁRIOS DE MÁQUINAS E EQUIPAMENTOS |  | H | 1 |  | 0.03 | 0.03
Insumo | 00000746 | SINAPI | LAVADORA DE ALTA PRESSAO (LAVA - JATO) PARA AGUA FRIA, PRESSAO DE OPERACAO ENTRE 1400 E 1900 LIB/POL2, VAZAO MAXIMA ENTRE 400 E 700 L/H, POTENCIA DE OPERACAO ENTRE 2,50 E 3,00 CV | Equipamento |  | UN | 1.48e-05 | 0 | 2400 | 0.03
[5 empty] | MO sem LS => | 0 | LS => | 0 | MO com LS => | 0
[5 empty] | Valor do BDI => | 0 |  | Valor com BDI => |  | 0.03
| Código | Banco | Descrição | Tipo |  | Und | Quant. | Porcent. | Valor Unit | Total
Composição | 99831 | SINAPI | LAVADORA DE ALTA PRESSAO (LAVA-JATO) PARA AGUA FRIA, PRESSAO DE OPERACAO ENTRE 1400 E 1900 LIB/POL2, VAZAO MAXIMA ENTRE 400 E 700 L/H - MANUTENÇÃO. AF_05/2023 | CHOR - CUSTOS HORÁRIOS DE MÁQUINAS E EQUIPAMENTOS |  | H | 1 |  | 0.12 | 0.12
Insumo | 00000746 | SINAPI | LAVADORA DE ALTA PRESSAO (LAVA - JATO) PARA AGUA FRIA, PRESSAO DE OPERACAO ENTRE 1400 E 1900 LIB/POL2, VAZAO MAXIMA ENTRE 400 E 700 L/H, POTENCIA DE OPERACAO ENTRE 2,50 E 3,00 CV | Equipamento |  | UN | 5e-05 | 0 | 2400 | 0.12
[5 empty] | MO sem LS => | 0 | LS => | 0 | MO com LS => | 0
[5 empty] | Valor do BDI => | 0 |  | Valor com BDI => |  | 0.12
| Código | Banco | Descrição | Tipo |  | Und | Quant. | Porcent. | Valor Unit | Total
Composição | 99832 | SINAPI | LAVADORA DE ALTA PRESSAO (LAVA-JATO) PARA AGUA FRIA, PRESSAO DE OPERACAO ENTRE 1400 E 1900 LIB/POL2, VAZAO MAXIMA ENTRE 400 E 700 L/H - MATERIAIS NA OPERAÇÃO. AF_05/2023 | CHOR - CUSTOS HORÁRIOS DE MÁQUINAS E EQUIPAMENTOS |  | H | 1 |  | 3.18 | 3.18
Insumo | 00002705 | SINAPI | ENERGIA ELETRICA ATE 2000 KWH INDUSTRIAL, SEM DEMANDA | Material |  | KW/H | 4.42 | 0 | 0.72 | 3.18
[5 empty] | MO sem LS => | 0 | LS => | 0 | MO com LS => | 0
[5 empty] | Valor do BDI => | 0 |  | Valor com BDI => |  | 3.18
| Código | Banco | Descrição | Tipo |  | Und | Quant. | Porcent. | Valor Unit | Total
Composição | 95757 | SINAPI | LUVA DE EMENDA PARA ELETRODUTO, AÇO GALVANIZADO, DN 20 MM (3/4''), APARENTE, INSTALADA EM PAREDE - FORNECIMENTO E INSTALAÇÃO. AF_11/2016_P | INEL - INSTALAÇÃO ELÉTRICA/ELETRIFICAÇÃO E ILUMINAÇÃO EXTERNA |  | UN | 1 |  | 14.43 | 14.43
Composição Auxiliar | 88247 | SINAPI | AUXILIAR DE ELETRICISTA COM ENCARGOS COMPLEMENTARES | SEDI - SERVIÇOS DIVERSOS |  | H | 0.1827 | 0 | 30.8 | 5.62
Composição Auxiliar | 88264 | SINAPI | ELETRICISTA COM ENCARGOS COMPLEMENTARES | SEDI - SERVIÇOS DIVERSOS |  | H | 0.1827 | 0 | 37.37 | 6.82
Insumo | 00002637 | SINAPI | LUVA PARA ELETRODUTO, EM ACO GALVANIZADO ELETROLITICO, COM ROSCA, DIAMETRO DE 20 MM (3/4") | Material |  | UN | 1 | 0 | 1.99 | 1.99
[5 empty] | MO sem LS => | 9.04 | LS => | 0 | MO com LS => | 9.04
[5 empty] | Valor do BDI => | 0 |  | Valor com BDI => |  | 14.43
| Código | Banco | Descrição | Tipo |  | Und | Quant. | Valor Unit | Total
Composição | 12971 | ORSE | Luminária Painel Led embutir 18w quadrada, 6000k da G-light ou similar - Rev01_11/2021 | Luminárias Internas |  | un | 1 | 109.52 | 109.52
Item | Código | Banco | Descrição | Tipo |  | Und | Quant. | Valor Unit | Total
Composição | 10552 | ORSE | Encargos Complementares - Eletricista | Provisórios |  | h | 1 | 3,66 | 3,66
Composição | 88316 | SINAPI | SERVENTE COM ENCARGOS COMPLEMENTARES | SEDI - SERVIÇOS DIVERSOS |  | H | 1 | 28,71 | 28,71
Insumo | 13685 | ORSE | Luminária Painel Led embutir 18w quadrada, 6000k da G-light ou similar | Material |  | un | 1 | 35,90 | 35,90
Composição | 88264 | SINAPI | ELETRICISTA COM ENCARGOS COMPLEMENTARES | SEDI - SERVIÇOS DIVERSOS |  | H | 1 | 37,37 | 37,37
Composição | 10549 | ORSE | Encargos Complementares - Servente | Provisórios |  | h | 1 | 3,80 | 3,80
Detalhamento de Cálculo ORSE
Item | Código | Banco | Descrição | Tipo |  | Und | Quant. | Valor Unit | Total
Insumo | 158 | ORSE | Almoço (Participação do empregador) | Material |  | un | 0.2036 | 14,00 | 2,85
Insumo | 11240 | ORSE | Alicate com isolamento | Material |  | un | 0.0002 | 47,69 | 0,00
Insumo | 10362 | ORSE | Seguro de vida e acidente em grupo | Serviços |  | un | 0.009 | 12,54 | 0,11
Insumo | 11241 | ORSE | Alicate volt-amperimetro | Material |  | un | 0.0002 | 170,60 | 0,03
Insumo | 10492 | ORSE | Cesta Básica | Material |  | un | 0.009 | 190,00 | 1,71
Insumo | 10761 | ORSE | Refeição - café da manhã ( café com leite e dois pães com manteiga) | Serviços |  | un | 0.2036 | 5,00 | 1,01
Insumo | 1651 | ORSE | Óculos branco proteção | Material |  | pr | 0.0016 | 7,00 | 0,01
Insumo | 10517 | ORSE | Exames admissionais/demissionais (checkup) | Serviços |  | cj | 0.0008 | 300,00 | 0,24
Insumo | 941 | ORSE | Fardamento com mangas curta | Material |  | un | 0.003 | 195,36 | 0,58
Insumo | 10596 | ORSE | Protetor auricular | Material |  | un | 0.009 | 4,90 | 0,04
Insumo | 00012892/SINAPI | ORSE | Luva raspa de couro, cano curto (punho *7* cm) | Material |  | par | 0.0046 | 12,60 | 0,05
Insumo | 00012895/SINAPI | ORSE | Capacete de seguranca aba frontal com suspensao de polietileno, sem jugular (classe b) | Material |  | un | 0.0012 | 14,00 | 0,01
Insumo | 2378 | ORSE | Vale transporte | Material |  | un | 0.1595 | 4,50 | 0,71
Insumo | 10599 | ORSE | Protetor solar fps 30 com 120ml | Material |  | un | 0.0036 | 18,00 | 0,06
Insumo | 00012893/SINAPI | ORSE | Bota de seguranca com biqueira de aco e colarinho acolchoado | Material |  | par | 0.0015 | 67,20 | 0,10
Insumo | 00012894/SINAPI | ORSE | Capa para chuva em pvc com forro de poliester, com capuz (amarela ou azul) | Material |  | un | 0.0004 | 18,20 | 0,00
Insumo | 10579 | ORSE | Chave de fenda chata 30 cm | Material |  | un | 0.0002 | 26,89 | 0,00
Insumo | 11242 | ORSE | Chave inglesa 12" | Material |  | un | 0.0001 | 34,00 | 0,00
Insumo | 00006111 | SINAPI | SERVENTE DE OBRAS (HORISTA) | Mão de Obra |  | H | 1.0212 | 19,12 | 19,52
Insumo | 00043467 | SINAPI | FERRAMENTAS - FAMILIA SERVENTE - HORISTA (ENCARGOS COMPLEMENTARES - COLETADO CAIXA) | Equipamento |  | H | 1 | 0,61 | 0,61
Insumo | 00043491 | SINAPI | EPI - FAMILIA SERVENTE - HORISTA (ENCARGOS COMPLEMENTARES - COLETADO CAIXA) | Equipamento |  | H | 1 | 1,39 | 1,39
Insumo | 00037370 | SINAPI | ALIMENTACAO - HORISTA (COLETADO CAIXA - ENCARGOS COMPLEMENTARES) | Material |  | H | 2 | 4,76 | 9,52
Insumo | 00037371 | SINAPI | TRANSPORTE - HORISTA (COLETADO CAIXA - ENCARGOS COMPLEMENTARES) | Serviços |  | H | 2 | 0,92 | 1,84
Insumo | 00037372 | SINAPI | EXAMES - HORISTA (COLETADO CAIXA - ENCARGOS COMPLEMENTARES) | Material |  | H | 2 | 1,43 | 2,86
Insumo | 00037373 | SINAPI | SEGURO - HORISTA (COLETADO CAIXA - ENCARGOS COMPLEMENTARES) | Taxas |  | H | 2 | 0,08 | 0,16
Insumo | 13685 | ORSE | Luminária Painel Led embutir 18w quadrada, 6000k da G-light ou similar | Material |  | un | 1 | 35,90 | 35,90
Insumo | 00002436 | SINAPI | ELETRICISTA (HORISTA) | Mão de Obra |  | H | 1.0373 | 27,06 | 28,06
Insumo | 00043460 | SINAPI | FERRAMENTAS - FAMILIA ELETRICISTA - HORISTA (ENCARGOS COMPLEMENTARES - COLETADO CAIXA) | Equipamento |  | H | 1 | 0,86 | 0,86
Insumo | 00043484 | SINAPI | EPI - FAMILIA ELETRICISTA - HORISTA (ENCARGOS COMPLEMENTARES - COLETADO CAIXA) | Equipamento |  | H | 1 | 1,26 | 1,26
Insumo | 00002711/SINAPI | ORSE | Carrinho de mao, em aco, com capacidade de *45 a 65* l / *100* kg, pneu com camara | Material |  | un | 0.0002 | 164,00 | 0,03
Insumo | 4728 | ORSE | Talhadeira chata 10" | Material |  | un | 0.0003 | 18,58 | 0,00
Insumo | 10788 | ORSE | Pá quadrada | Material |  | un | 0.0002 | 36,90 | 0,00
Insumo | 4729 | ORSE | Marreta 1 kg com cabo | Material |  | un | 0.0001 | 37,80 | 0,00
|  |  |  | MO sem LS => | 47.58 | LS => | 0 | MO com LS => | 47.58
|  |  |  | Valor do BDI => | 0 |  | Valor com BDI => |  | 109.52
| Código | Banco | Descrição | Tipo |  | Und | Quant. | Porcent. | Valor Unit | Total
Composição | 88274 | SINAPI | MARMORISTA/GRANITEIRO COM ENCARGOS COMPLEMENTARES | SEDI - SERVIÇOS DIVERSOS |  | H | 1 |  | 40.47 | 40.47
Composição Auxiliar | 95341 | SINAPI | CURSO DE CAPACITAÇÃO PARA MARMORISTA/GRANITEIRO (ENCARGOS COMPLEMENTARES) - HORISTA | SEDI - SERVIÇOS DIVERSOS |  | H | 1 | 0 | 0.45 | 0.45
Insumo | 00043465 | SINAPI | FERRAMENTAS - FAMILIA PEDREIRO - HORISTA (ENCARGOS COMPLEMENTARES - COLETADO CAIXA) | Equipamento |  | H | 1 | 0 | 0.78 | 0.78
Insumo | 00037371 | SINAPI | TRANSPORTE - HORISTA (COLETADO CAIXA - ENCARGOS COMPLEMENTARES) | Serviços |  | H | 1 | 0 | 0.92 | 0.92
Insumo | 00037373 | SINAPI | SEGURO - HORISTA (COLETADO CAIXA - ENCARGOS COMPLEMENTARES) | Taxas |  | H | 1 | 0 | 0.08 | 0.08
Insumo | 00043489 | SINAPI | EPI - FAMILIA PEDREIRO - HORISTA (ENCARGOS COMPLEMENTARES - COLETADO CAIXA) | Equipamento |  | H | 1 | 0 | 1.31 | 1.31
Insumo | 00037370 | SINAPI | ALIMENTACAO - HORISTA (COLETADO CAIXA - ENCARGOS COMPLEMENTARES) | Material |  | H | 1 | 0 | 4.76 | 4.76
Insumo | 00004755 | SINAPI | MARMORISTA / GRANITEIRO (HORISTA) | Mão de Obra |  | H | 1 | 0 | 30.74 | 30.74
Insumo | 00037372 | SINAPI | EXAMES - HORISTA (COLETADO CAIXA - ENCARGOS COMPLEMENTARES) | Material |  | H | 1 | 0 | 1.43 | 1.43
[5 empty] | MO sem LS => | 31.19 | LS => | 0 | MO com LS => | 31.19
[5 empty] | Valor do BDI => | 0 |  | Valor com BDI => |  | 40.47
| Código | Banco | Descrição | Tipo |  | Und | Quant. | Porcent. | Valor Unit | Total
Composição | 102274 | SINAPI | MARTELO DEMOLIDOR ELÉTRICO, COM POTÊNCIA DE 2.000 W, 1.000 IMPACTOS POR MINUTO, PESO DE 30 KG - CHI DIURNO. AF_01/2021 | CHOR - CUSTOS HORÁRIOS DE MÁQUINAS E EQUIPAMENTOS |  | CHI | 1 |  | 32.87 | 32.87
Composição Auxiliar | 102270 | SINAPI | MARTELO DEMOLIDOR ELÉTRICO, COM POTÊNCIA DE 2.000 W, 1.000 IMPACTOS POR MINUTO, PESO DE 30 KG - DEPRECIAÇÃO. AF_01/2021 | CHOR - CUSTOS HORÁRIOS DE MÁQUINAS E EQUIPAMENTOS |  | H | 1 | 0 | 0.79 | 0.79
Composição Auxiliar | 102271 | SINAPI | MARTELO DEMOLIDOR ELÉTRICO, COM POTÊNCIA DE 2.000 W, 1.000 IMPACTOS POR MINUTO, PESO DE 30 KG - JUROS. AF_01/2021 | CHOR - CUSTOS HORÁRIOS DE MÁQUINAS E EQUIPAMENTOS |  | H | 1 | 0 | 0.18 | 0.18
Composição Auxiliar | 88298 | SINAPI | OPERADOR DE MARTELETE OU MARTELETEIRO COM ENCARGOS COMPLEMENTARES | SEDI - SERVIÇOS DIVERSOS |  | H | 1 | 0 | 31.9 | 31.9
[5 empty] | MO sem LS => | 23.81 | LS => | 0 | MO com LS => | 23.81
[5 empty] | Valor do BDI => | 0 |  | Valor com BDI => |  | 32.87
| Código | Banco | Descrição | Tipo |  | Und | Quant. | Porcent. | Valor Unit | Total
Composição | 102275 | SINAPI | MARTELO DEMOLIDOR ELÉTRICO, COM POTÊNCIA DE 2.000 W, 1.000 IMPACTOS POR MINUTO, PESO DE 30 KG - CHP DIURNO. AF_01/2021 | CHOR - CUSTOS HORÁRIOS DE MÁQUINAS E EQUIPAMENTOS |  | CHP | 1 |  | 35.08 | 35.08
Composição Auxiliar | 102273 | SINAPI | MARTELO DEMOLIDOR ELÉTRICO, COM POTÊNCIA DE 2.000 W, 1.000 IMPACTOS POR MINUTO, PESO DE 30 KG - MATERIAIS NA OPERAÇÃO. AF_01/2021 | CHOR - CUSTOS HORÁRIOS DE MÁQUINAS E EQUIPAMENTOS |  | H | 1 | 0 | 1.22 | 1.22
Composição Auxiliar | 102270 | SINAPI | MARTELO DEMOLIDOR ELÉTRICO, COM POTÊNCIA DE 2.000 W, 1.000 IMPACTOS POR MINUTO, PESO DE 30 KG - DEPRECIAÇÃO. AF_01/2021 | CHOR - CUSTOS HORÁRIOS DE MÁQUINAS E EQUIPAMENTOS |  | H | 1 | 0 | 0.79 | 0.79
Composição Auxiliar | 102272 | SINAPI | MARTELO DEMOLIDOR ELÉTRICO, COM POTÊNCIA DE 2.000 W, 1.000 IMPACTOS POR MINUTO, PESO DE 30 KG - MANUTENÇÃO. AF_01/2021 | CHOR - CUSTOS HORÁRIOS DE MÁQUINAS E EQUIPAMENTOS |  | H | 1 | 0 | 0.99 | 0.99
Composição Auxiliar | 102271 | SINAPI | MARTELO DEMOLIDOR ELÉTRICO, COM POTÊNCIA DE 2.000 W, 1.000 IMPACTOS POR MINUTO, PESO DE 30 KG - JUROS. AF_01/2021 | CHOR - CUSTOS HORÁRIOS DE MÁQUINAS E EQUIPAMENTOS |  | H | 1 | 0 | 0.18 | 0.18
Composição Auxiliar | 88298 | SINAPI | OPERADOR DE MARTELETE OU MARTELETEIRO COM ENCARGOS COMPLEMENTARES | SEDI - SERVIÇOS DIVERSOS |  | H | 1 | 0 | 31.9 | 31.9
[5 empty] | MO sem LS => | 23.81 | LS => | 0 | MO com LS => | 23.81
[5 empty] | Valor do BDI => | 0 |  | Valor com BDI => |  | 35.08
| Código | Banco | Descrição | Tipo |  | Und | Quant. | Porcent. | Valor Unit | Total
Composição | 102270 | SINAPI | MARTELO DEMOLIDOR ELÉTRICO, COM POTÊNCIA DE 2.000 W, 1.000 IMPACTOS POR MINUTO, PESO DE 30 KG - DEPRECIAÇÃO. AF_01/2021 | CHOR - CUSTOS HORÁRIOS DE MÁQUINAS E EQUIPAMENTOS |  | H | 1 |  | 0.79 | 0.79
Insumo | 00040703 | SINAPI | MARTELO DEMOLIDOR ELETRICO, COM POTENCIA DE 2.000 W, FREQUENCIA DE 1.000 IMPACTOS POR MINUTO, FORCA DE IMPACTO ENTRE 60 E 65 J, PESO DE 30 KG | Equipamento |  | UN | 6.4e-05 | 0 | 12461.06 | 0.79
[5 empty] | MO sem LS => | 0 | LS => | 0 | MO com LS => | 0
[5 empty] | Valor do BDI => | 0 |  | Valor com BDI => |  | 0.79
| Código | Banco | Descrição | Tipo |  | Und | Quant. | Porcent. | Valor Unit | Total
Composição | 102271 | SINAPI | MARTELO DEMOLIDOR ELÉTRICO, COM POTÊNCIA DE 2.000 W, 1.000 IMPACTOS POR MINUTO, PESO DE 30 KG - JUROS. AF_01/2021 | CHOR - CUSTOS HORÁRIOS DE MÁQUINAS E EQUIPAMENTOS |  | H | 1 |  | 0.18 | 0.18
Insumo | 00040703 | SINAPI | MARTELO DEMOLIDOR ELETRICO, COM POTENCIA DE 2.000 W, FREQUENCIA DE 1.000 IMPACTOS POR MINUTO, FORCA DE IMPACTO ENTRE 60 E 65 J, PESO DE 30 KG | Equipamento |  | UN | 1.48e-05 | 0 | 12461.06 | 0.18
[5 empty] | MO sem LS => | 0 | LS => | 0 | MO com LS => | 0
[5 empty] | Valor do BDI => | 0 |  | Valor com BDI => |  | 0.18
| Código | Banco | Descrição | Tipo |  | Und | Quant. | Porcent. | Valor Unit | Total
Composição | 102272 | SINAPI | MARTELO DEMOLIDOR ELÉTRICO, COM POTÊNCIA DE 2.000 W, 1.000 IMPACTOS POR MINUTO, PESO DE 30 KG - MANUTENÇÃO. AF_01/2021 | CHOR - CUSTOS HORÁRIOS DE MÁQUINAS E EQUIPAMENTOS |  | H | 1 |  | 0.99 | 0.99
Insumo | 00040703 | SINAPI | MARTELO DEMOLIDOR ELETRICO, COM POTENCIA DE 2.000 W, FREQUENCIA DE 1.000 IMPACTOS POR MINUTO, FORCA DE IMPACTO ENTRE 60 E 65 J, PESO DE 30 KG | Equipamento |  | UN | 8e-05 | 0 | 12461.06 | 0.99
[5 empty] | MO sem LS => | 0 | LS => | 0 | MO com LS => | 0
[5 empty] | Valor do BDI => | 0 |  | Valor com BDI => |  | 0.99
| Código | Banco | Descrição | Tipo |  | Und | Quant. | Porcent. | Valor Unit | Total
Composição | 102273 | SINAPI | MARTELO DEMOLIDOR ELÉTRICO, COM POTÊNCIA DE 2.000 W, 1.000 IMPACTOS POR MINUTO, PESO DE 30 KG - MATERIAIS NA OPERAÇÃO. AF_01/2021 | CHOR - CUSTOS HORÁRIOS DE MÁQUINAS E EQUIPAMENTOS |  | H | 1 |  | 1.22 | 1.22
Insumo | 00002705 | SINAPI | ENERGIA ELETRICA ATE 2000 KWH INDUSTRIAL, SEM DEMANDA | Material |  | KW/H | 1.7 | 0 | 0.72 | 1.22
[5 empty] | MO sem LS => | 0 | LS => | 0 | MO com LS => | 0
[5 empty] | Valor do BDI => | 0 |  | Valor com BDI => |  | 1.22
| Código | Banco | Descrição | Tipo |  | Und | Quant. | Porcent. | Valor Unit | Total
Composição | 87547 | SINAPI | MASSA ÚNICA, EM ARGAMASSA TRAÇO 1:2:8, PREPARO MECÂNICO, APLICADA MANUALMENTE EM PAREDES INTERNAS DE AMBIENTES COM ÁREA ENTRE 5M² E 10M², E = 10MM, COM TALISCAS. AF_03/2024 | REVE - REVESTIMENTO E TRATAMENTO DE SUPERFÍCIES |  | m² | 1 |  | 30.49 | 30.49
Composição Auxiliar | 88316 | SINAPI | SERVENTE COM ENCARGOS COMPLEMENTARES | SEDI - SERVIÇOS DIVERSOS |  | H | 0.1894 | 0 | 28.71 | 5.43
Composição Auxiliar | 88309 | SINAPI | PEDREIRO COM ENCARGOS COMPLEMENTARES | SEDI - SERVIÇOS DIVERSOS |  | H | 0.3789 | 0 | 36.91 | 13.98
Composição Auxiliar | 87292 | SINAPI | ARGAMASSA TRAÇO 1:2:8 (EM VOLUME DE CIMENTO, CAL E AREIA MÉDIA ÚMIDA) PARA EMBOÇO/MASSA ÚNICA/ASSENTAMENTO DE ALVENARIA DE VEDAÇÃO, PREPARO MECÂNICO COM BETONEIRA 400 L. AF_08/2019 | SEDI - SERVIÇOS DIVERSOS |  | m³ | 0.0194 | 0 | 571.56 | 11.08
[5 empty] | MO sem LS => | 16.32 | LS => | 0 | MO com LS => | 16.32
[5 empty] | Valor do BDI => | 0 |  | Valor com BDI => |  | 30.49
| Código | Banco | Descrição | Tipo |  | Und | Quant. | Porcent. | Valor Unit | Total
Composição | 100308 | SINAPI | MECÂNICO DE REFRIGERAÇÃO COM ENCARGOS COMPLEMENTARES | SEDI - SERVIÇOS DIVERSOS |  | H | 1 |  | 40.19 | 40.19
Composição Auxiliar | 100298 | SINAPI | CURSO DE CAPACITAÇÃO PARA MECÂNICO DE REFRIGERAÇÃO (ENCARGOS COMPLEMENTARES) - HORISTA | SEDI - SERVIÇOS DIVERSOS |  | H | 1 | 0 | 0.83 | 0.83
Insumo | 00037370 | SINAPI | ALIMENTACAO - HORISTA (COLETADO CAIXA - ENCARGOS COMPLEMENTARES) | Material |  | H | 1 | 0 | 4.76 | 4.76
Insumo | 00043484 | SINAPI | EPI - FAMILIA ELETRICISTA - HORISTA (ENCARGOS COMPLEMENTARES - COLETADO CAIXA) | Equipamento |  | H | 1 | 0 | 1.26 | 1.26
Insumo | 00037372 | SINAPI | EXAMES - HORISTA (COLETADO CAIXA - ENCARGOS COMPLEMENTARES) | Material |  | H | 1 | 0 | 1.43 | 1.43
Insumo | 00037371 | SINAPI | TRANSPORTE - HORISTA (COLETADO CAIXA - ENCARGOS COMPLEMENTARES) | Serviços |  | H | 1 | 0 | 0.92 | 0.92
Insumo | 00037373 | SINAPI | SEGURO - HORISTA (COLETADO CAIXA - ENCARGOS COMPLEMENTARES) | Taxas |  | H | 1 | 0 | 0.08 | 0.08
Insumo | 00034794 | SINAPI | MECANICO DE REFRIGERACAO (HORISTA) | Mão de Obra |  | H | 1 | 0 | 30.05 | 30.05
Insumo | 00043460 | SINAPI | FERRAMENTAS - FAMILIA ELETRICISTA - HORISTA (ENCARGOS COMPLEMENTARES - COLETADO CAIXA) | Equipamento |  | H | 1 | 0 | 0.86 | 0.86
[5 empty] | MO sem LS => | 30.88 | LS => | 0 | MO com LS => | 30.88
[5 empty] | Valor do BDI => | 0 |  | Valor com BDI => |  | 40.19
| Código | Banco | Descrição | Tipo |  | Und | Quant. | Porcent. | Valor Unit | Total
Composição | 88392 | SINAPI | MISTURADOR DE ARGAMASSA, EIXO HORIZONTAL, CAPACIDADE DE MISTURA 300 KG, MOTOR ELÉTRICO POTÊNCIA 5 CV - CHI DIURNO. AF_05/2023 | CHOR - CUSTOS HORÁRIOS DE MÁQUINAS E EQUIPAMENTOS |  | CHI | 1 |  | 1.04 | 1.04
Composição Auxiliar | 88389 | SINAPI | MISTURADOR DE ARGAMASSA, EIXO HORIZONTAL, CAPACIDADE DE MISTURA 300 KG, MOTOR ELÉTRICO POTÊNCIA 5 CV - JUROS. AF_05/2023 | CHOR - CUSTOS HORÁRIOS DE MÁQUINAS E EQUIPAMENTOS |  | H | 1 | 0 | 0.19 | 0.19
Composição Auxiliar | 88387 | SINAPI | MISTURADOR DE ARGAMASSA, EIXO HORIZONTAL, CAPACIDADE DE MISTURA 300 KG, MOTOR ELÉTRICO POTÊNCIA 5 CV - DEPRECIAÇÃO. AF_05/2023 | CHOR - CUSTOS HORÁRIOS DE MÁQUINAS E EQUIPAMENTOS |  | H | 1 | 0 | 0.85 | 0.85
[5 empty] | MO sem LS => | 0 | LS => | 0 | MO com LS => | 0
[5 empty] | Valor do BDI => | 0 |  | Valor com BDI => |  | 1.04
| Código | Banco | Descrição | Tipo |  | Und | Quant. | Porcent. | Valor Unit | Total
Composição | 88386 | SINAPI | MISTURADOR DE ARGAMASSA, EIXO HORIZONTAL, CAPACIDADE DE MISTURA 300 KG, MOTOR ELÉTRICO POTÊNCIA 5 CV - CHP DIURNO. AF_05/2023 | CHOR - CUSTOS HORÁRIOS DE MÁQUINAS E EQUIPAMENTOS |  | CHP | 1 |  | 4.22 | 4.22
Composição Auxiliar | 88387 | SINAPI | MISTURADOR DE ARGAMASSA, EIXO HORIZONTAL, CAPACIDADE DE MISTURA 300 KG, MOTOR ELÉTRICO POTÊNCIA 5 CV - DEPRECIAÇÃO. AF_05/2023 | CHOR - CUSTOS HORÁRIOS DE MÁQUINAS E EQUIPAMENTOS |  | H | 1 | 0 | 0.85 | 0.85
Composição Auxiliar | 88390 | SINAPI | MISTURADOR DE ARGAMASSA, EIXO HORIZONTAL, CAPACIDADE DE MISTURA 300 KG, MOTOR ELÉTRICO POTÊNCIA 5 CV - MANUTENÇÃO. AF_05/2023 | CHOR - CUSTOS HORÁRIOS DE MÁQUINAS E EQUIPAMENTOS |  | H | 1 | 0 | 0.93 | 0.93
Composição Auxiliar | 88391 | SINAPI | MISTURADOR DE ARGAMASSA, EIXO HORIZONTAL, CAPACIDADE DE MISTURA 300 KG, MOTOR ELÉTRICO POTÊNCIA 5 CV - MATERIAIS NA OPERAÇÃO. AF_05/2023 | CHOR - CUSTOS HORÁRIOS DE MÁQUINAS E EQUIPAMENTOS |  | H | 1 | 0 | 2.25 | 2.25
Composição Auxiliar | 88389 | SINAPI | MISTURADOR DE ARGAMASSA, EIXO HORIZONTAL, CAPACIDADE DE MISTURA 300 KG, MOTOR ELÉTRICO POTÊNCIA 5 CV - JUROS. AF_05/2023 | CHOR - CUSTOS HORÁRIOS DE MÁQUINAS E EQUIPAMENTOS |  | H | 1 | 0 | 0.19 | 0.19
[5 empty] | MO sem LS => | 0 | LS => | 0 | MO com LS => | 0
[5 empty] | Valor do BDI => | 0 |  | Valor com BDI => |  | 4.22
| Código | Banco | Descrição | Tipo |  | Und | Quant. | Porcent. | Valor Unit | Total
Composição | 88387 | SINAPI | MISTURADOR DE ARGAMASSA, EIXO HORIZONTAL, CAPACIDADE DE MISTURA 300 KG, MOTOR ELÉTRICO POTÊNCIA 5 CV - DEPRECIAÇÃO. AF_05/2023 | CHOR - CUSTOS HORÁRIOS DE MÁQUINAS E EQUIPAMENTOS |  | H | 1 |  | 0.85 | 0.85
Insumo | 00037544 | SINAPI | MISTURADOR DE ARGAMASSA, EIXO HORIZONTAL, CAPACIDADE DE MISTURA 300 KG, MOTOR ELETRICO TRIFASICO 220/380 V, POTENCIA 5 CV | Equipamento |  | UN | 6.4e-05 | 0 | 13381.87 | 0.85
[5 empty] | MO sem LS => | 0 | LS => | 0 | MO com LS => | 0
[5 empty] | Valor do BDI => | 0 |  | Valor com BDI => |  | 0.85
| Código | Banco | Descrição | Tipo |  | Und | Quant. | Porcent. | Valor Unit | Total
Composição | 88389 | SINAPI | MISTURADOR DE ARGAMASSA, EIXO HORIZONTAL, CAPACIDADE DE MISTURA 300 KG, MOTOR ELÉTRICO POTÊNCIA 5 CV - JUROS. AF_05/2023 | CHOR - CUSTOS HORÁRIOS DE MÁQUINAS E EQUIPAMENTOS |  | H | 1 |  | 0.19 | 0.19
Insumo | 00037544 | SINAPI | MISTURADOR DE ARGAMASSA, EIXO HORIZONTAL, CAPACIDADE DE MISTURA 300 KG, MOTOR ELETRICO TRIFASICO 220/380 V, POTENCIA 5 CV | Equipamento |  | UN | 1.48e-05 | 0 | 13381.87 | 0.19
[5 empty] | MO sem LS => | 0 | LS => | 0 | MO com LS => | 0
[5 empty] | Valor do BDI => | 0 |  | Valor com BDI => |  | 0.19
| Código | Banco | Descrição | Tipo |  | Und | Quant. | Porcent. | Valor Unit | Total
Composição | 88390 | SINAPI | MISTURADOR DE ARGAMASSA, EIXO HORIZONTAL, CAPACIDADE DE MISTURA 300 KG, MOTOR ELÉTRICO POTÊNCIA 5 CV - MANUTENÇÃO. AF_05/2023 | CHOR - CUSTOS HORÁRIOS DE MÁQUINAS E EQUIPAMENTOS |  | H | 1 |  | 0.93 | 0.93
Insumo | 00037544 | SINAPI | MISTURADOR DE ARGAMASSA, EIXO HORIZONTAL, CAPACIDADE DE MISTURA 300 KG, MOTOR ELETRICO TRIFASICO 220/380 V, POTENCIA 5 CV | Equipamento |  | UN | 7e-05 | 0 | 13381.87 | 0.93
[5 empty] | MO sem LS => | 0 | LS => | 0 | MO com LS => | 0
[5 empty] | Valor do BDI => | 0 |  | Valor com BDI => |  | 0.93
| Código | Banco | Descrição | Tipo |  | Und | Quant. | Porcent. | Valor Unit | Total
Composição | 88391 | SINAPI | MISTURADOR DE ARGAMASSA, EIXO HORIZONTAL, CAPACIDADE DE MISTURA 300 KG, MOTOR ELÉTRICO POTÊNCIA 5 CV - MATERIAIS NA OPERAÇÃO. AF_05/2023 | CHOR - CUSTOS HORÁRIOS DE MÁQUINAS E EQUIPAMENTOS |  | H | 1 |  | 2.25 | 2.25
Insumo | 00002705 | SINAPI | ENERGIA ELETRICA ATE 2000 KWH INDUSTRIAL, SEM DEMANDA | Material |  | KW/H | 3.13 | 0 | 0.72 | 2.25
[5 empty] | MO sem LS => | 0 | LS => | 0 | MO com LS => | 0
[5 empty] | Valor do BDI => | 0 |  | Valor com BDI => |  | 2.25
| Código | Banco | Descrição | Tipo |  | Und | Quant. | Porcent. | Valor Unit | Total
Composição | 88278 | SINAPI | MONTADOR DE ESTRUTURA METÁLICA COM ENCARGOS COMPLEMENTARES | SEDI - SERVIÇOS DIVERSOS |  | H | 1 |  | 32.22 | 32.22
Composição Auxiliar | 95344 | SINAPI | CURSO DE CAPACITAÇÃO PARA MONTADOR DE ESTRUTURA METÁLICA (ENCARGOS COMPLEMENTARES) - HORISTA | SEDI - SERVIÇOS DIVERSOS |  | H | 1 | 0 | 0.27 | 0.27
Insumo | 00037373 | SINAPI | SEGURO - HORISTA (COLETADO CAIXA - ENCARGOS COMPLEMENTARES) | Taxas |  | H | 1 | 0 | 0.08 | 0.08
Insumo | 00043464 | SINAPI | FERRAMENTAS - FAMILIA OPERADOR ESCAVADEIRA - HORISTA (ENCARGOS COMPLEMENTARES - COLETADO CAIXA) | Equipamento |  | H | 1 | 0 | 0.01 | 0.01
Insumo | 00037372 | SINAPI | EXAMES - HORISTA (COLETADO CAIXA - ENCARGOS COMPLEMENTARES) | Material |  | H | 1 | 0 | 1.43 | 1.43
Insumo | 00043488 | SINAPI | EPI - FAMILIA OPERADOR ESCAVADEIRA - HORISTA (ENCARGOS COMPLEMENTARES - COLETADO CAIXA) | Equipamento |  | H | 1 | 0 | 0.89 | 0.89
Insumo | 00037370 | SINAPI | ALIMENTACAO - HORISTA (COLETADO CAIXA - ENCARGOS COMPLEMENTARES) | Material |  | H | 1 | 0 | 4.76 | 4.76
Insumo | 00037371 | SINAPI | TRANSPORTE - HORISTA (COLETADO CAIXA - ENCARGOS COMPLEMENTARES) | Serviços |  | H | 1 | 0 | 0.92 | 0.92
Insumo | 00044497 | SINAPI | MONTADOR DE ESTRUTURAS METALICAS HORISTA | Mão de Obra |  | H | 1 | 0 | 23.86 | 23.86
[5 empty] | MO sem LS => | 24.13 | LS => | 0 | MO com LS => | 24.13
[5 empty] | Valor do BDI => | 0 |  | Valor com BDI => |  | 32.22
| Código | Banco | Descrição | Tipo |  | Und | Quant. | Porcent. | Valor Unit | Total
Composição | 88279 | SINAPI | MONTADOR ELETROMECÃNICO COM ENCARGOS COMPLEMENTARES | SEDI - SERVIÇOS DIVERSOS |  | H | 1 |  | 39.01 | 39.01
Composição Auxiliar | 95345 | SINAPI | CURSO DE CAPACITAÇÃO PARA MONTADOR ELETROMECÂNICO (ENCARGOS COMPLEMENTARES) - HORISTA | SEDI - SERVIÇOS DIVERSOS |  | H | 1 | 0 | 0.88 | 0.88
Insumo | 00002437 | SINAPI | MONTADOR DE MAQUINAS (HORISTA) | Mão de Obra |  | H | 1 | 0 | 28.82 | 28.82
Insumo | 00037370 | SINAPI | ALIMENTACAO - HORISTA (COLETADO CAIXA - ENCARGOS COMPLEMENTARES) | Material |  | H | 1 | 0 | 4.76 | 4.76
Insumo | 00037371 | SINAPI | TRANSPORTE - HORISTA (COLETADO CAIXA - ENCARGOS COMPLEMENTARES) | Serviços |  | H | 1 | 0 | 0.92 | 0.92
Insumo | 00037372 | SINAPI | EXAMES - HORISTA (COLETADO CAIXA - ENCARGOS COMPLEMENTARES) | Material |  | H | 1 | 0 | 1.43 | 1.43
Insumo | 00037373 | SINAPI | SEGURO - HORISTA (COLETADO CAIXA - ENCARGOS COMPLEMENTARES) | Taxas |  | H | 1 | 0 | 0.08 | 0.08
Insumo | 00043484 | SINAPI | EPI - FAMILIA ELETRICISTA - HORISTA (ENCARGOS COMPLEMENTARES - COLETADO CAIXA) | Equipamento |  | H | 1 | 0 | 1.26 | 1.26
Insumo | 00043460 | SINAPI | FERRAMENTAS - FAMILIA ELETRICISTA - HORISTA (ENCARGOS COMPLEMENTARES - COLETADO CAIXA) | Equipamento |  | H | 1 | 0 | 0.86 | 0.86
[5 empty] | MO sem LS => | 29.7 | LS => | 0 | MO com LS => | 29.7
[5 empty] | Valor do BDI => | 0 |  | Valor com BDI => |  | 39.01
| Código | Banco | Descrição | Tipo |  | Und | Quant. | Porcent. | Valor Unit | Total
Composição | 95578 | SINAPI | MONTAGEM DE ARMADURA DE ESTACAS, DIÂMETRO = 12,5 MM. AF_09/2021_PS | FUES - FUNDAÇÕES E ESTRUTURAS |  | KG | 1 |  | 9.2 | 9.2
Composição Auxiliar | 88245 | SINAPI | ARMADOR COM ENCARGOS COMPLEMENTARES | SEDI - SERVIÇOS DIVERSOS |  | H | 0.0167 | 0 | 36.65 | 0.61
Composição Auxiliar | 92804 | SINAPI | CORTE E DOBRA DE AÇO CA-50, DIÂMETRO DE 12,5 MM. AF_06/2022 | FUES - FUNDAÇÕES E ESTRUTURAS |  | KG | 1 | 0 | 7.9 | 7.9
Composição Auxiliar | 88238 | SINAPI | AJUDANTE DE ARMADOR COM ENCARGOS COMPLEMENTARES | SEDI - SERVIÇOS DIVERSOS |  | H | 0.0033 | 0 | 30.23 | 0.09
Insumo | 00039017 | SINAPI | ESPACADOR / DISTANCIADOR CIRCULAR COM ENTRADA LATERAL, EM PLASTICO, PARA VERGALHAO *4,2 A 12,5* MM, COBRIMENTO 20 MM | Material |  | UN | 0.367 | 0 | 0.22 | 0.08
Insumo | 00043132 | SINAPI | ARAME RECOZIDO 16 BWG, D = 1,65 MM (0,016 KG/M) OU 18 BWG, D = 1,25 MM (0,01 KG/M) | Material |  | KG | 0.02 | 0 | 26.45 | 0.52
[5 empty] | MO sem LS => | 0.65 | LS => | 0 | MO com LS => | 0.65
[5 empty] | Valor do BDI => | 0 |  | Valor com BDI => |  | 9.2
| Código | Banco | Descrição | Tipo |  | Und | Quant. | Porcent. | Valor Unit | Total
Composição | 92510 | SINAPI | MONTAGEM E DESMONTAGEM DE FÔRMA DE LAJE MACIÇA, PÉ-DIREITO SIMPLES, EM CHAPA DE MADEIRA COMPENSADA RESINADA, 2 UTILIZAÇÕES. AF_09/2020 | FUES - FUNDAÇÕES E ESTRUTURAS |  | m² | 1 |  | 70.18 | 70.18
Composição Auxiliar | 92267 | SINAPI | FABRICAÇÃO DE FÔRMA PARA LAJES, EM CHAPA DE MADEIRA COMPENSADA RESINADA, E = 17 MM. AF_09/2020 | FUES - FUNDAÇÕES E ESTRUTURAS |  | m² | 0.577 | 0 | 47.75 | 27.55
Composição Auxiliar | 88239 | SINAPI | AJUDANTE DE CARPINTEIRO COM ENCARGOS COMPLEMENTARES | SEDI - SERVIÇOS DIVERSOS |  | H | 0.126 | 0 | 30.08 | 3.79
Composição Auxiliar | 88262 | SINAPI | CARPINTEIRO DE FORMAS COM ENCARGOS COMPLEMENTARES | SEDI - SERVIÇOS DIVERSOS |  | H | 0.687 | 0 | 36.43 | 25.02
Insumo | 00040270 | SINAPI | VIGA DE ESCORAMENTO H20, DE MADEIRA, PESO DE 5,00 A 5,20 KG/M, COM EXTREMIDADES PLASTICAS | Material |  | M | 0.038 | 0 | 121.53 | 4.61
Insumo | 00010749 | SINAPI | LOCACAO DE ESCORA METALICA TELESCOPICA, COM ALTURA REGULAVEL DE *1,80* A *3,20* M, COM CAPACIDADE DE CARGA DE NO MINIMO 1000 KGF (10 KN), INCLUSO TRIPE E FORCADO | Equipamento |  | M/MES | 0.397 | 0 | 23.07 | 9.15
Insumo | 00002692 | SINAPI | DESMOLDANTE PROTETOR PARA FORMAS DE MADEIRA, DE BASE OLEOSA EMULSIONADA EM AGUA | Material |  | L | 0.01 | 0 | 6.31 | 0.06
[5 empty] | MO sem LS => | 21.98 | LS => | 0 | MO com LS => | 21.98
[5 empty] | Valor do BDI => | 0 |  | Valor com BDI => |  | 70.18
| Código | Banco | Descrição | Tipo |  | Und | Quant. | Porcent. | Valor Unit | Total
Composição | 92452 | SINAPI | MONTAGEM E DESMONTAGEM DE FÔRMA DE VIGA, ESCORAMENTO METÁLICO, PÉ-DIREITO SIMPLES, EM CHAPA DE MADEIRA RESINADA, 2 UTILIZAÇÕES. AF_09/2020 | FUES - FUNDAÇÕES E ESTRUTURAS |  | m² | 1 |  | 202.6 | 202.6
Composição Auxiliar | 92265 | SINAPI | FABRICAÇÃO DE FÔRMA PARA VIGAS, EM CHAPA DE MADEIRA COMPENSADA RESINADA, E = 17 MM. AF_09/2020 | FUES - FUNDAÇÕES E ESTRUTURAS |  | m² | 0.626 | 0 | 121.19 | 75.86
Composição Auxiliar | 88262 | SINAPI | CARPINTEIRO DE FORMAS COM ENCARGOS COMPLEMENTARES | SEDI - SERVIÇOS DIVERSOS |  | H | 1.769 | 0 | 36.43 | 64.44
Composição Auxiliar | 88239 | SINAPI | AJUDANTE DE CARPINTEIRO COM ENCARGOS COMPLEMENTARES | SEDI - SERVIÇOS DIVERSOS |  | H | 0.324 | 0 | 30.08 | 9.74
Insumo | 00040304 | SINAPI | PREGO DE ACO POLIDO COM CABECA DUPLA 17 X 27 (2 1/2 X 11) | Material |  | KG | 0.033 | 0 | 19.79 | 0.65
Insumo | 00040339 | SINAPI | LOCACAO DE CRUZETA, SIMPLES, PARA ESCORA METALICA, COMPRIMENTO ENTRE 50 A 60 CM, PARA ESCORA DE 1,80 A 3,20 METROS E TUBO EXTERNO ATE 48 MM DE DIAMETRO | Equipamento |  | MES | 1.186 | 0 | 6.98 | 8.27
Insumo | 00004491 | SINAPI | PONTALETE *7,5 X 7,5* CM EM PINUS, MISTA OU EQUIVALENTE DA REGIAO - BRUTA | Material |  | M | 0.726 | 0 | 7.16 | 5.19
Insumo | 00010749 | SINAPI | LOCACAO DE ESCORA METALICA TELESCOPICA, COM ALTURA REGULAVEL DE *1,80* A *3,20* M, COM CAPACIDADE DE CARGA DE NO MINIMO 1000 KGF (10 KN), INCLUSO TRIPE E FORCADO | Equipamento |  | M/MES | 1.186 | 0 | 23.07 | 27.36
Insumo | 00040275 | SINAPI | LOCACAO DE VIGA SANDUICHE METALICA VAZADA PARA TRAVAMENTO DE PILARES, ALTURA DE *8* CM, LARGURA DE *6* CM E EXTENSAO DE 2 M | Equipamento |  | MES | 0.356 | 0 | 20.8 | 7.4
Insumo | 00002692 | SINAPI | DESMOLDANTE PROTETOR PARA FORMAS DE MADEIRA, DE BASE OLEOSA EMULSIONADA EM AGUA | Material |  | L | 0.01 | 0 | 6.31 | 0.06
Insumo | 00040287 | SINAPI | LOCACAO DE BARRA DE ANCORAGEM DE 0,80 A 1,20 M DE EXTENSAO, COM ROSCA DE 5/8", INCLUINDO PORCA E FLANGE | Equipamento |  | MES | 0.474 | 0 | 7.66 | 3.63
[5 empty] | MO sem LS => | 78.3 | LS => | 0 | MO com LS => | 78.3
[5 empty] | Valor do BDI => | 0 |  | Valor com BDI => |  | 202.6
| Código | Banco | Descrição | Tipo |  | Und | Quant. | Porcent. | Valor Unit | Total
Composição | 5934 | SINAPI | MOTONIVELADORA POTÊNCIA BÁSICA LÍQUIDA (PRIMEIRA MARCHA) 125 HP, PESO BRUTO 13032 KG, LARGURA DA LÂMINA DE 3,7 M - CHI DIURNO. AF_06/2014 | CHOR - CUSTOS HORÁRIOS DE MÁQUINAS E EQUIPAMENTOS |  | CHI | 1 |  | 120.8 | 120.8
Composição Auxiliar | 89228 | SINAPI | MOTONIVELADORA POTÊNCIA BÁSICA LÍQUIDA (PRIMEIRA MARCHA) 125 HP, PESO BRUTO 13032 KG, LARGURA DA LÂMINA DE 3,7 M - DEPRECIAÇÃO. AF_06/2014 | CHOR - CUSTOS HORÁRIOS DE MÁQUINAS E EQUIPAMENTOS |  | H | 1 | 0 | 58 | 58
Composição Auxiliar | 89229 | SINAPI | MOTONIVELADORA POTÊNCIA BÁSICA LÍQUIDA (PRIMEIRA MARCHA) 125 HP, PESO BRUTO 13032 KG, LARGURA DA LÂMINA DE 3,7 M - JUROS. AF_06/2014 | CHOR - CUSTOS HORÁRIOS DE MÁQUINAS E EQUIPAMENTOS |  | H | 1 | 0 | 20.44 | 20.44
Composição Auxiliar | 88300 | SINAPI | OPERADOR DE MOTONIVELADORA COM ENCARGOS COMPLEMENTARES | SEDI - SERVIÇOS DIVERSOS |  | H | 1 | 0 | 42.36 | 42.36
[5 empty] | MO sem LS => | 34.27 | LS => | 0 | MO com LS => | 34.27
[5 empty] | Valor do BDI => | 0 |  | Valor com BDI => |  | 120.8
| Código | Banco | Descrição | Tipo |  | Und | Quant. | Porcent. | Valor Unit | Total
Composição | 5932 | SINAPI | MOTONIVELADORA POTÊNCIA BÁSICA LÍQUIDA (PRIMEIRA MARCHA) 125 HP, PESO BRUTO 13032 KG, LARGURA DA LÂMINA DE 3,7 M - CHP DIURNO. AF_06/2014 | CHOR - CUSTOS HORÁRIOS DE MÁQUINAS E EQUIPAMENTOS |  | CHP | 1 |  | 297.27 | 297.27
Composição Auxiliar | 89228 | SINAPI | MOTONIVELADORA POTÊNCIA BÁSICA LÍQUIDA (PRIMEIRA MARCHA) 125 HP, PESO BRUTO 13032 KG, LARGURA DA LÂMINA DE 3,7 M - DEPRECIAÇÃO. AF_06/2014 | CHOR - CUSTOS HORÁRIOS DE MÁQUINAS E EQUIPAMENTOS |  | H | 1 | 0 | 58 | 58
Composição Auxiliar | 53849 | SINAPI | MOTONIVELADORA POTÊNCIA BÁSICA LÍQUIDA (PRIMEIRA MARCHA) 125 HP, PESO BRUTO 13032 KG, LARGURA DA LÂMINA DE 3,7 M - MATERIAIS NA OPERAÇÃO. AF_06/2014 | CHOR - CUSTOS HORÁRIOS DE MÁQUINAS E EQUIPAMENTOS |  | H | 1 | 0 | 83.24 | 83.24
Composição Auxiliar | 88300 | SINAPI | OPERADOR DE MOTONIVELADORA COM ENCARGOS COMPLEMENTARES | SEDI - SERVIÇOS DIVERSOS |  | H | 1 | 0 | 42.36 | 42.36
Composição Auxiliar | 89229 | SINAPI | MOTONIVELADORA POTÊNCIA BÁSICA LÍQUIDA (PRIMEIRA MARCHA) 125 HP, PESO BRUTO 13032 KG, LARGURA DA LÂMINA DE 3,7 M - JUROS. AF_06/2014 | CHOR - CUSTOS HORÁRIOS DE MÁQUINAS E EQUIPAMENTOS |  | H | 1 | 0 | 20.44 | 20.44
Composição Auxiliar | 5779 | SINAPI | MOTONIVELADORA POTÊNCIA BÁSICA LÍQUIDA (PRIMEIRA MARCHA) 125 HP, PESO BRUTO 13032 KG, LARGURA DA LÂMINA DE 3,7 M - MANUTENÇÃO. AF_06/2014 | CHOR - CUSTOS HORÁRIOS DE MÁQUINAS E EQUIPAMENTOS |  | H | 1 | 0 | 93.23 | 93.23
[5 empty] | MO sem LS => | 34.27 | LS => | 0 | MO com LS => | 34.27
[5 empty] | Valor do BDI => | 0 |  | Valor com BDI => |  | 297.27
| Código | Banco | Descrição | Tipo |  | Und | Quant. | Porcent. | Valor Unit | Total
Composição | 89228 | SINAPI | MOTONIVELADORA POTÊNCIA BÁSICA LÍQUIDA (PRIMEIRA MARCHA) 125 HP, PESO BRUTO 13032 KG, LARGURA DA LÂMINA DE 3,7 M - DEPRECIAÇÃO. AF_06/2014 | CHOR - CUSTOS HORÁRIOS DE MÁQUINAS E EQUIPAMENTOS |  | H | 1 |  | 58 | 58
Insumo | 00004090 | SINAPI | MOTONIVELADORA POTENCIA BASICA LIQUIDA (PRIMEIRA MARCHA) 125 HP, PESO BRUTO 13843 KG, LARGURA DA LAMINA DE 3,7 M | Equipamento |  | UN | 4e-05 | 0 | 1450000 | 58
[5 empty] | MO sem LS => | 0 | LS => | 0 | MO com LS => | 0
[5 empty] | Valor do BDI => | 0 |  | Valor com BDI => |  | 58
| Código | Banco | Descrição | Tipo |  | Und | Quant. | Porcent. | Valor Unit | Total
Composição | 89229 | SINAPI | MOTONIVELADORA POTÊNCIA BÁSICA LÍQUIDA (PRIMEIRA MARCHA) 125 HP, PESO BRUTO 13032 KG, LARGURA DA LÂMINA DE 3,7 M - JUROS. AF_06/2014 | CHOR - CUSTOS HORÁRIOS DE MÁQUINAS E EQUIPAMENTOS |  | H | 1 |  | 20.44 | 20.44
Insumo | 00004090 | SINAPI | MOTONIVELADORA POTENCIA BASICA LIQUIDA (PRIMEIRA MARCHA) 125 HP, PESO BRUTO 13843 KG, LARGURA DA LAMINA DE 3,7 M | Equipamento |  | UN | 1.41e-05 | 0 | 1450000 | 20.44
[5 empty] | MO sem LS => | 0 | LS => | 0 | MO com LS => | 0
[5 empty] | Valor do BDI => | 0 |  | Valor com BDI => |  | 20.44
| Código | Banco | Descrição | Tipo |  | Und | Quant. | Porcent. | Valor Unit | Total
Composição | 5779 | SINAPI | MOTONIVELADORA POTÊNCIA BÁSICA LÍQUIDA (PRIMEIRA MARCHA) 125 HP, PESO BRUTO 13032 KG, LARGURA DA LÂMINA DE 3,7 M - MANUTENÇÃO. AF_06/2014 | CHOR - CUSTOS HORÁRIOS DE MÁQUINAS E EQUIPAMENTOS |  | H | 1 |  | 93.23 | 93.23
Insumo | 00004090 | SINAPI | MOTONIVELADORA POTENCIA BASICA LIQUIDA (PRIMEIRA MARCHA) 125 HP, PESO BRUTO 13843 KG, LARGURA DA LAMINA DE 3,7 M | Equipamento |  | UN | 6.43e-05 | 0 | 1450000 | 93.23
[5 empty] | MO sem LS => | 0 | LS => | 0 | MO com LS => | 0
[5 empty] | Valor do BDI => | 0 |  | Valor com BDI => |  | 93.23
| Código | Banco | Descrição | Tipo |  | Und | Quant. | Porcent. | Valor Unit | Total
Composição | 53849 | SINAPI | MOTONIVELADORA POTÊNCIA BÁSICA LÍQUIDA (PRIMEIRA MARCHA) 125 HP, PESO BRUTO 13032 KG, LARGURA DA LÂMINA DE 3,7 M - MATERIAIS NA OPERAÇÃO. AF_06/2014 | CHOR - CUSTOS HORÁRIOS DE MÁQUINAS E EQUIPAMENTOS |  | H | 1 |  | 83.24 | 83.24
Insumo | 00004221 | SINAPI | OLEO DIESEL COMBUSTIVEL COMUM METROPOLITANO S-10 OU S-500 | Material |  | L | 13.99 | 0 | 5.95 | 83.24
[5 empty] | MO sem LS => | 0 | LS => | 0 | MO com LS => | 0
[5 empty] | Valor do BDI => | 0 |  | Valor com BDI => |  | 83.24
| Código | Banco | Descrição | Tipo |  | Und | Quant. | Porcent. | Valor Unit | Total
Composição | 88281 | SINAPI | MOTORISTA DE BASCULANTE COM ENCARGOS COMPLEMENTARES | SEDI - SERVIÇOS DIVERSOS |  | H | 1 |  | 37.13 | 37.13
Composição Auxiliar | 95346 | SINAPI | CURSO DE CAPACITAÇÃO PARA MOTORISTA DE BASCULANTE (ENCARGOS COMPLEMENTARES) - HORISTA | SEDI - SERVIÇOS DIVERSOS |  | H | 1 | 0 | 0.14 | 0.14
Insumo | 00043464 | SINAPI | FERRAMENTAS - FAMILIA OPERADOR ESCAVADEIRA - HORISTA (ENCARGOS COMPLEMENTARES - COLETADO CAIXA) | Equipamento |  | H | 1 | 0 | 0.01 | 0.01
Insumo | 00037372 | SINAPI | EXAMES - HORISTA (COLETADO CAIXA - ENCARGOS COMPLEMENTARES) | Material |  | H | 1 | 0 | 1.43 | 1.43
Insumo | 00037371 | SINAPI | TRANSPORTE - HORISTA (COLETADO CAIXA - ENCARGOS COMPLEMENTARES) | Serviços |  | H | 1 | 0 | 0.92 | 0.92
Insumo | 00043488 | SINAPI | EPI - FAMILIA OPERADOR ESCAVADEIRA - HORISTA (ENCARGOS COMPLEMENTARES - COLETADO CAIXA) | Equipamento |  | H | 1 | 0 | 0.89 | 0.89
Insumo | 00037370 | SINAPI | ALIMENTACAO - HORISTA (COLETADO CAIXA - ENCARGOS COMPLEMENTARES) | Material |  | H | 1 | 0 | 4.76 | 4.76
Insumo | 00037373 | SINAPI | SEGURO - HORISTA (COLETADO CAIXA - ENCARGOS COMPLEMENTARES) | Taxas |  | H | 1 | 0 | 0.08 | 0.08
Insumo | 00020020 | SINAPI | MOTORISTA DE CAMINHAO-BASCULANTE (HORISTA) | Mão de Obra |  | H | 1 | 0 | 28.9 | 28.9
[5 empty] | MO sem LS => | 29.04 | LS => | 0 | MO com LS => | 29.04
[5 empty] | Valor do BDI => | 0 |  | Valor com BDI => |  | 37.13
| Código | Banco | Descrição | Tipo |  | Und | Quant. | Porcent. | Valor Unit | Total
Composição | 88282 | SINAPI | MOTORISTA DE CAMINHÃO COM ENCARGOS COMPLEMENTARES | SEDI - SERVIÇOS DIVERSOS |  | H | 1 |  | 36.05 | 36.05
Composição Auxiliar | 95347 | SINAPI | CURSO DE CAPACITAÇÃO PARA MOTORISTA DE CAMINHÃO (ENCARGOS COMPLEMENTARES) - HORISTA | SEDI - SERVIÇOS DIVERSOS |  | H | 1 | 0 | 0.14 | 0.14
Insumo | 00043488 | SINAPI | EPI - FAMILIA OPERADOR ESCAVADEIRA - HORISTA (ENCARGOS COMPLEMENTARES - COLETADO CAIXA) | Equipamento |  | H | 1 | 0 | 0.89 | 0.89
Insumo | 00037371 | SINAPI | TRANSPORTE - HORISTA (COLETADO CAIXA - ENCARGOS COMPLEMENTARES) | Serviços |  | H | 1 | 0 | 0.92 | 0.92
Insumo | 00004093 | SINAPI | MOTORISTA DE CAMINHAO (HORISTA) | Mão de Obra |  | H | 1 | 0 | 27.82 | 27.82
Insumo | 00037372 | SINAPI | EXAMES - HORISTA (COLETADO CAIXA - ENCARGOS COMPLEMENTARES) | Material |  | H | 1 | 0 | 1.43 | 1.43
Insumo | 00037373 | SINAPI | SEGURO - HORISTA (COLETADO CAIXA - ENCARGOS COMPLEMENTARES) | Taxas |  | H | 1 | 0 | 0.08 | 0.08
Insumo | 00037370 | SINAPI | ALIMENTACAO - HORISTA (COLETADO CAIXA - ENCARGOS COMPLEMENTARES) | Material |  | H | 1 | 0 | 4.76 | 4.76
Insumo | 00043464 | SINAPI | FERRAMENTAS - FAMILIA OPERADOR ESCAVADEIRA - HORISTA (ENCARGOS COMPLEMENTARES - COLETADO CAIXA) | Equipamento |  | H | 1 | 0 | 0.01 | 0.01
[5 empty] | MO sem LS => | 27.96 | LS => | 0 | MO com LS => | 27.96
[5 empty] | Valor do BDI => | 0 |  | Valor com BDI => |  | 36.05
| Código | Banco | Descrição | Tipo |  | Und | Quant. | Porcent. | Valor Unit | Total
Composição | 88377 | SINAPI | OPERADOR DE BETONEIRA ESTACIONÁRIA/MISTURADOR COM ENCARGOS COMPLEMENTARES | SEDI - SERVIÇOS DIVERSOS |  | H | 1 |  | 33.06 | 33.06
Composição Auxiliar | 95389 | SINAPI | CURSO DE CAPACITAÇÃO PARA OPERADOR DE BETONEIRA ESTACIONÁRIA/MISTURADOR (ENCARGOS COMPLEMENTARES) - HORISTA | SEDI - SERVIÇOS DIVERSOS |  | H | 1 | 0 | 0.2 | 0.2
Insumo | 00037373 | SINAPI | SEGURO - HORISTA (COLETADO CAIXA - ENCARGOS COMPLEMENTARES) | Taxas |  | H | 1 | 0 | 0.08 | 0.08
Insumo | 00037666 | SINAPI | OPERADOR DE BETONEIRA ESTACIONARIA / MISTURADOR (HORISTA) | Mão de Obra |  | H | 1 | 0 | 24.77 | 24.77
Insumo | 00037372 | SINAPI | EXAMES - HORISTA (COLETADO CAIXA - ENCARGOS COMPLEMENTARES) | Material |  | H | 1 | 0 | 1.43 | 1.43
Insumo | 00037370 | SINAPI | ALIMENTACAO - HORISTA (COLETADO CAIXA - ENCARGOS COMPLEMENTARES) | Material |  | H | 1 | 0 | 4.76 | 4.76
Insumo | 00037371 | SINAPI | TRANSPORTE - HORISTA (COLETADO CAIXA - ENCARGOS COMPLEMENTARES) | Serviços |  | H | 1 | 0 | 0.92 | 0.92
Insumo | 00043464 | SINAPI | FERRAMENTAS - FAMILIA OPERADOR ESCAVADEIRA - HORISTA (ENCARGOS COMPLEMENTARES - COLETADO CAIXA) | Equipamento |  | H | 1 | 0 | 0.01 | 0.01
Insumo | 00043488 | SINAPI | EPI - FAMILIA OPERADOR ESCAVADEIRA - HORISTA (ENCARGOS COMPLEMENTARES - COLETADO CAIXA) | Equipamento |  | H | 1 | 0 | 0.89 | 0.89
[5 empty] | MO sem LS => | 24.97 | LS => | 0 | MO com LS => | 24.97
[5 empty] | Valor do BDI => | 0 |  | Valor com BDI => |  | 33.06
| Código | Banco | Descrição | Tipo |  | Und | Quant. | Porcent. | Valor Unit | Total
Composição | 88294 | SINAPI | OPERADOR DE ESCAVADEIRA COM ENCARGOS COMPLEMENTARES | SEDI - SERVIÇOS DIVERSOS |  | H | 1 |  | 36.23 | 36.23
Composição Auxiliar | 95357 | SINAPI | CURSO DE CAPACITAÇÃO PARA OPERADOR DE ESCAVADEIRA (ENCARGOS COMPLEMENTARES) - HORISTA | SEDI - SERVIÇOS DIVERSOS |  | H | 1 | 0 | 0.32 | 0.32
Insumo | 00037371 | SINAPI | TRANSPORTE - HORISTA (COLETADO CAIXA - ENCARGOS COMPLEMENTARES) | Serviços |  | H | 1 | 0 | 0.92 | 0.92
Insumo | 00037370 | SINAPI | ALIMENTACAO - HORISTA (COLETADO CAIXA - ENCARGOS COMPLEMENTARES) | Material |  | H | 1 | 0 | 4.76 | 4.76
Insumo | 00037372 | SINAPI | EXAMES - HORISTA (COLETADO CAIXA - ENCARGOS COMPLEMENTARES) | Material |  | H | 1 | 0 | 1.43 | 1.43
Insumo | 00043488 | SINAPI | EPI - FAMILIA OPERADOR ESCAVADEIRA - HORISTA (ENCARGOS COMPLEMENTARES - COLETADO CAIXA) | Equipamento |  | H | 1 | 0 | 0.89 | 0.89
Insumo | 00004234 | SINAPI | OPERADOR DE ESCAVADEIRA (HORISTA) | Mão de Obra |  | H | 1 | 0 | 27.82 | 27.82
Insumo | 00043464 | SINAPI | FERRAMENTAS - FAMILIA OPERADOR ESCAVADEIRA - HORISTA (ENCARGOS COMPLEMENTARES - COLETADO CAIXA) | Equipamento |  | H | 1 | 0 | 0.01 | 0.01
Insumo | 00037373 | SINAPI | SEGURO - HORISTA (COLETADO CAIXA - ENCARGOS COMPLEMENTARES) | Taxas |  | H | 1 | 0 | 0.08 | 0.08
[5 empty] | MO sem LS => | 28.14 | LS => | 0 | MO com LS => | 28.14
[5 empty] | Valor do BDI => | 0 |  | Valor com BDI => |  | 36.23
| Código | Banco | Descrição | Tipo |  | Und | Quant. | Porcent. | Valor Unit | Total
Composição | 88295 | SINAPI | OPERADOR DE GUINCHO COM ENCARGOS COMPLEMENTARES | SEDI - SERVIÇOS DIVERSOS |  | H | 1 |  | 34.38 | 34.38
Composição Auxiliar | 95358 | SINAPI | CURSO DE CAPACITAÇÃO PARA OPERADOR DE GUINCHO (ENCARGOS COMPLEMENTARES) - HORISTA | SEDI - SERVIÇOS DIVERSOS |  | H | 1 | 0 | 0.42 | 0.42
Insumo | 00037373 | SINAPI | SEGURO - HORISTA (COLETADO CAIXA - ENCARGOS COMPLEMENTARES) | Taxas |  | H | 1 | 0 | 0.08 | 0.08
Insumo | 00043488 | SINAPI | EPI - FAMILIA OPERADOR ESCAVADEIRA - HORISTA (ENCARGOS COMPLEMENTARES - COLETADO CAIXA) | Equipamento |  | H | 1 | 0 | 0.89 | 0.89
Insumo | 00037371 | SINAPI | TRANSPORTE - HORISTA (COLETADO CAIXA - ENCARGOS COMPLEMENTARES) | Serviços |  | H | 1 | 0 | 0.92 | 0.92
Insumo | 00043464 | SINAPI | FERRAMENTAS - FAMILIA OPERADOR ESCAVADEIRA - HORISTA (ENCARGOS COMPLEMENTARES - COLETADO CAIXA) | Equipamento |  | H | 1 | 0 | 0.01 | 0.01
Insumo | 00037370 | SINAPI | ALIMENTACAO - HORISTA (COLETADO CAIXA - ENCARGOS COMPLEMENTARES) | Material |  | H | 1 | 0 | 4.76 | 4.76
Insumo | 00004253 | SINAPI | OPERADOR DE GUINCHO OU GUINCHEIRO (HORISTA) | Mão de Obra |  | H | 1 | 0 | 25.87 | 25.87
Insumo | 00037372 | SINAPI | EXAMES - HORISTA (COLETADO CAIXA - ENCARGOS COMPLEMENTARES) | Material |  | H | 1 | 0 | 1.43 | 1.43
[5 empty] | MO sem LS => | 26.29 | LS => | 0 | MO com LS => | 26.29
[5 empty] | Valor do BDI => | 0 |  | Valor com BDI => |  | 34.38
| Código | Banco | Descrição | Tipo |  | Und | Quant. | Porcent. | Valor Unit | Total
Composição | 88296 | SINAPI | OPERADOR DE GUINDASTE COM ENCARGOS COMPLEMENTARES | SEDI - SERVIÇOS DIVERSOS |  | H | 1 |  | 44.6 | 44.6
Composição Auxiliar | 95359 | SINAPI | CURSO DE CAPACITAÇÃO PARA OPERADOR DE GUINDASTE (ENCARGOS COMPLEMENTARES) - HORISTA | SEDI - SERVIÇOS DIVERSOS |  | H | 1 | 0 | 0.58 | 0.58
Insumo | 00004254 | SINAPI | OPERADOR DE GUINDASTE (HORISTA) | Mão de Obra |  | H | 1 | 0 | 35.93 | 35.93
Insumo | 00043464 | SINAPI | FERRAMENTAS - FAMILIA OPERADOR ESCAVADEIRA - HORISTA (ENCARGOS COMPLEMENTARES - COLETADO CAIXA) | Equipamento |  | H | 1 | 0 | 0.01 | 0.01
Insumo | 00037372 | SINAPI | EXAMES - HORISTA (COLETADO CAIXA - ENCARGOS COMPLEMENTARES) | Material |  | H | 1 | 0 | 1.43 | 1.43
Insumo | 00037373 | SINAPI | SEGURO - HORISTA (COLETADO CAIXA - ENCARGOS COMPLEMENTARES) | Taxas |  | H | 1 | 0 | 0.08 | 0.08
Insumo | 00037371 | SINAPI | TRANSPORTE - HORISTA (COLETADO CAIXA - ENCARGOS COMPLEMENTARES) | Serviços |  | H | 1 | 0 | 0.92 | 0.92
Insumo | 00037370 | SINAPI | ALIMENTACAO - HORISTA (COLETADO CAIXA - ENCARGOS COMPLEMENTARES) | Material |  | H | 1 | 0 | 4.76 | 4.76
Insumo | 00043488 | SINAPI | EPI - FAMILIA OPERADOR ESCAVADEIRA - HORISTA (ENCARGOS COMPLEMENTARES - COLETADO CAIXA) | Equipamento |  | H | 1 | 0 | 0.89 | 0.89
[5 empty] | MO sem LS => | 36.51 | LS => | 0 | MO com LS => | 36.51
[5 empty] | Valor do BDI => | 0 |  | Valor com BDI => |  | 44.6
| Código | Banco | Descrição | Tipo |  | Und | Quant. | Porcent. | Valor Unit | Total
Composição | 88298 | SINAPI | OPERADOR DE MARTELETE OU MARTELETEIRO COM ENCARGOS COMPLEMENTARES | SEDI - SERVIÇOS DIVERSOS |  | H | 1 |  | 31.9 | 31.9
Composição Auxiliar | 95361 | SINAPI | CURSO DE CAPACITAÇÃO PARA OPERADOR DE MARTELETE OU MARTELETEIRO (ENCARGOS COMPLEMENTARES) - HORISTA | SEDI - SERVIÇOS DIVERSOS |  | H | 1 | 0 | 0.19 | 0.19
Insumo | 00037371 | SINAPI | TRANSPORTE - HORISTA (COLETADO CAIXA - ENCARGOS COMPLEMENTARES) | Serviços |  | H | 1 | 0 | 0.92 | 0.92
Insumo | 00043464 | SINAPI | FERRAMENTAS - FAMILIA OPERADOR ESCAVADEIRA - HORISTA (ENCARGOS COMPLEMENTARES - COLETADO CAIXA) | Equipamento |  | H | 1 | 0 | 0.01 | 0.01
Insumo | 00043488 | SINAPI | EPI - FAMILIA OPERADOR ESCAVADEIRA - HORISTA (ENCARGOS COMPLEMENTARES - COLETADO CAIXA) | Equipamento |  | H | 1 | 0 | 0.89 | 0.89
Insumo | 00004257 | SINAPI | OPERADOR DE MARTELETE OU MARTELETEIRO (HORISTA) | Mão de Obra |  | H | 1 | 0 | 23.62 | 23.62
Insumo | 00037372 | SINAPI | EXAMES - HORISTA (COLETADO CAIXA - ENCARGOS COMPLEMENTARES) | Material |  | H | 1 | 0 | 1.43 | 1.43
Insumo | 00037370 | SINAPI | ALIMENTACAO - HORISTA (COLETADO CAIXA - ENCARGOS COMPLEMENTARES) | Material |  | H | 1 | 0 | 4.76 | 4.76
Insumo | 00037373 | SINAPI | SEGURO - HORISTA (COLETADO CAIXA - ENCARGOS COMPLEMENTARES) | Taxas |  | H | 1 | 0 | 0.08 | 0.08
[5 empty] | MO sem LS => | 23.81 | LS => | 0 | MO com LS => | 23.81
[5 empty] | Valor do BDI => | 0 |  | Valor com BDI => |  | 31.9
| Código | Banco | Descrição | Tipo |  | Und | Quant. | Porcent. | Valor Unit | Total
Composição | 88300 | SINAPI | OPERADOR DE MOTONIVELADORA COM ENCARGOS COMPLEMENTARES | SEDI - SERVIÇOS DIVERSOS |  | H | 1 |  | 42.36 | 42.36
Composição Auxiliar | 95363 | SINAPI | CURSO DE CAPACITAÇÃO PARA OPERADOR DE MOTONIVELADORA (ENCARGOS COMPLEMENTARES) - HORISTA | SEDI - SERVIÇOS DIVERSOS |  | H | 1 | 0 | 0.28 | 0.28
Insumo | 00037373 | SINAPI | SEGURO - HORISTA (COLETADO CAIXA - ENCARGOS COMPLEMENTARES) | Taxas |  | H | 1 | 0 | 0.08 | 0.08
Insumo | 00043464 | SINAPI | FERRAMENTAS - FAMILIA OPERADOR ESCAVADEIRA - HORISTA (ENCARGOS COMPLEMENTARES - COLETADO CAIXA) | Equipamento |  | H | 1 | 0 | 0.01 | 0.01
Insumo | 00043488 | SINAPI | EPI - FAMILIA OPERADOR ESCAVADEIRA - HORISTA (ENCARGOS COMPLEMENTARES - COLETADO CAIXA) | Equipamento |  | H | 1 | 0 | 0.89 | 0.89
Insumo | 00004239 | SINAPI | OPERADOR DE MOTONIVELADORA (HORISTA) | Mão de Obra |  | H | 1 | 0 | 33.99 | 33.99
Insumo | 00037370 | SINAPI | ALIMENTACAO - HORISTA (COLETADO CAIXA - ENCARGOS COMPLEMENTARES) | Material |  | H | 1 | 0 | 4.76 | 4.76
Insumo | 00037372 | SINAPI | EXAMES - HORISTA (COLETADO CAIXA - ENCARGOS COMPLEMENTARES) | Material |  | H | 1 | 0 | 1.43 | 1.43
Insumo | 00037371 | SINAPI | TRANSPORTE - HORISTA (COLETADO CAIXA - ENCARGOS COMPLEMENTARES) | Serviços |  | H | 1 | 0 | 0.92 | 0.92
[5 empty] | MO sem LS => | 34.27 | LS => | 0 | MO com LS => | 34.27
[5 empty] | Valor do BDI => | 0 |  | Valor com BDI => |  | 42.36
| Código | Banco | Descrição | Tipo |  | Und | Quant. | Porcent. | Valor Unit | Total
Composição | 88297 | SINAPI | OPERADOR DE MÁQUINAS E EQUIPAMENTOS COM ENCARGOS COMPLEMENTARES | SEDI - SERVIÇOS DIVERSOS |  | H | 1 |  | 35 | 35
Composição Auxiliar | 95360 | SINAPI | CURSO DE CAPACITAÇÃO PARA OPERADOR DE MÁQUINAS E EQUIPAMENTOS (ENCARGOS COMPLEMENTARES) - HORISTA | SEDI - SERVIÇOS DIVERSOS |  | H | 1 | 0 | 0.3 | 0.3
Insumo | 00037370 | SINAPI | ALIMENTACAO - HORISTA (COLETADO CAIXA - ENCARGOS COMPLEMENTARES) | Material |  | H | 1 | 0 | 4.76 | 4.76
Insumo | 00037372 | SINAPI | EXAMES - HORISTA (COLETADO CAIXA - ENCARGOS COMPLEMENTARES) | Material |  | H | 1 | 0 | 1.43 | 1.43
Insumo | 00004230 | SINAPI | OPERADOR DE MAQUINAS E TRATORES DIVERSOS - TERRAPLANAGEM (HORISTA) | Mão de Obra |  | H | 1 | 0 | 26.61 | 26.61
Insumo | 00037373 | SINAPI | SEGURO - HORISTA (COLETADO CAIXA - ENCARGOS COMPLEMENTARES) | Taxas |  | H | 1 | 0 | 0.08 | 0.08
Insumo | 00037371 | SINAPI | TRANSPORTE - HORISTA (COLETADO CAIXA - ENCARGOS COMPLEMENTARES) | Serviços |  | H | 1 | 0 | 0.92 | 0.92
Insumo | 00043488 | SINAPI | EPI - FAMILIA OPERADOR ESCAVADEIRA - HORISTA (ENCARGOS COMPLEMENTARES - COLETADO CAIXA) | Equipamento |  | H | 1 | 0 | 0.89 | 0.89
Insumo | 00043464 | SINAPI | FERRAMENTAS - FAMILIA OPERADOR ESCAVADEIRA - HORISTA (ENCARGOS COMPLEMENTARES - COLETADO CAIXA) | Equipamento |  | H | 1 | 0 | 0.01 | 0.01
[5 empty] | MO sem LS => | 26.91 | LS => | 0 | MO com LS => | 26.91
[5 empty] | Valor do BDI => | 0 |  | Valor com BDI => |  | 35
| Código | Banco | Descrição | Tipo |  | Und | Quant. | Porcent. | Valor Unit | Total
Composição | 88301 | SINAPI | OPERADOR DE PÁ CARREGADEIRA COM ENCARGOS COMPLEMENTARES | SEDI - SERVIÇOS DIVERSOS |  | H | 1 |  | 34.67 | 34.67
Composição Auxiliar | 95364 | SINAPI | CURSO DE CAPACITAÇÃO PARA OPERADOR DE PÁ CARREGADEIRA (ENCARGOS COMPLEMENTARES) - HORISTA | SEDI - SERVIÇOS DIVERSOS |  | H | 1 | 0 | 0.21 | 0.21
Insumo | 00037370 | SINAPI | ALIMENTACAO - HORISTA (COLETADO CAIXA - ENCARGOS COMPLEMENTARES) | Material |  | H | 1 | 0 | 4.76 | 4.76
Insumo | 00004248 | SINAPI | OPERADOR DE PA CARREGADEIRA (HORISTA) | Mão de Obra |  | H | 1 | 0 | 26.37 | 26.37
Insumo | 00037373 | SINAPI | SEGURO - HORISTA (COLETADO CAIXA - ENCARGOS COMPLEMENTARES) | Taxas |  | H | 1 | 0 | 0.08 | 0.08
Insumo | 00043488 | SINAPI | EPI - FAMILIA OPERADOR ESCAVADEIRA - HORISTA (ENCARGOS COMPLEMENTARES - COLETADO CAIXA) | Equipamento |  | H | 1 | 0 | 0.89 | 0.89
Insumo | 00037372 | SINAPI | EXAMES - HORISTA (COLETADO CAIXA - ENCARGOS COMPLEMENTARES) | Material |  | H | 1 | 0 | 1.43 | 1.43
Insumo | 00043464 | SINAPI | FERRAMENTAS - FAMILIA OPERADOR ESCAVADEIRA - HORISTA (ENCARGOS COMPLEMENTARES - COLETADO CAIXA) | Equipamento |  | H | 1 | 0 | 0.01 | 0.01
Insumo | 00037371 | SINAPI | TRANSPORTE - HORISTA (COLETADO CAIXA - ENCARGOS COMPLEMENTARES) | Serviços |  | H | 1 | 0 | 0.92 | 0.92
[5 empty] | MO sem LS => | 26.58 | LS => | 0 | MO com LS => | 26.58
[5 empty] | Valor do BDI => | 0 |  | Valor com BDI => |  | 34.67
| Código | Banco | Descrição | Tipo |  | Und | Quant. | Porcent. | Valor Unit | Total
Composição | 88303 | SINAPI | OPERADOR DE ROLO COMPACTADOR COM ENCARGOS COMPLEMENTARES | SEDI - SERVIÇOS DIVERSOS |  | H | 1 |  | 30.18 | 30.18
Composição Auxiliar | 95366 | SINAPI | CURSO DE CAPACITAÇÃO PARA OPERADOR DE ROLO COMPACTADOR (ENCARGOS COMPLEMENTARES) - HORISTA | SEDI - SERVIÇOS DIVERSOS |  | H | 1 | 0 | 0.18 | 0.18
Insumo | 00004238 | SINAPI | OPERADOR DE ROLO COMPACTADOR (HORISTA) | Mão de Obra |  | H | 1 | 0 | 21.91 | 21.91
Insumo | 00037370 | SINAPI | ALIMENTACAO - HORISTA (COLETADO CAIXA - ENCARGOS COMPLEMENTARES) | Material |  | H | 1 | 0 | 4.76 | 4.76
Insumo | 00037372 | SINAPI | EXAMES - HORISTA (COLETADO CAIXA - ENCARGOS COMPLEMENTARES) | Material |  | H | 1 | 0 | 1.43 | 1.43
Insumo | 00043488 | SINAPI | EPI - FAMILIA OPERADOR ESCAVADEIRA - HORISTA (ENCARGOS COMPLEMENTARES - COLETADO CAIXA) | Equipamento |  | H | 1 | 0 | 0.89 | 0.89
Insumo | 00043464 | SINAPI | FERRAMENTAS - FAMILIA OPERADOR ESCAVADEIRA - HORISTA (ENCARGOS COMPLEMENTARES - COLETADO CAIXA) | Equipamento |  | H | 1 | 0 | 0.01 | 0.01
Insumo | 00037373 | SINAPI | SEGURO - HORISTA (COLETADO CAIXA - ENCARGOS COMPLEMENTARES) | Taxas |  | H | 1 | 0 | 0.08 | 0.08
Insumo | 00037371 | SINAPI | TRANSPORTE - HORISTA (COLETADO CAIXA - ENCARGOS COMPLEMENTARES) | Serviços |  | H | 1 | 0 | 0.92 | 0.92
[5 empty] | MO sem LS => | 22.09 | LS => | 0 | MO com LS => | 22.09
[5 empty] | Valor do BDI => | 0 |  | Valor com BDI => |  | 30.18
| Código | Banco | Descrição | Tipo |  | Und | Quant. | Porcent. | Valor Unit | Total
Composição | 96370 | SINAPI | PAREDE COM SISTEMA EM CHAPAS DE GESSO PARA DRYWALL, USO INTERNO, COM UMA FACE SIMPLES E ESTRUTURA METÁLICA COM GUIAS SIMPLES, SEM VÃOS. AF_07/2023_PS | PARE - PAREDES/PAINEIS |  | m² | 1 |  | 65.69 | 65.69
Composição Auxiliar | 88278 | SINAPI | MONTADOR DE ESTRUTURA METÁLICA COM ENCARGOS COMPLEMENTARES | SEDI - SERVIÇOS DIVERSOS |  | H | 0.344 | 0 | 32.22 | 11.08
Composição Auxiliar | 88316 | SINAPI | SERVENTE COM ENCARGOS COMPLEMENTARES | SEDI - SERVIÇOS DIVERSOS |  | H | 0.112 | 0 | 28.71 | 3.21
Insumo | 00039422 | SINAPI | PERFIL MONTANTE, FORMATO C, EM ACO ZINCADO, PARA ESTRUTURA PAREDE DRYWALL, E = 0,5 MM, 70 X 3000 MM (L X C) | Material |  | M | 2.0006 | 0 | 8.62 | 17.24
Insumo | 00039419 | SINAPI | PERFIL GUIA, FORMATO U, EM ACO ZINCADO, PARA ESTRUTURA PAREDE DRYWALL, E = 0,5 MM, 70 X 3000 MM (L X C) | Material |  | M | 0.7624 | 0 | 7.6 | 5.79
Insumo | 00039432 | SINAPI | FITA DE PAPEL REFORCADA COM LAMINA DE METAL PARA REFORCO DE CANTOS DE CHAPA DE GESSO PARA DRYWALL | Material |  | M | 0.7407 | 0 | 2.84 | 2.1
Insumo | 00039413 | SINAPI | PLACA / CHAPA DE GESSO ACARTONADO, STANDARD (ST), COR BRANCA, E = 12,5 MM, 1200 X 2400 MM (L X C) | Material |  | m² | 1.053 | 0 | 20.55 | 21.63
Insumo | 00039435 | SINAPI | PARAFUSO DRY WALL, EM ACO FOSFATIZADO, CABECA TROMBETA E PONTA AGULHA (TA), COMPRIMENTO 25 MM | Material |  | UN | 10.0934 | 0 | 0.09 | 0.9
Insumo | 00039443 | SINAPI | PARAFUSO DRY WALL, EM ACO ZINCADO, CABECA LENTILHA E PONTA BROCA (LB), LARGURA 4,2 MM, COMPRIMENTO 13 MM | Material |  | UN | 0.4803 | 0 | 0.21 | 0.1
Insumo | 00037586 | SINAPI | PINO DE ACO COM ARRUELA CONICA, DIAMETRO ARRUELA = *23* MM E COMP HASTE = *27* MM (ACAO INDIRETA) | Material |  | CENTO | 0.0248 | 0 | 52.19 | 1.29
Insumo | 00039434 | SINAPI | MASSA DE REJUNTE EM PO PARA DRYWALL, A BASE DE GESSO, SECAGEM RAPIDA, PARA TRATAMENTO DE JUNTAS DE CHAPA DE GESSO (NECESSITA ADICAO DE AGUA) | Equipamento |  | KG | 0.5489 | 0 | 3.56 | 1.95
Insumo | 00039431 | SINAPI | FITA DE PAPEL MICROPERFURADO, 50 X 150 MM, PARA TRATAMENTO DE JUNTAS DE CHAPA DE GESSO PARA DRYWALL | Material |  | M | 1.2513 | 0 | 0.32 | 0.4
[5 empty] | MO sem LS => | 10.48 | LS => | 0 | MO com LS => | 10.48
[5 empty] | Valor do BDI => | 0 |  | Valor com BDI => |  | 65.69
| Código | Banco | Descrição | Tipo |  | Und | Quant. | Porcent. | Valor Unit | Total
Composição | 88309 | SINAPI | PEDREIRO COM ENCARGOS COMPLEMENTARES | SEDI - SERVIÇOS DIVERSOS |  | H | 1 |  | 36.91 | 36.91
Composição Auxiliar | 95371 | SINAPI | CURSO DE CAPACITAÇÃO PARA PEDREIRO (ENCARGOS COMPLEMENTARES) - HORISTA | SEDI - SERVIÇOS DIVERSOS |  | H | 1 | 0 | 0.57 | 0.57
Insumo | 00043489 | SINAPI | EPI - FAMILIA PEDREIRO - HORISTA (ENCARGOS COMPLEMENTARES - COLETADO CAIXA) | Equipamento |  | H | 1 | 0 | 1.31 | 1.31
Insumo | 00043465 | SINAPI | FERRAMENTAS - FAMILIA PEDREIRO - HORISTA (ENCARGOS COMPLEMENTARES - COLETADO CAIXA) | Equipamento |  | H | 1 | 0 | 0.78 | 0.78
Insumo | 00037372 | SINAPI | EXAMES - HORISTA (COLETADO CAIXA - ENCARGOS COMPLEMENTARES) | Material |  | H | 1 | 0 | 1.43 | 1.43
Insumo | 00037371 | SINAPI | TRANSPORTE - HORISTA (COLETADO CAIXA - ENCARGOS COMPLEMENTARES) | Serviços |  | H | 1 | 0 | 0.92 | 0.92
Insumo | 00004750 | SINAPI | PEDREIRO (HORISTA) | Mão de Obra |  | H | 1 | 0 | 27.06 | 27.06
Insumo | 00037370 | SINAPI | ALIMENTACAO - HORISTA (COLETADO CAIXA - ENCARGOS COMPLEMENTARES) | Material |  | H | 1 | 0 | 4.76 | 4.76
Insumo | 00037373 | SINAPI | SEGURO - HORISTA (COLETADO CAIXA - ENCARGOS COMPLEMENTARES) | Taxas |  | H | 1 | 0 | 0.08 | 0.08
[5 empty] | MO sem LS => | 27.63 | LS => | 0 | MO com LS => | 27.63
[5 empty] | Valor do BDI => | 0 |  | Valor com BDI => |  | 36.91
| Código | Banco | Descrição | Tipo |  | Und | Quant. | Porcent. | Valor Unit | Total
Composição | 90681 | SINAPI | PERFURATRIZ HIDRÁULICA SOBRE CAMINHÃO COM TRADO CURTO ACOPLADO, PROFUNDIDADE MÁXIMA DE 20 M, DIÂMETRO MÁXIMO DE 1500 MM, POTÊNCIA INSTALADA DE 137 HP, MESA ROTATIVA COM TORQUE MÁXIMO DE 30 KNM - CHI DIURNO. AF_06/2015 | CHOR - CUSTOS HORÁRIOS DE MÁQUINAS E EQUIPAMENTOS |  | CHI | 1 |  | 182.97 | 182.97
Composição Auxiliar | 88297 | SINAPI | OPERADOR DE MÁQUINAS E EQUIPAMENTOS COM ENCARGOS COMPLEMENTARES | SEDI - SERVIÇOS DIVERSOS |  | H | 1 | 0 | 35 | 35
Composição Auxiliar | 90676 | SINAPI | PERFURATRIZ HIDRÁULICA SOBRE CAMINHÃO COM TRADO CURTO ACOPLADO, PROFUNDIDADE MÁXIMA DE 20 M, DIÂMETRO MÁXIMO DE 1500 MM, POTÊNCIA INSTALADA DE 137 HP, MESA ROTATIVA COM TORQUE MÁXIMO DE 30 KNM - DEPRECIAÇÃO. AF_06/2015 | CHOR - CUSTOS HORÁRIOS DE MÁQUINAS E EQUIPAMENTOS |  | H | 1 | 0 | 104.07 | 104.07
Composição Auxiliar | 91021 | SINAPI | PERFURATRIZ HIDRÁULICA SOBRE CAMINHÃO COM TRADO CURTO ACOPLADO, PROFUNDIDADE MÁXIMA DE 20 M, DIÂMETRO MÁXIMO DE 1500 MM, POTÊNCIA INSTALADA DE 137 HP, MESA ROTATIVA COM TORQUE MÁXIMO DE 30 KNM - IMPOSTOS E SEGUROS. AF_06/2015 | CHOR - CUSTOS HORÁRIOS DE MÁQUINAS E EQUIPAMENTOS |  | H | 1 | 0 | 12.65 | 12.65
Composição Auxiliar | 90677 | SINAPI | PERFURATRIZ HIDRÁULICA SOBRE CAMINHÃO COM TRADO CURTO ACOPLADO, PROFUNDIDADE MÁXIMA DE 20 M, DIÂMETRO MÁXIMO DE 1500 MM, POTÊNCIA INSTALADA DE 137 HP, MESA ROTATIVA COM TORQUE MÁXIMO DE 30 KNM - JUROS. AF_06/2015 | CHOR - CUSTOS HORÁRIOS DE MÁQUINAS E EQUIPAMENTOS |  | H | 1 | 0 | 31.25 | 31.25
[5 empty] | MO sem LS => | 26.91 | LS => | 0 | MO com LS => | 26.91
[5 empty] | Valor do BDI => | 0 |  | Valor com BDI => |  | 182.97
| Código | Banco | Descrição | Tipo |  | Und | Quant. | Porcent. | Valor Unit | Total
Composição | 90680 | SINAPI | PERFURATRIZ HIDRÁULICA SOBRE CAMINHÃO COM TRADO CURTO ACOPLADO, PROFUNDIDADE MÁXIMA DE 20 M, DIÂMETRO MÁXIMO DE 1500 MM, POTÊNCIA INSTALADA DE 137 HP, MESA ROTATIVA COM TORQUE MÁXIMO DE 30 KNM - CHP DIURNO. AF_06/2015 | CHOR - CUSTOS HORÁRIOS DE MÁQUINAS E EQUIPAMENTOS |  | CHP | 1 |  | 418.9 | 418.9
Composição Auxiliar | 91021 | SINAPI | PERFURATRIZ HIDRÁULICA SOBRE CAMINHÃO COM TRADO CURTO ACOPLADO, PROFUNDIDADE MÁXIMA DE 20 M, DIÂMETRO MÁXIMO DE 1500 MM, POTÊNCIA INSTALADA DE 137 HP, MESA ROTATIVA COM TORQUE MÁXIMO DE 30 KNM - IMPOSTOS E SEGUROS. AF_06/2015 | CHOR - CUSTOS HORÁRIOS DE MÁQUINAS E EQUIPAMENTOS |  | H | 1 | 0 | 12.65 | 12.65
Composição Auxiliar | 90678 | SINAPI | PERFURATRIZ HIDRÁULICA SOBRE CAMINHÃO COM TRADO CURTO ACOPLADO, PROFUNDIDADE MÁXIMA DE 20 M, DIÂMETRO MÁXIMO DE 1500 MM, POTÊNCIA INSTALADA DE 137 HP, MESA ROTATIVA COM TORQUE MÁXIMO DE 30 KNM - MANUTENÇÃO. AF_06/2015 | CHOR - CUSTOS HORÁRIOS DE MÁQUINAS E EQUIPAMENTOS |  | H | 1 | 0 | 144.72 | 144.72
Composição Auxiliar | 90677 | SINAPI | PERFURATRIZ HIDRÁULICA SOBRE CAMINHÃO COM TRADO CURTO ACOPLADO, PROFUNDIDADE MÁXIMA DE 20 M, DIÂMETRO MÁXIMO DE 1500 MM, POTÊNCIA INSTALADA DE 137 HP, MESA ROTATIVA COM TORQUE MÁXIMO DE 30 KNM - JUROS. AF_06/2015 | CHOR - CUSTOS HORÁRIOS DE MÁQUINAS E EQUIPAMENTOS |  | H | 1 | 0 | 31.25 | 31.25
Composição Auxiliar | 88297 | SINAPI | OPERADOR DE MÁQUINAS E EQUIPAMENTOS COM ENCARGOS COMPLEMENTARES | SEDI - SERVIÇOS DIVERSOS |  | H | 1 | 0 | 35 | 35
Composição Auxiliar | 90679 | SINAPI | PERFURATRIZ HIDRÁULICA SOBRE CAMINHÃO COM TRADO CURTO ACOPLADO, PROFUNDIDADE MÁXIMA DE 20 M, DIÂMETRO MÁXIMO DE 1500 MM, POTÊNCIA INSTALADA DE 137 HP, MESA ROTATIVA COM TORQUE MÁXIMO DE 30 KNM - MATERIAIS NA OPERAÇÃO. AF_06/2015 | CHOR - CUSTOS HORÁRIOS DE MÁQUINAS E EQUIPAMENTOS |  | H | 1 | 0 | 91.21 | 91.21
Composição Auxiliar | 90676 | SINAPI | PERFURATRIZ HIDRÁULICA SOBRE CAMINHÃO COM TRADO CURTO ACOPLADO, PROFUNDIDADE MÁXIMA DE 20 M, DIÂMETRO MÁXIMO DE 1500 MM, POTÊNCIA INSTALADA DE 137 HP, MESA ROTATIVA COM TORQUE MÁXIMO DE 30 KNM - DEPRECIAÇÃO. AF_06/2015 | CHOR - CUSTOS HORÁRIOS DE MÁQUINAS E EQUIPAMENTOS |  | H | 1 | 0 | 104.07 | 104.07
[5 empty] | MO sem LS => | 26.91 | LS => | 0 | MO com LS => | 26.91
[5 empty] | Valor do BDI => | 0 |  | Valor com BDI => |  | 418.9
| Código | Banco | Descrição | Tipo |  | Und | Quant. | Porcent. | Valor Unit | Total
Composição | 90676 | SINAPI | PERFURATRIZ HIDRÁULICA SOBRE CAMINHÃO COM TRADO CURTO ACOPLADO, PROFUNDIDADE MÁXIMA DE 20 M, DIÂMETRO MÁXIMO DE 1500 MM, POTÊNCIA INSTALADA DE 137 HP, MESA ROTATIVA COM TORQUE MÁXIMO DE 30 KNM - DEPRECIAÇÃO. AF_06/2015 | CHOR - CUSTOS HORÁRIOS DE MÁQUINAS E EQUIPAMENTOS |  | H | 1 |  | 104.07 | 104.07
Insumo | 00044061 | SINAPI | CAMINHAO TRUCADO, PESO BRUTO TOTAL 23000 KG, CARGA UTIL MAXIMA 16540 KG, DISTANCIA ENTRE EIXOS 4,80 M, POTENCIA 256 CV (INCLUI CABINE E CHASSI, NAO INCLUI CARROCERIA) | Equipamento |  | UN | 3.42e-05 | 0 | 676275.42 | 23.12
Insumo | 00038543 | SINAPI | PERFURATRIZ HIDRAULICA COM TRADO CURTO ACOPLADO, PROFUNDIDADE MAXIMA DE 20 M, DIAMETRO MAXIMO DE 1500 MM, POTENCIA INSTALADA DE 137 HP, MESA ROTATIVA COM TORQUE MAXIMO DE 30 KNM (INCLUI MONTAGEM, NAO INCLUI CAMINHAO) | Equipamento |  | UN | 5.33e-05 | 0 | 1518925.14 | 80.95
[5 empty] | MO sem LS => | 0 | LS => | 0 | MO com LS => | 0
[5 empty] | Valor do BDI => | 0 |  | Valor com BDI => |  | 104.07
| Código | Banco | Descrição | Tipo |  | Und | Quant. | Porcent. | Valor Unit | Total
Composição | 91021 | SINAPI | PERFURATRIZ HIDRÁULICA SOBRE CAMINHÃO COM TRADO CURTO ACOPLADO, PROFUNDIDADE MÁXIMA DE 20 M, DIÂMETRO MÁXIMO DE 1500 MM, POTÊNCIA INSTALADA DE 137 HP, MESA ROTATIVA COM TORQUE MÁXIMO DE 30 KNM - IMPOSTOS E SEGUROS. AF_06/2015 | CHOR - CUSTOS HORÁRIOS DE MÁQUINAS E EQUIPAMENTOS |  | H | 1 |  | 12.65 | 12.65
Insumo | 00038543 | SINAPI | PERFURATRIZ HIDRAULICA COM TRADO CURTO ACOPLADO, PROFUNDIDADE MAXIMA DE 20 M, DIAMETRO MAXIMO DE 1500 MM, POTENCIA INSTALADA DE 137 HP, MESA ROTATIVA COM TORQUE MAXIMO DE 30 KNM (INCLUI MONTAGEM, NAO INCLUI CAMINHAO) | Equipamento |  | UN | 5.8e-06 | 0 | 1518925.14 | 8.8
Insumo | 00044061 | SINAPI | CAMINHAO TRUCADO, PESO BRUTO TOTAL 23000 KG, CARGA UTIL MAXIMA 16540 KG, DISTANCIA ENTRE EIXOS 4,80 M, POTENCIA 256 CV (INCLUI CABINE E CHASSI, NAO INCLUI CARROCERIA) | Equipamento |  | UN | 5.7e-06 | 0 | 676275.42 | 3.85
[5 empty] | MO sem LS => | 0 | LS => | 0 | MO com LS => | 0
[5 empty] | Valor do BDI => | 0 |  | Valor com BDI => |  | 12.65
| Código | Banco | Descrição | Tipo |  | Und | Quant. | Porcent. | Valor Unit | Total
Composição | 90677 | SINAPI | PERFURATRIZ HIDRÁULICA SOBRE CAMINHÃO COM TRADO CURTO ACOPLADO, PROFUNDIDADE MÁXIMA DE 20 M, DIÂMETRO MÁXIMO DE 1500 MM, POTÊNCIA INSTALADA DE 137 HP, MESA ROTATIVA COM TORQUE MÁXIMO DE 30 KNM - JUROS. AF_06/2015 | CHOR - CUSTOS HORÁRIOS DE MÁQUINAS E EQUIPAMENTOS |  | H | 1 |  | 31.25 | 31.25
Insumo | 00038543 | SINAPI | PERFURATRIZ HIDRAULICA COM TRADO CURTO ACOPLADO, PROFUNDIDADE MAXIMA DE 20 M, DIAMETRO MAXIMO DE 1500 MM, POTENCIA INSTALADA DE 137 HP, MESA ROTATIVA COM TORQUE MAXIMO DE 30 KNM (INCLUI MONTAGEM, NAO INCLUI CAMINHAO) | Equipamento |  | UN | 1.43e-05 | 0 | 1518925.14 | 21.72
Insumo | 00044061 | SINAPI | CAMINHAO TRUCADO, PESO BRUTO TOTAL 23000 KG, CARGA UTIL MAXIMA 16540 KG, DISTANCIA ENTRE EIXOS 4,80 M, POTENCIA 256 CV (INCLUI CABINE E CHASSI, NAO INCLUI CARROCERIA) | Equipamento |  | UN | 1.41e-05 | 0 | 676275.42 | 9.53
[5 empty] | MO sem LS => | 0 | LS => | 0 | MO com LS => | 0
[5 empty] | Valor do BDI => | 0 |  | Valor com BDI => |  | 31.25
| Código | Banco | Descrição | Tipo |  | Und | Quant. | Porcent. | Valor Unit | Total
Composição | 90678 | SINAPI | PERFURATRIZ HIDRÁULICA SOBRE CAMINHÃO COM TRADO CURTO ACOPLADO, PROFUNDIDADE MÁXIMA DE 20 M, DIÂMETRO MÁXIMO DE 1500 MM, POTÊNCIA INSTALADA DE 137 HP, MESA ROTATIVA COM TORQUE MÁXIMO DE 30 KNM - MANUTENÇÃO. AF_06/2015 | CHOR - CUSTOS HORÁRIOS DE MÁQUINAS E EQUIPAMENTOS |  | H | 1 |  | 144.72 | 144.72
Insumo | 00038543 | SINAPI | PERFURATRIZ HIDRAULICA COM TRADO CURTO ACOPLADO, PROFUNDIDADE MAXIMA DE 20 M, DIAMETRO MAXIMO DE 1500 MM, POTENCIA INSTALADA DE 137 HP, MESA ROTATIVA COM TORQUE MAXIMO DE 30 KNM (INCLUI MONTAGEM, NAO INCLUI CAMINHAO) | Equipamento |  | UN | 6.67e-05 | 0 | 1518925.14 | 101.31
Insumo | 00044061 | SINAPI | CAMINHAO TRUCADO, PESO BRUTO TOTAL 23000 KG, CARGA UTIL MAXIMA 16540 KG, DISTANCIA ENTRE EIXOS 4,80 M, POTENCIA 256 CV (INCLUI CABINE E CHASSI, NAO INCLUI CARROCERIA) | Equipamento |  | UN | 6.42e-05 | 0 | 676275.42 | 43.41
[5 empty] | MO sem LS => | 0 | LS => | 0 | MO com LS => | 0
[5 empty] | Valor do BDI => | 0 |  | Valor com BDI => |  | 144.72
| Código | Banco | Descrição | Tipo |  | Und | Quant. | Porcent. | Valor Unit | Total
Composição | 90679 | SINAPI | PERFURATRIZ HIDRÁULICA SOBRE CAMINHÃO COM TRADO CURTO ACOPLADO, PROFUNDIDADE MÁXIMA DE 20 M, DIÂMETRO MÁXIMO DE 1500 MM, POTÊNCIA INSTALADA DE 137 HP, MESA ROTATIVA COM TORQUE MÁXIMO DE 30 KNM - MATERIAIS NA OPERAÇÃO. AF_06/2015 | CHOR - CUSTOS HORÁRIOS DE MÁQUINAS E EQUIPAMENTOS |  | H | 1 |  | 91.21 | 91.21
Insumo | 00004221 | SINAPI | OLEO DIESEL COMBUSTIVEL COMUM METROPOLITANO S-10 OU S-500 | Material |  | L | 15.33 | 0 | 5.95 | 91.21
[5 empty] | MO sem LS => | 0 | LS => | 0 | MO com LS => | 0
[5 empty] | Valor do BDI => | 0 |  | Valor com BDI => |  | 91.21
| Código | Banco | Descrição | Tipo |  | Und | Quant. | Porcent. | Valor Unit | Total
Composição | 97735 | SINAPI | PEÇA RETANGULAR PRÉ-MOLDADA, VOLUME DE CONCRETO DE 30 A 100 LITROS, TAXA DE AÇO APROXIMADA DE 30KG/M³. AF_03/2024 | FUES - FUNDAÇÕES E ESTRUTURAS |  | m³ | 1 |  | 2846.67 | 2846.67
Composição Auxiliar | 88261 | SINAPI | CARPINTEIRO DE ESQUADRIA COM ENCARGOS COMPLEMENTARES | SEDI - SERVIÇOS DIVERSOS |  | H | 3.678 | 0 | 34.91 | 128.39
Composição Auxiliar | 88239 | SINAPI | AJUDANTE DE CARPINTEIRO COM ENCARGOS COMPLEMENTARES | SEDI - SERVIÇOS DIVERSOS |  | H | 0.7356 | 0 | 30.08 | 22.12
Composição Auxiliar | 92767 | SINAPI | ARMAÇÃO DE LAJE DE ESTRUTURA CONVENCIONAL DE CONCRETO ARMADO UTILIZANDO AÇO CA-60 DE 4,2 MM - MONTAGEM. AF_06/2022 | FUES - FUNDAÇÕES E ESTRUTURAS |  | KG | 28.9369 | 0 | 17.62 | 509.86
Composição Auxiliar | 91693 | SINAPI | SERRA CIRCULAR DE BANCADA COM MOTOR ELÉTRICO POTÊNCIA DE 5HP, COM COIFA PARA DISCO 10" - CHI DIURNO. AF_08/2015 | CHOR - CUSTOS HORÁRIOS DE MÁQUINAS E EQUIPAMENTOS |  | CHI | 0.4226 | 0 | 35.13 | 14.84
Composição Auxiliar | 90586 | SINAPI | VIBRADOR DE IMERSÃO, DIÂMETRO DE PONTEIRA 45MM, MOTOR ELÉTRICO TRIFÁSICO POTÊNCIA DE 2 CV - CHP DIURNO. AF_06/2015 | CHOR - CUSTOS HORÁRIOS DE MÁQUINAS E EQUIPAMENTOS |  | CHP | 4.6865 | 0 | 1.23 | 5.76
Composição Auxiliar | 88316 | SINAPI | SERVENTE COM ENCARGOS COMPLEMENTARES | SEDI - SERVIÇOS DIVERSOS |  | H | 22.4974 | 0 | 28.71 | 645.9
Composição Auxiliar | 91692 | SINAPI | SERRA CIRCULAR DE BANCADA COM MOTOR ELÉTRICO POTÊNCIA DE 5HP, COM COIFA PARA DISCO 10" - CHP DIURNO. AF_08/2015 | CHOR - CUSTOS HORÁRIOS DE MÁQUINAS E EQUIPAMENTOS |  | CHP | 0.313 | 0 | 36.18 | 11.32
Composição Auxiliar | 88309 | SINAPI | PEDREIRO COM ENCARGOS COMPLEMENTARES | SEDI - SERVIÇOS DIVERSOS |  | H | 22.4974 | 0 | 36.91 | 830.37
Composição Auxiliar | 94972 | SINAPI | CONCRETO FCK = 30MPA, TRAÇO 1:2,1:2,5 (EM MASSA SECA DE CIMENTO/ AREIA MÉDIA/ BRITA 1) - PREPARO MECÂNICO COM BETONEIRA 600 L. AF_05/2021 | FUES - FUNDAÇÕES E ESTRUTURAS |  | m³ | 1.2 | 0 | 497.61 | 597.13
Composição Auxiliar | 90587 | SINAPI | VIBRADOR DE IMERSÃO, DIÂMETRO DE PONTEIRA 45MM, MOTOR ELÉTRICO TRIFÁSICO POTÊNCIA DE 2 CV - CHI DIURNO. AF_06/2015 | CHOR - CUSTOS HORÁRIOS DE MÁQUINAS E EQUIPAMENTOS |  | CHI | 12.7788 | 0 | 0.53 | 6.77
Insumo | 00020247 | SINAPI | PREGO DE ACO POLIDO COM CABECA 15 X 15 (1 1/4 X 13) | Material |  | KG | 0.2619 | 0 | 17.75 | 4.64
Insumo | 00002692 | SINAPI | DESMOLDANTE PROTETOR PARA FORMAS DE MADEIRA, DE BASE OLEOSA EMULSIONADA EM AGUA | Material |  | L | 0.0567 | 0 | 6.31 | 0.35
Insumo | 00001358 | SINAPI | CHAPA/PAINEL DE MADEIRA COMPENSADA RESINADA (MADEIRITE RESINADO ROSA) PARA FORMA DE CONCRETO, DE 2200 X 1100 MM, E = 17 MM | Material |  | M² | 1.3112 | 0 | 44.26 | 58.03
Insumo | 00004517 | SINAPI | SARRAFO *2,5 X 7,5* CM EM PINUS, MISTA OU EQUIVALENTE DA REGIAO - BRUTA | Material |  | M | 4.477 | 0 | 2.5 | 11.19
[5 empty] | MO sem LS => | 1450.7 | LS => | 0 | MO com LS => | 1450.7
[5 empty] | Valor do BDI => | 0 |  | Valor com BDI => |  | 2846.67
| Código | Banco | Descrição | Tipo |  | Und | Quant. | Porcent. | Valor Unit | Total
Composição | 88310 | SINAPI | PINTOR COM ENCARGOS COMPLEMENTARES | SEDI - SERVIÇOS DIVERSOS |  | H | 1 |  | 38.54 | 38.54
Composição Auxiliar | 95372 | SINAPI | CURSO DE CAPACITAÇÃO PARA PINTOR (ENCARGOS COMPLEMENTARES) - HORISTA | SEDI - SERVIÇOS DIVERSOS |  | H | 1 | 0 | 0.39 | 0.39
Insumo | 00037372 | SINAPI | EXAMES - HORISTA (COLETADO CAIXA - ENCARGOS COMPLEMENTARES) | Material |  | H | 1 | 0 | 1.43 | 1.43
Insumo | 00004783 | SINAPI | PINTOR (HORISTA) | Mão de Obra |  | H | 1 | 0 | 27.06 | 27.06
Insumo | 00037373 | SINAPI | SEGURO - HORISTA (COLETADO CAIXA - ENCARGOS COMPLEMENTARES) | Taxas |  | H | 1 | 0 | 0.08 | 0.08
Insumo | 00037370 | SINAPI | ALIMENTACAO - HORISTA (COLETADO CAIXA - ENCARGOS COMPLEMENTARES) | Material |  | H | 1 | 0 | 4.76 | 4.76
Insumo | 00037371 | SINAPI | TRANSPORTE - HORISTA (COLETADO CAIXA - ENCARGOS COMPLEMENTARES) | Serviços |  | H | 1 | 0 | 0.92 | 0.92
Insumo | 00043466 | SINAPI | FERRAMENTAS - FAMILIA PINTOR - HORISTA (ENCARGOS COMPLEMENTARES - COLETADO CAIXA) | Equipamento |  | H | 1 | 0 | 2.05 | 2.05
Insumo | 00043490 | SINAPI | EPI - FAMILIA PINTOR - HORISTA (ENCARGOS COMPLEMENTARES - COLETADO CAIXA) | Equipamento |  | H | 1 | 0 | 1.85 | 1.85
[5 empty] | MO sem LS => | 27.45 | LS => | 0 | MO com LS => | 27.45
[5 empty] | Valor do BDI => | 0 |  | Valor com BDI => |  | 38.54
| Código | Banco | Descrição | Tipo |  | Und | Quant. | Porcent. | Valor Unit | Total
Composição | 88312 | SINAPI | PINTOR PARA TINTA EPÓXI COM ENCARGOS COMPLEMENTARES | SEDI - SERVIÇOS DIVERSOS |  | H | 1 |  | 38.54 | 38.54
Composição Auxiliar | 95374 | SINAPI | CURSO DE CAPACITAÇÃO PARA PINTOR PARA TINTA EPÓXI (ENCARGOS COMPLEMENTARES) - HORISTA | SEDI - SERVIÇOS DIVERSOS |  | H | 1 | 0 | 0.39 | 0.39
Insumo | 00037373 | SINAPI | SEGURO - HORISTA (COLETADO CAIXA - ENCARGOS COMPLEMENTARES) | Taxas |  | H | 1 | 0 | 0.08 | 0.08
Insumo | 00037372 | SINAPI | EXAMES - HORISTA (COLETADO CAIXA - ENCARGOS COMPLEMENTARES) | Material |  | H | 1 | 0 | 1.43 | 1.43
Insumo | 00037371 | SINAPI | TRANSPORTE - HORISTA (COLETADO CAIXA - ENCARGOS COMPLEMENTARES) | Serviços |  | H | 1 | 0 | 0.92 | 0.92
Insumo | 00043490 | SINAPI | EPI - FAMILIA PINTOR - HORISTA (ENCARGOS COMPLEMENTARES - COLETADO CAIXA) | Equipamento |  | H | 1 | 0 | 1.85 | 1.85
Insumo | 00043466 | SINAPI | FERRAMENTAS - FAMILIA PINTOR - HORISTA (ENCARGOS COMPLEMENTARES - COLETADO CAIXA) | Equipamento |  | H | 1 | 0 | 2.05 | 2.05
Insumo | 00004785 | SINAPI | PINTOR PARA TINTA EPOXI (HORISTA) | Mão de Obra |  | H | 1 | 0 | 27.06 | 27.06
Insumo | 00037370 | SINAPI | ALIMENTACAO - HORISTA (COLETADO CAIXA - ENCARGOS COMPLEMENTARES) | Material |  | H | 1 | 0 | 4.76 | 4.76
[5 empty] | MO sem LS => | 27.45 | LS => | 0 | MO com LS => | 27.45
[5 empty] | Valor do BDI => | 0 |  | Valor com BDI => |  | 38.54
| Código | Banco | Descrição | Tipo |  | Und | Quant. | Porcent. | Valor Unit | Total
Composição | 100751 | SINAPI | PINTURA COM TINTA EPOXÍDICA DE ACABAMENTO PULVERIZADA SOBRE PERFIL METÁLICO EXECUTADO EM FÁBRICA (02 DEMÃOS). AF_01/2020_PE | PINT - PINTURAS |  | m² | 1 |  | 42.87 | 42.87
Composição Auxiliar | 88312 | SINAPI | PINTOR PARA TINTA EPÓXI COM ENCARGOS COMPLEMENTARES | SEDI - SERVIÇOS DIVERSOS |  | H | 0.127 | 0 | 38.54 | 4.89
Insumo | 00007304 | SINAPI | TINTA EPOXI BASE AGUA PREMIUM, BRANCA | Material |  | L | 0.4149 | 0 | 81.9 | 33.98
Insumo | 00005330 | SINAPI | DILUENTE EPOXI | Material |  | L | 0.083 | 0 | 48.27 | 4
[5 empty] | MO sem LS => | 3.48 | LS => | 0 | MO com LS => | 3.48
[5 empty] | Valor do BDI => | 0 |  | Valor com BDI => |  | 42.87
| Código | Banco | Descrição | Tipo |  | Und | Quant. | Porcent. | Valor Unit | Total
Composição | 102489 | SINAPI | PINTURA HIDROFUGANTE COM SILICONE, APLICAÇÃO MANUAL, 2 DEMÃOS. AF_05/2021 | PINT - PINTURAS |  | m² | 1 |  | 31.04 | 31.04
Composição Auxiliar | 88316 | SINAPI | SERVENTE COM ENCARGOS COMPLEMENTARES | SEDI - SERVIÇOS DIVERSOS |  | H | 0.15 | 0 | 28.71 | 4.3
Composição Auxiliar | 88310 | SINAPI | PINTOR COM ENCARGOS COMPLEMENTARES | SEDI - SERVIÇOS DIVERSOS |  | H | 0.36 | 0 | 38.54 | 13.87
Insumo | 00000151 | SINAPI | IMPERMEABILIZANTE INCOLOR, BASE SILICONE, PARA TRATAMENTO DE FACHADAS, TELHAS, PEDRAS E OUTRAS SUPERFICIES | Material |  | L | 0.5 | 0 | 25.49 | 12.74
Insumo | 00012815 | SINAPI | FITA CREPE ROLO DE *25* MM X 50 M | Material |  | UN | 0.014 | 0 | 9.65 | 0.13
[5 empty] | MO sem LS => | 12.8 | LS => | 0 | MO com LS => | 12.8
[5 empty] | Valor do BDI => | 0 |  | Valor com BDI => |  | 31.04
| Código | Banco | Descrição | Tipo |  | Und | Quant. | Porcent. | Valor Unit | Total
Composição | C.C.NVA.13003 | Próprio | PINTURA PARA PROTEÇÃO DE SUPERFÍCIES COM HIDROFUGANTE A BASE DE SILOXANO POLIMERICO BASE SOLVENTE, 02 DEMÃOS | SEDI - SERVIÇOS DIVERSOS |  | m² | 1 |  | 30 | 30
Composição Auxiliar | 88310 | SINAPI | PINTOR COM ENCARGOS COMPLEMENTARES | SEDI - SERVIÇOS DIVERSOS |  | H | 0.297 | 0 | 38.54 | 11.44
Composição Auxiliar | 100301 | SINAPI | AJUDANTE DE PINTOR COM ENCARGOS COMPLEMENTARES | SEDI - SERVIÇOS DIVERSOS |  | H | 0.028 | 0 | 32.11 | 0.89
Insumo | 9.10.58 | FDE | SILOXANO POLIMERICO | Material |  | L | 0.6 | 0 | 29.46 | 17.67
[5 empty] | MO sem LS => | 8.73 | LS => | 0 | MO com LS => | 8.73
[5 empty] | Valor do BDI => | 0 |  | Valor com BDI => |  | 30
| Código | Banco | Descrição | Tipo |  | Und | Quant. | Porcent. | Valor Unit | Total
Composição | 91278 | SINAPI | PLACA VIBRATÓRIA REVERSÍVEL COM MOTOR 4 TEMPOS A GASOLINA, FORÇA CENTRÍFUGA DE 25 KN (2500 KGF), POTÊNCIA 5,5 CV - CHI DIURNO. AF_08/2015 | CHOR - CUSTOS HORÁRIOS DE MÁQUINAS E EQUIPAMENTOS |  | CHI | 1 |  | 0.72 | 0.72
Composição Auxiliar | 91274 | SINAPI | PLACA VIBRATÓRIA REVERSÍVEL COM MOTOR 4 TEMPOS A GASOLINA, FORÇA CENTRÍFUGA DE 25 KN (2500 KGF), POTÊNCIA 5,5 CV - JUROS. AF_08/2015 | CHOR - CUSTOS HORÁRIOS DE MÁQUINAS E EQUIPAMENTOS |  | H | 1 | 0 | 0.15 | 0.15
Composição Auxiliar | 91273 | SINAPI | PLACA VIBRATÓRIA REVERSÍVEL COM MOTOR 4 TEMPOS A GASOLINA, FORÇA CENTRÍFUGA DE 25 KN (2500 KGF), POTÊNCIA 5,5 CV - DEPRECIAÇÃO. AF_08/2015 | CHOR - CUSTOS HORÁRIOS DE MÁQUINAS E EQUIPAMENTOS |  | H | 1 | 0 | 0.57 | 0.57
[5 empty] | MO sem LS => | 0 | LS => | 0 | MO com LS => | 0
[5 empty] | Valor do BDI => | 0 |  | Valor com BDI => |  | 0.72
| Código | Banco | Descrição | Tipo |  | Und | Quant. | Porcent. | Valor Unit | Total
Composição | 91277 | SINAPI | PLACA VIBRATÓRIA REVERSÍVEL COM MOTOR 4 TEMPOS A GASOLINA, FORÇA CENTRÍFUGA DE 25 KN (2500 KGF), POTÊNCIA 5,5 CV - CHP DIURNO. AF_08/2015 | CHOR - CUSTOS HORÁRIOS DE MÁQUINAS E EQUIPAMENTOS |  | CHP | 1 |  | 10.91 | 10.91
Composição Auxiliar | 91275 | SINAPI | PLACA VIBRATÓRIA REVERSÍVEL COM MOTOR 4 TEMPOS A GASOLINA, FORÇA CENTRÍFUGA DE 25 KN (2500 KGF), POTÊNCIA 5,5 CV - MANUTENÇÃO. AF_08/2015 | CHOR - CUSTOS HORÁRIOS DE MÁQUINAS E EQUIPAMENTOS |  | H | 1 | 0 | 0.71 | 0.71
Composição Auxiliar | 91274 | SINAPI | PLACA VIBRATÓRIA REVERSÍVEL COM MOTOR 4 TEMPOS A GASOLINA, FORÇA CENTRÍFUGA DE 25 KN (2500 KGF), POTÊNCIA 5,5 CV - JUROS. AF_08/2015 | CHOR - CUSTOS HORÁRIOS DE MÁQUINAS E EQUIPAMENTOS |  | H | 1 | 0 | 0.15 | 0.15
Composição Auxiliar | 91276 | SINAPI | PLACA VIBRATÓRIA REVERSÍVEL COM MOTOR 4 TEMPOS A GASOLINA, FORÇA CENTRÍFUGA DE 25 KN (2500 KGF), POTÊNCIA 5,5 CV - MATERIAIS NA OPERAÇÃO. AF_08/2015 | CHOR - CUSTOS HORÁRIOS DE MÁQUINAS E EQUIPAMENTOS |  | H | 1 | 0 | 9.48 | 9.48
Composição Auxiliar | 91273 | SINAPI | PLACA VIBRATÓRIA REVERSÍVEL COM MOTOR 4 TEMPOS A GASOLINA, FORÇA CENTRÍFUGA DE 25 KN (2500 KGF), POTÊNCIA 5,5 CV - DEPRECIAÇÃO. AF_08/2015 | CHOR - CUSTOS HORÁRIOS DE MÁQUINAS E EQUIPAMENTOS |  | H | 1 | 0 | 0.57 | 0.57
[5 empty] | MO sem LS => | 0 | LS => | 0 | MO com LS => | 0
[5 empty] | Valor do BDI => | 0 |  | Valor com BDI => |  | 10.91
| Código | Banco | Descrição | Tipo |  | Und | Quant. | Porcent. | Valor Unit | Total
Composição | 91273 | SINAPI | PLACA VIBRATÓRIA REVERSÍVEL COM MOTOR 4 TEMPOS A GASOLINA, FORÇA CENTRÍFUGA DE 25 KN (2500 KGF), POTÊNCIA 5,5 CV - DEPRECIAÇÃO. AF_08/2015 | CHOR - CUSTOS HORÁRIOS DE MÁQUINAS E EQUIPAMENTOS |  | H | 1 |  | 0.57 | 0.57
Insumo | 00001442 | SINAPI | COMPACTADOR DE SOLO TIPO PLACA VIBRATORIA REVERSIVEL, A GASOLINA 4 TEMPOS, PESO 125 A 150 KG, FORCA CENTRIF. 2500 A 2800 KGF, LARG. TRABALHO 400 A 450 MM, FREQ. VIBRACAO 4300 A 4500 RPM, VELOC. TRABALHO 15 A 20 M/MIN, POT. 5,5 A 6,0 HP | Equipamento |  | UN | 5.33e-05 | 0 | 10730.81 | 0.57
[5 empty] | MO sem LS => | 0 | LS => | 0 | MO com LS => | 0
[5 empty] | Valor do BDI => | 0 |  | Valor com BDI => |  | 0.57
| Código | Banco | Descrição | Tipo |  | Und | Quant. | Porcent. | Valor Unit | Total
Composição | 91274 | SINAPI | PLACA VIBRATÓRIA REVERSÍVEL COM MOTOR 4 TEMPOS A GASOLINA, FORÇA CENTRÍFUGA DE 25 KN (2500 KGF), POTÊNCIA 5,5 CV - JUROS. AF_08/2015 | CHOR - CUSTOS HORÁRIOS DE MÁQUINAS E EQUIPAMENTOS |  | H | 1 |  | 0.15 | 0.15
Insumo | 00001442 | SINAPI | COMPACTADOR DE SOLO TIPO PLACA VIBRATORIA REVERSIVEL, A GASOLINA 4 TEMPOS, PESO 125 A 150 KG, FORCA CENTRIF. 2500 A 2800 KGF, LARG. TRABALHO 400 A 450 MM, FREQ. VIBRACAO 4300 A 4500 RPM, VELOC. TRABALHO 15 A 20 M/MIN, POT. 5,5 A 6,0 HP | Equipamento |  | UN | 1.43e-05 | 0 | 10730.81 | 0.15
[5 empty] | MO sem LS => | 0 | LS => | 0 | MO com LS => | 0
[5 empty] | Valor do BDI => | 0 |  | Valor com BDI => |  | 0.15
| Código | Banco | Descrição | Tipo |  | Und | Quant. | Porcent. | Valor Unit | Total
Composição | 91275 | SINAPI | PLACA VIBRATÓRIA REVERSÍVEL COM MOTOR 4 TEMPOS A GASOLINA, FORÇA CENTRÍFUGA DE 25 KN (2500 KGF), POTÊNCIA 5,5 CV - MANUTENÇÃO. AF_08/2015 | CHOR - CUSTOS HORÁRIOS DE MÁQUINAS E EQUIPAMENTOS |  | H | 1 |  | 0.71 | 0.71
Insumo | 00001442 | SINAPI | COMPACTADOR DE SOLO TIPO PLACA VIBRATORIA REVERSIVEL, A GASOLINA 4 TEMPOS, PESO 125 A 150 KG, FORCA CENTRIF. 2500 A 2800 KGF, LARG. TRABALHO 400 A 450 MM, FREQ. VIBRACAO 4300 A 4500 RPM, VELOC. TRABALHO 15 A 20 M/MIN, POT. 5,5 A 6,0 HP | Equipamento |  | UN | 6.67e-05 | 0 | 10730.81 | 0.71
[5 empty] | MO sem LS => | 0 | LS => | 0 | MO com LS => | 0
[5 empty] | Valor do BDI => | 0 |  | Valor com BDI => |  | 0.71
| Código | Banco | Descrição | Tipo |  | Und | Quant. | Porcent. | Valor Unit | Total
Composição | 91276 | SINAPI | PLACA VIBRATÓRIA REVERSÍVEL COM MOTOR 4 TEMPOS A GASOLINA, FORÇA CENTRÍFUGA DE 25 KN (2500 KGF), POTÊNCIA 5,5 CV - MATERIAIS NA OPERAÇÃO. AF_08/2015 | CHOR - CUSTOS HORÁRIOS DE MÁQUINAS E EQUIPAMENTOS |  | H | 1 |  | 9.48 | 9.48
Insumo | 00004222 | SINAPI | GASOLINA COMUM | Material |  | L | 1.44 | 0 | 6.59 | 9.48
[5 empty] | MO sem LS => | 0 | LS => | 0 | MO com LS => | 0
[5 empty] | Valor do BDI => | 0 |  | Valor com BDI => |  | 9.48
| Código | Banco | Descrição | Tipo |  | Und | Quant. | Porcent. | Valor Unit | Total
Composição | GUARITA.03 | Próprio | PONTO DE CONSUMO TERMINAL DE ÁGUA FRIA (SUBRAMAL) COM TUBULAÇÃO DE PVC, DN 25 MM, INSTALADO EM RAMAL DE ÁGUA, INCLUSO CHUMBAMENTO | INHI - INSTALAÇÕES HIDROS SANITÁRIAS |  | UN | 1 |  | 150.31 | 150.31
Composição Auxiliar | 89362 | SINAPI | JOELHO 90 GRAUS, PVC, SOLDÁVEL, DN 25MM, INSTALADO EM RAMAL OU SUB-RAMAL DE ÁGUA - FORNECIMENTO E INSTALAÇÃO. AF_06/2022 | INHI - INSTALAÇÕES HIDROS SANITÁRIAS |  | UN | 1.18 | 0 | 11.92 | 14.06
Composição Auxiliar | 90466 | SINAPI | CHUMBAMENTO LINEAR EM ALVENARIA PARA RAMAIS/DISTRIBUIÇÃO DE INSTALAÇÕES HIDRÁULICAS COM DIÂMETROS MENORES OU IGUAIS A 40 MM. AF_09/2023 | INHI - INSTALAÇÕES HIDROS SANITÁRIAS |  | M | 2.14 | 0 | 19.28 | 41.25
Composição Auxiliar | 89395 | SINAPI | TE, PVC, SOLDÁVEL, DN 25MM, INSTALADO EM RAMAL OU SUB-RAMAL DE ÁGUA - FORNECIMENTO E INSTALAÇÃO. AF_06/2022 | INHI - INSTALAÇÕES HIDROS SANITÁRIAS |  | UN | 0.89 | 0 | 16.32 | 14.52
Composição Auxiliar | 89366 | SINAPI | JOELHO 90 GRAUS COM BUCHA DE LATÃO, PVC, SOLDÁVEL, DN 25MM, X 3/4 INSTALADO EM RAMAL OU SUB-RAMAL DE ÁGUA - FORNECIMENTO E INSTALAÇÃO. AF_06/2022 | INHI - INSTALAÇÕES HIDROS SANITÁRIAS |  | UN | 1 | 0 | 17.87 | 17.87
Composição Auxiliar | 89356 | SINAPI | TUBO, PVC, SOLDÁVEL, DE 25MM, INSTALADO EM RAMAL OU SUB-RAMAL DE ÁGUA - FORNECIMENTO E INSTALAÇÃO. AF_06/2022 | INHI - INSTALAÇÕES HIDROS SANITÁRIAS |  | M | 2.14 | 0 | 29.26 | 62.61
[5 empty] | MO sem LS => | 90.91 | LS => | 0 | MO com LS => | 90.91
[5 empty] | Valor do BDI => | 0 |  | Valor com BDI => |  | 150.31
Observação
Copia da SINAPI (89957) - PONTO DE CONSUMO TERMINAL DE ÁGUA FRIA (SUBRAMAL) COM TUBULAÇÃO DE PVC, DN 25 MM, INSTALADO EM RAMAL DE ÁGUA, INCLUSOS RASGO E CHUMBAMENTO EM ALVENARIA. AF_12/2014
| Código | Banco | Descrição | Tipo |  | Und | Quant. | Porcent. | Valor Unit | Total
Composição | GUARITA.06 | Próprio | PORTA DE ABRIR COM MOLA HIDRÁULICA, EM VIDRO TEMPERADO, 70X210 CM, ESPESSURA 10 MM, INCLUSIVE ACESSÓRIOS. AF_01/2021 | ESQV - ESQUADRIAS/FERRAGENS/VIDROS |  | UN | 1 |  | 1819.84 | 1819.84
Composição Auxiliar | 88316 | SINAPI | SERVENTE COM ENCARGOS COMPLEMENTARES | SEDI - SERVIÇOS DIVERSOS |  | H | 3.162 | 0 | 28.71 | 90.78
Composição Auxiliar | 88325 | SINAPI | VIDRACEIRO COM ENCARGOS COMPLEMENTARES | SEDI - SERVIÇOS DIVERSOS |  | H | 3.253 | 0 | 37.15 | 120.84
Insumo | 00011499 | SINAPI | MOLA HIDRAULICA DE PISO, PARA PORTAS DE ATE 1100 MM E PESO DE ATE 120 KG, COM CORPO EM ACO INOX | Material |  | UN | 1 | 0 | 846.37 | 846.37
Insumo | 00003104 | SINAPI | CONJ. DE FERRAGENS PARA PORTA DE VIDRO TEMPERADO, EM ZAMAC CROMADO, CONTEMPLANDO DOBRADICA INF., DOBRADICA SUP., PIVO PARA DOBRADICA INF., PIVO PARA DOBRADICA SUP., FECHADURA CENTRAL EM ZAMC. CROMADO, CONTRA FECHADURA DE PRESSAO | Material |  | CJ | 1 | 0 | 157.05 | 157.05
Insumo | 00005031 | SINAPI | VIDRO TEMPERADO INCOLOR PARA PORTA DE ABRIR, E = 10 MM (SEM FERRAGENS E SEM COLOCACAO) | Material |  | M² | 1.26 | 0 | 480 | 604.8
[5 empty] | MO sem LS => | 152.38 | LS => | 0 | MO com LS => | 152.38
[5 empty] | Valor do BDI => | 0 |  | Valor com BDI => |  | 1819.84
| Código | Banco | Descrição | Tipo |  | Und | Quant. | Porcent. | Valor Unit | Total
Composição | 91295 | SINAPI | PORTA DE MADEIRA FRISADA, SEMI-OCA (LEVE OU MÉDIA), 60X210CM, ESPESSURA DE 3CM, INCLUSO DOBRADIÇAS - FORNECIMENTO E INSTALAÇÃO. AF_12/2019 | ESQV - ESQUADRIAS/FERRAGENS/VIDROS |  | UN | 1 |  | 408.49 | 408.49
Composição Auxiliar | 88316 | SINAPI | SERVENTE COM ENCARGOS COMPLEMENTARES | SEDI - SERVIÇOS DIVERSOS |  | H | 0.641 | 0 | 28.71 | 18.4
Composição Auxiliar | 88261 | SINAPI | CARPINTEIRO DE ESQUADRIA COM ENCARGOS COMPLEMENTARES | SEDI - SERVIÇOS DIVERSOS |  | H | 1.282 | 0 | 34.91 | 44.75
Insumo | 00020322 | SINAPI | PORTA DE MADEIRA, FOLHA MEDIA (NBR 15930) DE 600 X 2100 MM, DE 35 MM A 40 MM DE ESPESSURA, NUCLEO SEMI-SOLIDO (SARRAFEADO), CAPA FRISADA EM HDF, ACABAMENTO MELAMINICO EM PADRAO MADEIRA | Material |  | UN | 1 | 0 | 258.34 | 258.34
Insumo | 00002432 | SINAPI | DOBRADICA EM ACO/FERRO, 3 1/2" X 3", E= 1,9 A 2 MM, COM ANEL, CROMADO OU ZINCADO, TAMPA BOLA, COM PARAFUSOS | Material |  | UN | 3 | 0 | 28.67 | 86.01
Insumo | 00011055 | SINAPI | PARAFUSO ROSCA SOBERBA ZINCADO CABECA CHATA FENDA SIMPLES 3,5 X 25 MM (1 ") | Material |  | UN | 19.8 | 0 | 0.05 | 0.99
[5 empty] | MO sem LS => | 45.64 | LS => | 0 | MO com LS => | 45.64
[5 empty] | Valor do BDI => | 0 |  | Valor com BDI => |  | 408.49
| Código | Banco | Descrição | Tipo |  | Und | Quant. | Porcent. | Valor Unit | Total
Composição | 91297 | SINAPI | PORTA DE MADEIRA FRISADA, SEMI-OCA (LEVE OU MÉDIA), 80X210CM, ESPESSURA DE 3,5CM, INCLUSO DOBRADIÇAS - FORNECIMENTO E INSTALAÇÃO. AF_12/2019 | ESQV - ESQUADRIAS/FERRAGENS/VIDROS |  | UN | 1 |  | 480.32 | 480.32
Composição Auxiliar | 88316 | SINAPI | SERVENTE COM ENCARGOS COMPLEMENTARES | SEDI - SERVIÇOS DIVERSOS |  | H | 0.773 | 0 | 28.71 | 22.19
Composição Auxiliar | 88261 | SINAPI | CARPINTEIRO DE ESQUADRIA COM ENCARGOS COMPLEMENTARES | SEDI - SERVIÇOS DIVERSOS |  | H | 1.546 | 0 | 34.91 | 53.97
Insumo | 00011055 | SINAPI | PARAFUSO ROSCA SOBERBA ZINCADO CABECA CHATA FENDA SIMPLES 3,5 X 25 MM (1 ") | Material |  | UN | 19.8 | 0 | 0.05 | 0.99
Insumo | 00004964 | SINAPI | PORTA DE ABRIR / GIRO, DE MADEIRA FOLHA MEDIA (NBR 15930) DE 800 X 2100 MM, DE 35 MM A 40 MM DE ESPESSURA, NUCLEO SEMI-SOLIDO (SARRAFEADO), CAPA FRISADA EM HDF, ACABAMENTO MELAMINICO EM PADRAO MADEIRA | Material |  | UN | 1 | 0 | 317.16 | 317.16
Insumo | 00002432 | SINAPI | DOBRADICA EM ACO/FERRO, 3 1/2" X 3", E= 1,9 A 2 MM, COM ANEL, CROMADO OU ZINCADO, TAMPA BOLA, COM PARAFUSOS | Material |  | UN | 3 | 0 | 28.67 | 86.01
[5 empty] | MO sem LS => | 55.04 | LS => | 0 | MO com LS => | 55.04
[5 empty] | Valor do BDI => | 0 |  | Valor com BDI => |  | 480.32
| Código | Banco | Descrição | Tipo |  | Und | Quant. | Porcent. | Valor Unit | Total
Composição | 90823 | SINAPI | PORTA DE MADEIRA PARA PINTURA, SEMI-OCA (LEVE OU MÉDIA), 90X210CM, ESPESSURA DE 3,5CM, INCLUSO DOBRADIÇAS - FORNECIMENTO E INSTALAÇÃO. AF_12/2019 | ESQV - ESQUADRIAS/FERRAGENS/VIDROS |  | UN | 1 |  | 512.8 | 512.8
Composição Auxiliar | 88316 | SINAPI | SERVENTE COM ENCARGOS COMPLEMENTARES | SEDI - SERVIÇOS DIVERSOS |  | H | 0.839 | 0 | 28.71 | 24.08
Composição Auxiliar | 88261 | SINAPI | CARPINTEIRO DE ESQUADRIA COM ENCARGOS COMPLEMENTARES | SEDI - SERVIÇOS DIVERSOS |  | H | 1.678 | 0 | 34.91 | 58.57
Insumo | 00011055 | SINAPI | PARAFUSO ROSCA SOBERBA ZINCADO CABECA CHATA FENDA SIMPLES 3,5 X 25 MM (1 ") | Material |  | UN | 19.8 | 0 | 0.05 | 0.99
Insumo | 00002432 | SINAPI | DOBRADICA EM ACO/FERRO, 3 1/2" X 3", E= 1,9 A 2 MM, COM ANEL, CROMADO OU ZINCADO, TAMPA BOLA, COM PARAFUSOS | Material |  | UN | 3 | 0 | 28.67 | 86.01
Insumo | 00010556 | SINAPI | PORTA DE MADEIRA, FOLHA MEDIA (NBR 15930) DE 900 X 2100 MM, DE 35 MM A 40 MM DE ESPESSURA, NUCLEO SEMI-SOLIDO (SARRAFEADO), CAPA LISA EM HDF, ACABAMENTO EM PRIMER PARA PINTURA | Material |  | UN | 1 | 0 | 343.15 | 343.15
[5 empty] | MO sem LS => | 59.74 | LS => | 0 | MO com LS => | 59.74
[5 empty] | Valor do BDI => | 0 |  | Valor com BDI => |  | 512.8
| Código | Banco | Descrição | Tipo |  | Und | Quant. | Porcent. | Valor Unit | Total
Composição | 91009 | SINAPI | PORTA DE MADEIRA PARA VERNIZ, SEMI-OCA (LEVE OU MÉDIA), 60X210CM, ESPESSURA DE 3,5CM, INCLUSO DOBRADIÇAS - FORNECIMENTO E INSTALAÇÃO. AF_12/2019 | ESQV - ESQUADRIAS/FERRAGENS/VIDROS |  | UN | 1 |  | 397.47 | 397.47
Composição Auxiliar | 88261 | SINAPI | CARPINTEIRO DE ESQUADRIA COM ENCARGOS COMPLEMENTARES | SEDI - SERVIÇOS DIVERSOS |  | H | 1.282 | 0 | 34.91 | 44.75
Composição Auxiliar | 88316 | SINAPI | SERVENTE COM ENCARGOS COMPLEMENTARES | SEDI - SERVIÇOS DIVERSOS |  | H | 0.641 | 0 | 28.71 | 18.4
Insumo | 00005020 | SINAPI | PORTA DE MADEIRA, FOLHA MEDIA (NBR 15930) DE 600 X 2100 MM, DE 35 MM A 40 MM DE ESPESSURA, NUCLEO SEMI-SOLIDO (SARRAFEADO), CAPA LISA EM HDF, ACABAMENTO LAMINADO NATURAL PARA VERNIZ | Material |  | UN | 1 | 0 | 247.32 | 247.32
Insumo | 00011055 | SINAPI | PARAFUSO ROSCA SOBERBA ZINCADO CABECA CHATA FENDA SIMPLES 3,5 X 25 MM (1 ") | Material |  | UN | 19.8 | 0 | 0.05 | 0.99
Insumo | 00002432 | SINAPI | DOBRADICA EM ACO/FERRO, 3 1/2" X 3", E= 1,9 A 2 MM, COM ANEL, CROMADO OU ZINCADO, TAMPA BOLA, COM PARAFUSOS | Material |  | UN | 3 | 0 | 28.67 | 86.01
[5 empty] | MO sem LS => | 45.64 | LS => | 0 | MO com LS => | 45.64
[5 empty] | Valor do BDI => | 0 |  | Valor com BDI => |  | 397.47
| Código | Banco | Descrição | Tipo |  | Und | Quant. | Porcent. | Valor Unit | Total
Composição | 101618 | SINAPI | PREPARO DE FUNDO DE VALA COM LARGURA MENOR QUE 1,5 M, COM CAMADA DE AREIA, LANÇAMENTO MANUAL. AF_08/2020 | MOVT - MOVIMENTO DE TERRA |  | m³ | 1 |  | 298.22 | 298.22
Composição Auxiliar | 91533 | SINAPI | COMPACTADOR DE SOLOS DE PERCUSSÃO (SOQUETE) COM MOTOR A GASOLINA 4 TEMPOS, POTÊNCIA 4 CV - CHP DIURNO. AF_08/2015 | CHOR - CUSTOS HORÁRIOS DE MÁQUINAS E EQUIPAMENTOS |  | CHP | 0.0718 | 0 | 43.89 | 3.15
Composição Auxiliar | 88309 | SINAPI | PEDREIRO COM ENCARGOS COMPLEMENTARES | SEDI - SERVIÇOS DIVERSOS |  | H | 2.0219 | 0 | 36.91 | 74.62
Composição Auxiliar | 91534 | SINAPI | COMPACTADOR DE SOLOS DE PERCUSSÃO (SOQUETE) COM MOTOR A GASOLINA 4 TEMPOS, POTÊNCIA 4 CV - CHI DIURNO. AF_08/2015 | CHOR - CUSTOS HORÁRIOS DE MÁQUINAS E EQUIPAMENTOS |  | CHI | 0.0666 | 0 | 36.06 | 2.4
Composição Auxiliar | 88316 | SINAPI | SERVENTE COM ENCARGOS COMPLEMENTARES | SEDI - SERVIÇOS DIVERSOS |  | H | 3.0329 | 0 | 28.71 | 87.07
Insumo | 00000370 | SINAPI | AREIA MEDIA - POSTO JAZIDA/FORNECEDOR (RETIRADO NA JAZIDA, SEM TRANSPORTE) | Material |  | M³ | 1.1 | 0 | 119.08 | 130.98
[5 empty] | MO sem LS => | 118.78 | LS => | 0 | MO com LS => | 118.78
[5 empty] | Valor do BDI => | 0 |  | Valor com BDI => |  | 298.22
| Código | Banco | Descrição | Tipo |  | Und | Quant. | Porcent. | Valor Unit | Total
Composição | 88430 | SINAPI | PROJETOR DE ARGAMASSA, CAPACIDADE DE PROJEÇÃO 1,5 M3/H, ALCANCE DE 30 ATÉ 60 M, MOTOR ELÉTRICO POTÊNCIA 7,5 HP - CHI DIURNO. AF_06/2014 | CHOR - CUSTOS HORÁRIOS DE MÁQUINAS E EQUIPAMENTOS |  | CHI | 1 |  | 6.47 | 6.47
Composição Auxiliar | 88419 | SINAPI | PROJETOR DE ARGAMASSA, CAPACIDADE DE PROJEÇÃO 1,5 M3/H, ALCANCE DE 30 ATÉ 60 M, MOTOR ELÉTRICO POTÊNCIA 7,5 HP - DEPRECIAÇÃO. AF_06/2014 | CHOR - CUSTOS HORÁRIOS DE MÁQUINAS E EQUIPAMENTOS |  | H | 1 | 0 | 5.26 | 5.26
Composição Auxiliar | 88422 | SINAPI | PROJETOR DE ARGAMASSA, CAPACIDADE DE PROJEÇÃO 1,5 M3/H, ALCANCE DE 30 ATÉ 60 M, MOTOR ELÉTRICO POTÊNCIA 7,5 HP - JUROS. AF_06/2014 | CHOR - CUSTOS HORÁRIOS DE MÁQUINAS E EQUIPAMENTOS |  | H | 1 | 0 | 1.21 | 1.21
[5 empty] | MO sem LS => | 0 | LS => | 0 | MO com LS => | 0
[5 empty] | Valor do BDI => | 0 |  | Valor com BDI => |  | 6.47
| Código | Banco | Descrição | Tipo |  | Und | Quant. | Porcent. | Valor Unit | Total
Composição | 88418 | SINAPI | PROJETOR DE ARGAMASSA, CAPACIDADE DE PROJEÇÃO 1,5 M3/H, ALCANCE DE 30 ATÉ 60 M, MOTOR ELÉTRICO POTÊNCIA 7,5 HP - CHP DIURNO. AF_06/2014 | CHOR - CUSTOS HORÁRIOS DE MÁQUINAS E EQUIPAMENTOS |  | CHP | 1 |  | 13.81 | 13.81
Composição Auxiliar | 88427 | SINAPI | PROJETOR DE ARGAMASSA, CAPACIDADE DE PROJEÇÃO 1,5 M3/H, ALCANCE DE 30 ATÉ 60 M, MOTOR ELÉTRICO POTÊNCIA 7,5 HP - MATERIAIS NA OPERAÇÃO. AF_06/2014 | CHOR - CUSTOS HORÁRIOS DE MÁQUINAS E EQUIPAMENTOS |  | H | 1 | 0 | 0.76 | 0.76
Composição Auxiliar | 88422 | SINAPI | PROJETOR DE ARGAMASSA, CAPACIDADE DE PROJEÇÃO 1,5 M3/H, ALCANCE DE 30 ATÉ 60 M, MOTOR ELÉTRICO POTÊNCIA 7,5 HP - JUROS. AF_06/2014 | CHOR - CUSTOS HORÁRIOS DE MÁQUINAS E EQUIPAMENTOS |  | H | 1 | 0 | 1.21 | 1.21
Composição Auxiliar | 88425 | SINAPI | PROJETOR DE ARGAMASSA, CAPACIDADE DE PROJEÇÃO 1,5 M3/H, ALCANCE DE 30 ATÉ 60 M, MOTOR ELÉTRICO POTÊNCIA 7,5 HP - MANUTENÇÃO. AF_06/2014 | CHOR - CUSTOS HORÁRIOS DE MÁQUINAS E EQUIPAMENTOS |  | H | 1 | 0 | 6.58 | 6.58
Composição Auxiliar | 88419 | SINAPI | PROJETOR DE ARGAMASSA, CAPACIDADE DE PROJEÇÃO 1,5 M3/H, ALCANCE DE 30 ATÉ 60 M, MOTOR ELÉTRICO POTÊNCIA 7,5 HP - DEPRECIAÇÃO. AF_06/2014 | CHOR - CUSTOS HORÁRIOS DE MÁQUINAS E EQUIPAMENTOS |  | H | 1 | 0 | 5.26 | 5.26
[5 empty] | MO sem LS => | 0 | LS => | 0 | MO com LS => | 0
[5 empty] | Valor do BDI => | 0 |  | Valor com BDI => |  | 13.81
| Código | Banco | Descrição | Tipo |  | Und | Quant. | Porcent. | Valor Unit | Total
Composição | 88419 | SINAPI | PROJETOR DE ARGAMASSA, CAPACIDADE DE PROJEÇÃO 1,5 M3/H, ALCANCE DE 30 ATÉ 60 M, MOTOR ELÉTRICO POTÊNCIA 7,5 HP - DEPRECIAÇÃO. AF_06/2014 | CHOR - CUSTOS HORÁRIOS DE MÁQUINAS E EQUIPAMENTOS |  | H | 1 |  | 5.26 | 5.26
Insumo | 00037540 | SINAPI | PROJETOR DE ARGAMASSA, CAPACIDADE DE PROJECAO 1,5 M3/H, ALCANCE DA PROJECAO 30 ATE 60 M, MOTOR ELETRICO TRIFASICO | Equipamento |  | UN | 6.4e-05 | 0 | 82323.05 | 5.26
[5 empty] | MO sem LS => | 0 | LS => | 0 | MO com LS => | 0
[5 empty] | Valor do BDI => | 0 |  | Valor com BDI => |  | 5.26
| Código | Banco | Descrição | Tipo |  | Und | Quant. | Porcent. | Valor Unit | Total
Composição | 88422 | SINAPI | PROJETOR DE ARGAMASSA, CAPACIDADE DE PROJEÇÃO 1,5 M3/H, ALCANCE DE 30 ATÉ 60 M, MOTOR ELÉTRICO POTÊNCIA 7,5 HP - JUROS. AF_06/2014 | CHOR - CUSTOS HORÁRIOS DE MÁQUINAS E EQUIPAMENTOS |  | H | 1 |  | 1.21 | 1.21
Insumo | 00037540 | SINAPI | PROJETOR DE ARGAMASSA, CAPACIDADE DE PROJECAO 1,5 M3/H, ALCANCE DA PROJECAO 30 ATE 60 M, MOTOR ELETRICO TRIFASICO | Equipamento |  | UN | 1.48e-05 | 0 | 82323.05 | 1.21
[5 empty] | MO sem LS => | 0 | LS => | 0 | MO com LS => | 0
[5 empty] | Valor do BDI => | 0 |  | Valor com BDI => |  | 1.21
| Código | Banco | Descrição | Tipo |  | Und | Quant. | Porcent. | Valor Unit | Total
Composição | 88425 | SINAPI | PROJETOR DE ARGAMASSA, CAPACIDADE DE PROJEÇÃO 1,5 M3/H, ALCANCE DE 30 ATÉ 60 M, MOTOR ELÉTRICO POTÊNCIA 7,5 HP - MANUTENÇÃO. AF_06/2014 | CHOR - CUSTOS HORÁRIOS DE MÁQUINAS E EQUIPAMENTOS |  | H | 1 |  | 6.58 | 6.58
Insumo | 00037540 | SINAPI | PROJETOR DE ARGAMASSA, CAPACIDADE DE PROJECAO 1,5 M3/H, ALCANCE DA PROJECAO 30 ATE 60 M, MOTOR ELETRICO TRIFASICO | Equipamento |  | UN | 8e-05 | 0 | 82323.05 | 6.58
[5 empty] | MO sem LS => | 0 | LS => | 0 | MO com LS => | 0
[5 empty] | Valor do BDI => | 0 |  | Valor com BDI => |  | 6.58
| Código | Banco | Descrição | Tipo |  | Und | Quant. | Porcent. | Valor Unit | Total
Composição | 88427 | SINAPI | PROJETOR DE ARGAMASSA, CAPACIDADE DE PROJEÇÃO 1,5 M3/H, ALCANCE DE 30 ATÉ 60 M, MOTOR ELÉTRICO POTÊNCIA 7,5 HP - MATERIAIS NA OPERAÇÃO. AF_06/2014 | CHOR - CUSTOS HORÁRIOS DE MÁQUINAS E EQUIPAMENTOS |  | H | 1 |  | 0.76 | 0.76
Insumo | 00002705 | SINAPI | ENERGIA ELETRICA ATE 2000 KWH INDUSTRIAL, SEM DEMANDA | Material |  | KW/H | 1.06 | 0 | 0.72 | 0.76
[5 empty] | MO sem LS => | 0 | LS => | 0 | MO com LS => | 0
[5 empty] | Valor do BDI => | 0 |  | Valor com BDI => |  | 0.76
| Código | Banco | Descrição | Tipo |  | Und | Quant. | Valor Unit | Total
Composição | 5212552 | SICRO3 | Pintura eletrostática a pó com tinta poliéster em chapa de aço |  |  | m² | 1 | 16.79 | 16.79
A | Código | Banco | Equipamentos | Quantidade | Utilização |  | Custo Horário |  | Custo Horário Total
[5 empty] | Operativa | Improdutiva | Operativa | Improdutiva
Insumo | E9076 | SICRO3 | Equipamento para pintura eletrostática com cabine dupla de 7,00 kW e estufa de 80.000 kCal | 1 | 1 | 0 | 49.6947 | 43.9489 | 49.6947
Insumo | E9753 | SICRO3 | Grupo gerador - 23 kVA | 1 | 1 | 0 | 26.6118 | 5.5756 | 26.6118
[5 empty] | Custo horário total de equipamentos |  |  |  | 76.3065
B | Código | Banco | Mão de Obra | Quantidade | Custo Horário |  |  |  | Custo Horário Total
Composição | 88310 | SINAPI | PINTOR COM ENCARGOS COMPLEMENTARES | 2 |  |  |  | 38,5400 | 77,0800
Composição | 88243 | SINAPI | AJUDANTE ESPECIALIZADO COM ENCARGOS COMPLEMENTARES | 1 |  |  |  | 29,7800 | 29,7800
[5 empty] | Adicional de Mão de obra (%) |  |  |  | 0
[5 empty] | Custo horário total de mão de obra |  |  |  | 106.86
[5 empty] | Custo horário total de execução |  |  |  | 183.1665
[5 empty] | Produção de equipe |  |  |  | 19.15
[5 empty] | Custo unitário de execução |  |  |  | 9.5648
[5 empty] | Custo do FIC |  |  |  | 0
[5 empty] | Custo do FIT |  |  |  | 0
C | Código | Banco | MATERIAL | Quantidade | Unidade | Preço Unitário |  |  | Custo Horário
Insumo | M3153 | SICRO3 | Tinta em pó à base de resina poliéster | 0.112 | kg | 64,4869 |  |  | 7,2225
[5 empty] | Custo unitário total de material |  |  |  | 7.2225
E | Tempo Fixo | Banco | Descrição | Carga | Quantidade | Unidade | Preço Unitário |  | Custo Horário
Composição | 5914655 | SICRO3 | Carga, manobra e descarga de materiais diversos em caminhão carroceria de 15 t - carga e descarga manuais | M3153 | 0.00011 | t | 36.26 |  | 0.004
[5 empty] | Custo Total dos Tempos Fixos |  |  |  | 0.004
F | Momento de Transporte | Banco | Descrição | Quantidade | Distância Média de Transporte (DMT) |  |  |  | Custo Horário
[5 empty] | LN | RP | P | FE
Insumo | M3153 | SICRO3 | Tinta em pó à base de resina poliéster | 0.00011 | 5914449 0,00 1,07 0,0000 | 5914464 0,00 0,85 0,0000 | 5914479 0,00 0,69 0,0000 | -- | 0
[5 empty] | Custo total de transporte |  |  |  | 0
|  |  |  | MO sem LS => | 0 | LS => | 5.58 | MO com LS => | 5.5818
|  |  |  | Valor do BDI => | 0 |  | Valor com BDI => |  | 16.79
| Código | Banco | Descrição | Tipo |  | Und | Quant. | Valor Unit | Total
Composição | 12984 | ORSE | Placa cega para caixa de pvc 4" x 2", para tomadas e interruptores | Interligações até Quadro Geral - Eletrodutos e Conexões |  | un | 1 | 4.24 | 4.24
Item | Código | Banco | Descrição | Tipo |  | Und | Quant. | Valor Unit | Total
Composição | 88316 | SINAPI | SERVENTE COM ENCARGOS COMPLEMENTARES | SEDI - SERVIÇOS DIVERSOS |  | H | 0.08 | 28,71 | 2,29
Insumo | 00038091/SINAPI | ORSE | Espelho / placa cega 4" x 2", para instalacao de tomadas e interruptores | Material |  | un | 1 | 1,71 | 1,71
Composição | 10549 | ORSE | Encargos Complementares - Servente | Provisórios |  | h | 0.08 | 3,80 | 0,30
Detalhamento de Cálculo ORSE
Item | Código | Banco | Descrição | Tipo |  | Und | Quant. | Valor Unit | Total
Insumo | 00006111 | SINAPI | SERVENTE DE OBRAS (HORISTA) | Mão de Obra |  | H | 0.081696 | 19,12 | 1,56
Insumo | 00043467 | SINAPI | FERRAMENTAS - FAMILIA SERVENTE - HORISTA (ENCARGOS COMPLEMENTARES - COLETADO CAIXA) | Equipamento |  | H | 0.08 | 0,61 | 0,04
Insumo | 00043491 | SINAPI | EPI - FAMILIA SERVENTE - HORISTA (ENCARGOS COMPLEMENTARES - COLETADO CAIXA) | Equipamento |  | H | 0.08 | 1,39 | 0,11
Insumo | 00037370 | SINAPI | ALIMENTACAO - HORISTA (COLETADO CAIXA - ENCARGOS COMPLEMENTARES) | Material |  | H | 0.08 | 4,76 | 0,38
Insumo | 00037371 | SINAPI | TRANSPORTE - HORISTA (COLETADO CAIXA - ENCARGOS COMPLEMENTARES) | Serviços |  | H | 0.08 | 0,92 | 0,07
Insumo | 00037372 | SINAPI | EXAMES - HORISTA (COLETADO CAIXA - ENCARGOS COMPLEMENTARES) | Material |  | H | 0.08 | 1,43 | 0,11
Insumo | 00037373 | SINAPI | SEGURO - HORISTA (COLETADO CAIXA - ENCARGOS COMPLEMENTARES) | Taxas |  | H | 0.08 | 0,08 | 0,00
Insumo | 00038091/SINAPI | ORSE | Espelho / placa cega 4" x 2", para instalacao de tomadas e interruptores | Material |  | un | 1 | 1,71 | 1,71
Insumo | 158 | ORSE | Almoço (Participação do empregador) | Material |  | un | 0.008144 | 14,00 | 0,11
Insumo | 941 | ORSE | Fardamento com mangas curta | Material |  | un | 0.00012 | 195,36 | 0,02
Insumo | 2378 | ORSE | Vale transporte | Material |  | un | 0.007528 | 4,50 | 0,03
Insumo | 00002711/SINAPI | ORSE | Carrinho de mao, em aco, com capacidade de *45 a 65* l / *100* kg, pneu com camara | Material |  | un | 1.6e-05 | 164,00 | 0,00
Insumo | 10599 | ORSE | Protetor solar fps 30 com 120ml | Material |  | un | 0.000144 | 18,00 | 0,00
Insumo | 1651 | ORSE | Óculos branco proteção | Material |  | pr | 6.4e-05 | 7,00 | 0,00
Insumo | 00012893/SINAPI | ORSE | Bota de seguranca com biqueira de aco e colarinho acolchoado | Material |  | par | 6.4e-05 | 67,20 | 0,00
Insumo | 10761 | ORSE | Refeição - café da manhã ( café com leite e dois pães com manteiga) | Serviços |  | un | 0.008144 | 5,00 | 0,04
Insumo | 10596 | ORSE | Protetor auricular | Material |  | un | 0.00036 | 4,90 | 0,00
Insumo | 00012895/SINAPI | ORSE | Capacete de seguranca aba frontal com suspensao de polietileno, sem jugular (classe b) | Material |  | un | 4.8e-05 | 14,00 | 0,00
Insumo | 4728 | ORSE | Talhadeira chata 10" | Material |  | un | 2.4e-05 | 18,58 | 0,00
Insumo | 10788 | ORSE | Pá quadrada | Material |  | un | 1.6e-05 | 36,90 | 0,00
Insumo | 10517 | ORSE | Exames admissionais/demissionais (checkup) | Serviços |  | cj | 3.2e-05 | 300,00 | 0,00
Insumo | 10492 | ORSE | Cesta Básica | Material |  | un | 0.00036 | 190,00 | 0,06
Insumo | 4729 | ORSE | Marreta 1 kg com cabo | Material |  | un | 8e-06 | 37,80 | 0,00
Insumo | 10362 | ORSE | Seguro de vida e acidente em grupo | Serviços |  | un | 0.00036 | 12,54 | 0,00
Insumo | 00012892/SINAPI | ORSE | Luva raspa de couro, cano curto (punho *7* cm) | Material |  | par | 0.000184 | 12,60 | 0,00
Insumo | 00012894/SINAPI | ORSE | Capa para chuva em pvc com forro de poliester, com capuz (amarela ou azul) | Material |  | un | 1.6e-05 | 18,20 | 0,00
|  |  |  | MO sem LS => | 1.56 | LS => | 0 | MO com LS => | 1.56
|  |  |  | Valor do BDI => | 0 |  | Valor com BDI => |  | 4.24
| Código | Banco | Descrição | Tipo |  | Und | Quant. | Valor Unit | Total
Composição | 1679 | ORSE | Ponto de esgoto com tubo de pvc rígido soldável de Ø 40 mm (lavatórios, mictórios, ralos sifonados, etc...) | Tubos e Conexões de PVC Rígido Soldável para Esgoto |  | un | 1 | 94.28 | 94.28
Item | Código | Banco | Descrição | Tipo |  | Und | Quant. | Valor Unit | Total
Insumo | 00003517/SINAPI | ORSE | Joelho pvc, soldavel, bb, 90 graus, sem anel, dn 40 mm, para esgoto predial secundario | Material |  | un | 3 | 1,84 | 5,52
Composição | 88316 | SINAPI | SERVENTE COM ENCARGOS COMPLEMENTARES | SEDI - SERVIÇOS DIVERSOS |  | H | 0.65 | 28,71 | 18,66
Insumo | 138 | ORSE | Adesivo pvc em frasco de 850 gramas | Material |  | kg | 0.039 | 72,41 | 2,82
Insumo | 00003767/SINAPI | ORSE | Lixa em folha para parede ou madeira, numero 120, cor vermelha | Material |  | un | 0.2 | 0,89 | 0,17
Insumo | 00003516/SINAPI | ORSE | Joelho pvc, soldavel, bb, 45 graus, dn 40 mm, para esgoto predial | Material |  | un | 3 | 2,04 | 6,12
Composição | 10554 | ORSE | Encargos Complementares - Encanador | Provisórios |  | h | 0.65 | 3,73 | 2,42
Composição | 88267 | SINAPI | ENCANADOR OU BOMBEIRO HIDRÁULICO COM ENCARGOS COMPLEMENTARES | SEDI - SERVIÇOS DIVERSOS |  | H | 0.65 | 36,17 | 23,51
Insumo | 2036 | ORSE | Solucao limpadora pvc | Material |  | l | 0.06 | 69,74 | 4,18
Composição | 10549 | ORSE | Encargos Complementares - Servente | Provisórios |  | h | 0.65 | 3,80 | 2,47
Insumo | 00009835/SINAPI | ORSE | Tubo pvc serie normal, dn 40 mm, para esgoto predial (nbr 5688) | Material |  | m | 4 | 5,68 | 22,72
Insumo | 1703 | ORSE | Pasta lubrificante p/ pvc je | Material |  | kg | 0.09 | 63,50 | 5,71
Detalhamento de Cálculo ORSE
Item | Código | Banco | Descrição | Tipo |  | Und | Quant. | Valor Unit | Total
Insumo | 00003517/SINAPI | ORSE | Joelho pvc, soldavel, bb, 90 graus, sem anel, dn 40 mm, para esgoto predial secundario | Material |  | un | 3 | 1,84 | 5,52
Insumo | 00006111 | SINAPI | SERVENTE DE OBRAS (HORISTA) | Mão de Obra |  | H | 0.66378 | 19,12 | 12,69
Insumo | 00043467 | SINAPI | FERRAMENTAS - FAMILIA SERVENTE - HORISTA (ENCARGOS COMPLEMENTARES - COLETADO CAIXA) | Equipamento |  | H | 0.65 | 0,61 | 0,39
Insumo | 00043491 | SINAPI | EPI - FAMILIA SERVENTE - HORISTA (ENCARGOS COMPLEMENTARES - COLETADO CAIXA) | Equipamento |  | H | 0.65 | 1,39 | 0,90
Insumo | 00037370 | SINAPI | ALIMENTACAO - HORISTA (COLETADO CAIXA - ENCARGOS COMPLEMENTARES) | Material |  | H | 1.3 | 4,76 | 6,18
Insumo | 00037371 | SINAPI | TRANSPORTE - HORISTA (COLETADO CAIXA - ENCARGOS COMPLEMENTARES) | Serviços |  | H | 1.3 | 0,92 | 1,19
Insumo | 00037372 | SINAPI | EXAMES - HORISTA (COLETADO CAIXA - ENCARGOS COMPLEMENTARES) | Material |  | H | 1.3 | 1,43 | 1,85
Insumo | 00037373 | SINAPI | SEGURO - HORISTA (COLETADO CAIXA - ENCARGOS COMPLEMENTARES) | Taxas |  | H | 1.3 | 0,08 | 0,10
Insumo | 138 | ORSE | Adesivo pvc em frasco de 850 gramas | Material |  | kg | 0.039 | 72,41 | 2,82
Insumo | 00003767/SINAPI | ORSE | Lixa em folha para parede ou madeira, numero 120, cor vermelha | Material |  | un | 0.2 | 0,89 | 0,17
Insumo | 00003516/SINAPI | ORSE | Joelho pvc, soldavel, bb, 45 graus, dn 40 mm, para esgoto predial | Material |  | un | 3 | 2,04 | 6,12
Insumo | 10599 | ORSE | Protetor solar fps 30 com 120ml | Material |  | un | 0.00234 | 18,00 | 0,04
Insumo | 11253 | ORSE | Tarracha para tubos PVC de 1/2" | Material |  | un | 0.000715 | 29,00 | 0,02
Insumo | 2378 | ORSE | Vale transporte | Material |  | un | 0.10368 | 4,50 | 0,46
Insumo | 11254 | ORSE | Tarracha para tubos PVC de 3/4" | Material |  | un | 0.000455 | 27,49 | 0,01
Insumo | 00012894/SINAPI | ORSE | Capa para chuva em pvc com forro de poliester, com capuz (amarela ou azul) | Material |  | un | 0.00026 | 18,20 | 0,00
Insumo | 00012895/SINAPI | ORSE | Capacete de seguranca aba frontal com suspensao de polietileno, sem jugular (classe b) | Material |  | un | 0.00078 | 14,00 | 0,01
Insumo | 1651 | ORSE | Óculos branco proteção | Material |  | pr | 0.00104 | 7,00 | 0,00
Insumo | 941 | ORSE | Fardamento com mangas curta | Material |  | un | 0.00195 | 195,36 | 0,38
Insumo | 10593 | ORSE | Praio simples 30cm | Material |  | un | 6.5e-05 | 19,57 | 0,00
Insumo | 10362 | ORSE | Seguro de vida e acidente em grupo | Serviços |  | un | 0.00585 | 12,54 | 0,07
Insumo | 10517 | ORSE | Exames admissionais/demissionais (checkup) | Serviços |  | cj | 0.00052 | 300,00 | 0,15
Insumo | 10761 | ORSE | Refeição - café da manhã ( café com leite e dois pães com manteiga) | Serviços |  | un | 0.13234 | 5,00 | 0,66
Insumo | 11256 | ORSE | Tarracha para tubos PVC de 1 1/2" | Material |  | un | 0.00026 | 60,00 | 0,01
Insumo | 10596 | ORSE | Protetor auricular | Material |  | un | 0.00585 | 4,90 | 0,02
Insumo | 11257 | ORSE | Tarracha para tubos PVC de 1 1/4" | Material |  | un | 0.00026 | 32,30 | 0,00
Insumo | 10492 | ORSE | Cesta Básica | Material |  | un | 0.00585 | 190,00 | 1,11
Insumo | 10592 | ORSE | Lima chata 12" | Material |  | un | 6.5e-05 | 37,69 | 0,00
Insumo | 00012892/SINAPI | ORSE | Luva raspa de couro, cano curto (punho *7* cm) | Material |  | par | 0.00299 | 12,60 | 0,03
Insumo | 11255 | ORSE | Tarracha para tubos PVC de 1" | Material |  | un | 0.00039 | 49,00 | 0,01
Insumo | 00012893/SINAPI | ORSE | Bota de seguranca com biqueira de aco e colarinho acolchoado | Material |  | par | 0.00104 | 67,20 | 0,06
Insumo | 158 | ORSE | Almoço (Participação do empregador) | Material |  | un | 0.13234 | 14,00 | 1,85
Insumo | 00002696 | SINAPI | ENCANADOR OU BOMBEIRO HIDRAULICO (HORISTA) | Mão de Obra |  | H | 0.66169 | 27,06 | 17,90
Insumo | 00043485 | SINAPI | EPI - FAMILIA ENCANADOR - HORISTA (ENCARGOS COMPLEMENTARES - COLETADO CAIXA) | Equipamento |  | H | 0.65 | 1,13 | 0,73
Insumo | 00043461 | SINAPI | FERRAMENTAS - FAMILIA ENCANADOR - HORISTA (ENCARGOS COMPLEMENTARES - COLETADO CAIXA) | Equipamento |  | H | 0.65 | 0,31 | 0,20
Insumo | 2036 | ORSE | Solucao limpadora pvc | Material |  | l | 0.06 | 69,74 | 4,18
Insumo | 00002711/SINAPI | ORSE | Carrinho de mao, em aco, com capacidade de *45 a 65* l / *100* kg, pneu com camara | Material |  | un | 0.00013 | 164,00 | 0,02
Insumo | 4728 | ORSE | Talhadeira chata 10" | Material |  | un | 0.000195 | 18,58 | 0,00
Insumo | 10788 | ORSE | Pá quadrada | Material |  | un | 0.00013 | 36,90 | 0,00
Insumo | 4729 | ORSE | Marreta 1 kg com cabo | Material |  | un | 6.5e-05 | 37,80 | 0,00
Insumo | 00009835/SINAPI | ORSE | Tubo pvc serie normal, dn 40 mm, para esgoto predial (nbr 5688) | Material |  | m | 4 | 5,68 | 22,72
Insumo | 1703 | ORSE | Pasta lubrificante p/ pvc je | Material |  | kg | 0.09 | 63,50 | 5,71
|  |  |  | MO sem LS => | 30.59 | LS => | 0 | MO com LS => | 30.59
|  |  |  | Valor do BDI => | 0 |  | Valor com BDI => |  | 94.28
| Código | Banco | Descrição | Tipo |  | Und | Quant. | Valor Unit | Total
Composição | 1683 | ORSE | Ponto de esgoto com tubo de pvc rígido soldável de Ø 100 mm (vaso sanitário) | Tubos e Conexões de PVC Rígido Soldável para Esgoto |  | pt | 1 | 113.95 | 113.95
Item | Código | Banco | Descrição | Tipo |  | Und | Quant. | Valor Unit | Total
Composição | 88267 | SINAPI | ENCANADOR OU BOMBEIRO HIDRÁULICO COM ENCARGOS COMPLEMENTARES | SEDI - SERVIÇOS DIVERSOS |  | H | 0.4 | 36,17 | 14,46
Insumo | 00000013/SINAPI | ORSE | Estopa | Material |  | kg | 0.05 | 16,93 | 0,84
Insumo | 00010908/SINAPI | ORSE | Juncao de reducao invertida, pvc soldavel, 100 x 50 mm, serie normal para esgoto predial | Material |  | un | 1 | 16,64 | 16,64
Insumo | 00009836/SINAPI | ORSE | Tubo pvc serie normal, dn 100 mm, para esgoto predial (nbr 5688) | Material |  | m | 4 | 13,00 | 52,00
Composição | 10554 | ORSE | Encargos Complementares - Encanador | Provisórios |  | h | 0.4 | 3,73 | 1,49
Insumo | 00003520/SINAPI | ORSE | Joelho pvc, soldavel, pb, 90 graus, dn 100 mm, para esgoto predial | Material |  | un | 2 | 7,25 | 14,50
Composição | 10549 | ORSE | Encargos Complementares - Servente | Provisórios |  | h | 0.4 | 3,80 | 1,52
Composição | 88316 | SINAPI | SERVENTE COM ENCARGOS COMPLEMENTARES | SEDI - SERVIÇOS DIVERSOS |  | H | 0.4 | 28,71 | 11,48
Insumo | 138 | ORSE | Adesivo pvc em frasco de 850 gramas | Material |  | kg | 0.015 | 72,41 | 1,08
Detalhamento de Cálculo ORSE
Item | Código | Banco | Descrição | Tipo |  | Und | Quant. | Valor Unit | Total
Insumo | 00002696 | SINAPI | ENCANADOR OU BOMBEIRO HIDRAULICO (HORISTA) | Mão de Obra |  | H | 0.40719 | 27,06 | 11,01
Insumo | 00037372 | SINAPI | EXAMES - HORISTA (COLETADO CAIXA - ENCARGOS COMPLEMENTARES) | Material |  | H | 0.8 | 1,43 | 1,14
Insumo | 00037371 | SINAPI | TRANSPORTE - HORISTA (COLETADO CAIXA - ENCARGOS COMPLEMENTARES) | Serviços |  | H | 0.8 | 0,92 | 0,73
Insumo | 00037370 | SINAPI | ALIMENTACAO - HORISTA (COLETADO CAIXA - ENCARGOS COMPLEMENTARES) | Material |  | H | 0.8 | 4,76 | 3,80
Insumo | 00043485 | SINAPI | EPI - FAMILIA ENCANADOR - HORISTA (ENCARGOS COMPLEMENTARES - COLETADO CAIXA) | Equipamento |  | H | 0.4 | 1,13 | 0,45
Insumo | 00037373 | SINAPI | SEGURO - HORISTA (COLETADO CAIXA - ENCARGOS COMPLEMENTARES) | Taxas |  | H | 0.8 | 0,08 | 0,06
Insumo | 00043461 | SINAPI | FERRAMENTAS - FAMILIA ENCANADOR - HORISTA (ENCARGOS COMPLEMENTARES - COLETADO CAIXA) | Equipamento |  | H | 0.4 | 0,31 | 0,12
Insumo | 00000013/SINAPI | ORSE | Estopa | Material |  | kg | 0.05 | 16,93 | 0,84
Insumo | 00010908/SINAPI | ORSE | Juncao de reducao invertida, pvc soldavel, 100 x 50 mm, serie normal para esgoto predial | Material |  | un | 1 | 16,64 | 16,64
Insumo | 00009836/SINAPI | ORSE | Tubo pvc serie normal, dn 100 mm, para esgoto predial (nbr 5688) | Material |  | m | 4 | 13,00 | 52,00
Insumo | 10599 | ORSE | Protetor solar fps 30 com 120ml | Material |  | un | 0.00144 | 18,00 | 0,02
Insumo | 11253 | ORSE | Tarracha para tubos PVC de 1/2" | Material |  | un | 0.00044 | 29,00 | 0,01
Insumo | 2378 | ORSE | Vale transporte | Material |  | un | 0.0638 | 4,50 | 0,28
Insumo | 11254 | ORSE | Tarracha para tubos PVC de 3/4" | Material |  | un | 0.00028 | 27,49 | 0,00
Insumo | 00012894/SINAPI | ORSE | Capa para chuva em pvc com forro de poliester, com capuz (amarela ou azul) | Material |  | un | 0.00016 | 18,20 | 0,00
Insumo | 00012895/SINAPI | ORSE | Capacete de seguranca aba frontal com suspensao de polietileno, sem jugular (classe b) | Material |  | un | 0.00048 | 14,00 | 0,00
Insumo | 1651 | ORSE | Óculos branco proteção | Material |  | pr | 0.00064 | 7,00 | 0,00
Insumo | 941 | ORSE | Fardamento com mangas curta | Material |  | un | 0.0012 | 195,36 | 0,23
Insumo | 10593 | ORSE | Praio simples 30cm | Material |  | un | 4e-05 | 19,57 | 0,00
Insumo | 10362 | ORSE | Seguro de vida e acidente em grupo | Serviços |  | un | 0.0036 | 12,54 | 0,04
Insumo | 10517 | ORSE | Exames admissionais/demissionais (checkup) | Serviços |  | cj | 0.00032 | 300,00 | 0,09
Insumo | 10761 | ORSE | Refeição - café da manhã ( café com leite e dois pães com manteiga) | Serviços |  | un | 0.08144 | 5,00 | 0,40
Insumo | 11256 | ORSE | Tarracha para tubos PVC de 1 1/2" | Material |  | un | 0.00016 | 60,00 | 0,00
Insumo | 10596 | ORSE | Protetor auricular | Material |  | un | 0.0036 | 4,90 | 0,01
Insumo | 11257 | ORSE | Tarracha para tubos PVC de 1 1/4" | Material |  | un | 0.00016 | 32,30 | 0,00
Insumo | 10492 | ORSE | Cesta Básica | Material |  | un | 0.0036 | 190,00 | 0,68
Insumo | 10592 | ORSE | Lima chata 12" | Material |  | un | 4e-05 | 37,69 | 0,00
Insumo | 00012892/SINAPI | ORSE | Luva raspa de couro, cano curto (punho *7* cm) | Material |  | par | 0.00184 | 12,60 | 0,02
Insumo | 11255 | ORSE | Tarracha para tubos PVC de 1" | Material |  | un | 0.00024 | 49,00 | 0,01
Insumo | 00012893/SINAPI | ORSE | Bota de seguranca com biqueira de aco e colarinho acolchoado | Material |  | par | 0.00064 | 67,20 | 0,04
Insumo | 158 | ORSE | Almoço (Participação do empregador) | Material |  | un | 0.08144 | 14,00 | 1,14
Insumo | 00003520/SINAPI | ORSE | Joelho pvc, soldavel, pb, 90 graus, dn 100 mm, para esgoto predial | Material |  | un | 2 | 7,25 | 14,50
Insumo | 00002711/SINAPI | ORSE | Carrinho de mao, em aco, com capacidade de *45 a 65* l / *100* kg, pneu com camara | Material |  | un | 8e-05 | 164,00 | 0,01
Insumo | 4728 | ORSE | Talhadeira chata 10" | Material |  | un | 0.00012 | 18,58 | 0,00
Insumo | 10788 | ORSE | Pá quadrada | Material |  | un | 8e-05 | 36,90 | 0,00
Insumo | 4729 | ORSE | Marreta 1 kg com cabo | Material |  | un | 4e-05 | 37,80 | 0,00
Insumo | 00006111 | SINAPI | SERVENTE DE OBRAS (HORISTA) | Mão de Obra |  | H | 0.40848 | 19,12 | 7,81
Insumo | 00043467 | SINAPI | FERRAMENTAS - FAMILIA SERVENTE - HORISTA (ENCARGOS COMPLEMENTARES - COLETADO CAIXA) | Equipamento |  | H | 0.4 | 0,61 | 0,24
Insumo | 00043491 | SINAPI | EPI - FAMILIA SERVENTE - HORISTA (ENCARGOS COMPLEMENTARES - COLETADO CAIXA) | Equipamento |  | H | 0.4 | 1,39 | 0,55
Insumo | 138 | ORSE | Adesivo pvc em frasco de 850 gramas | Material |  | kg | 0.015 | 72,41 | 1,08
|  |  |  | MO sem LS => | 18.82 | LS => | 0 | MO com LS => | 18.82
|  |  |  | Valor do BDI => | 0 |  | Valor com BDI => |  | 113.95
| Código | Banco | Descrição | Tipo |  | Und | Quant. | Porcent. | Valor Unit | Total
Composição | 5942 | SINAPI | PÁ CARREGADEIRA SOBRE RODAS, POTÊNCIA LÍQUIDA 128 HP, CAPACIDADE DA CAÇAMBA 1,7 A 2,8 M3, PESO OPERACIONAL 11632 KG - CHI DIURNO. AF_06/2014 | CHOR - CUSTOS HORÁRIOS DE MÁQUINAS E EQUIPAMENTOS |  | CHI | 1 |  | 92.75 | 92.75
Composição Auxiliar | 89129 | SINAPI | PÁ CARREGADEIRA SOBRE RODAS, POTÊNCIA LÍQUIDA 128 HP, CAPACIDADE DA CAÇAMBA 1,7 A 2,8 M3, PESO OPERACIONAL 11632 KG - JUROS. AF_06/2014 | CHOR - CUSTOS HORÁRIOS DE MÁQUINAS E EQUIPAMENTOS |  | H | 1 | 0 | 12.14 | 12.14
Composição Auxiliar | 88301 | SINAPI | OPERADOR DE PÁ CARREGADEIRA COM ENCARGOS COMPLEMENTARES | SEDI - SERVIÇOS DIVERSOS |  | H | 1 | 0 | 34.67 | 34.67
Composição Auxiliar | 89128 | SINAPI | PÁ CARREGADEIRA SOBRE RODAS, POTÊNCIA LÍQUIDA 128 HP, CAPACIDADE DA CAÇAMBA 1,7 A 2,8 M3, PESO OPERACIONAL 11632 KG - DEPRECIAÇÃO. AF_06/2014 | CHOR - CUSTOS HORÁRIOS DE MÁQUINAS E EQUIPAMENTOS |  | H | 1 | 0 | 45.94 | 45.94
[5 empty] | MO sem LS => | 26.58 | LS => | 0 | MO com LS => | 26.58
[5 empty] | Valor do BDI => | 0 |  | Valor com BDI => |  | 92.75
| Código | Banco | Descrição | Tipo |  | Und | Quant. | Porcent. | Valor Unit | Total
Composição | 5940 | SINAPI | PÁ CARREGADEIRA SOBRE RODAS, POTÊNCIA LÍQUIDA 128 HP, CAPACIDADE DA CAÇAMBA 1,7 A 2,8 M3, PESO OPERACIONAL 11632 KG - CHP DIURNO. AF_06/2014 | CHOR - CUSTOS HORÁRIOS DE MÁQUINAS E EQUIPAMENTOS |  | CHP | 1 |  | 195.63 | 195.63
Composição Auxiliar | 89128 | SINAPI | PÁ CARREGADEIRA SOBRE RODAS, POTÊNCIA LÍQUIDA 128 HP, CAPACIDADE DA CAÇAMBA 1,7 A 2,8 M3, PESO OPERACIONAL 11632 KG - DEPRECIAÇÃO. AF_06/2014 | CHOR - CUSTOS HORÁRIOS DE MÁQUINAS E EQUIPAMENTOS |  | H | 1 | 0 | 45.94 | 45.94
Composição Auxiliar | 89129 | SINAPI | PÁ CARREGADEIRA SOBRE RODAS, POTÊNCIA LÍQUIDA 128 HP, CAPACIDADE DA CAÇAMBA 1,7 A 2,8 M3, PESO OPERACIONAL 11632 KG - JUROS. AF_06/2014 | CHOR - CUSTOS HORÁRIOS DE MÁQUINAS E EQUIPAMENTOS |  | H | 1 | 0 | 12.14 | 12.14
Composição Auxiliar | 53858 | SINAPI | PÁ CARREGADEIRA SOBRE RODAS, POTÊNCIA LÍQUIDA 128 HP, CAPACIDADE DA CAÇAMBA 1,7 A 2,8 M3, PESO OPERACIONAL 11632 KG - MATERIAIS NA OPERAÇÃO. AF_06/2014 | CHOR - CUSTOS HORÁRIOS DE MÁQUINAS E EQUIPAMENTOS |  | H | 1 | 0 | 45.45 | 45.45
Composição Auxiliar | 88301 | SINAPI | OPERADOR DE PÁ CARREGADEIRA COM ENCARGOS COMPLEMENTARES | SEDI - SERVIÇOS DIVERSOS |  | H | 1 | 0 | 34.67 | 34.67
Composição Auxiliar | 53857 | SINAPI | PÁ CARREGADEIRA SOBRE RODAS, POTÊNCIA LÍQUIDA 128 HP, CAPACIDADE DA CAÇAMBA 1,7 A 2,8 M3, PESO OPERACIONAL 11632 KG - MANUTENÇÃO. AF_06/2014 | CHOR - CUSTOS HORÁRIOS DE MÁQUINAS E EQUIPAMENTOS |  | H | 1 | 0 | 57.43 | 57.43
[5 empty] | MO sem LS => | 26.58 | LS => | 0 | MO com LS => | 26.58
[5 empty] | Valor do BDI => | 0 |  | Valor com BDI => |  | 195.63
| Código | Banco | Descrição | Tipo |  | Und | Quant. | Porcent. | Valor Unit | Total
Composição | 89128 | SINAPI | PÁ CARREGADEIRA SOBRE RODAS, POTÊNCIA LÍQUIDA 128 HP, CAPACIDADE DA CAÇAMBA 1,7 A 2,8 M3, PESO OPERACIONAL 11632 KG - DEPRECIAÇÃO. AF_06/2014 | CHOR - CUSTOS HORÁRIOS DE MÁQUINAS E EQUIPAMENTOS |  | H | 1 |  | 45.94 | 45.94
Insumo | 00004262 | SINAPI | PA CARREGADEIRA SOBRE RODAS, POTENCIA LIQUIDA 128 HP, CAPACIDADE DA CACAMBA DE 1,7 A 2,8 M3, PESO OPERACIONAL MAXIMO DE 11632 KG | Equipamento |  | UN | 5.6e-05 | 0 | 820500 | 45.94
[5 empty] | MO sem LS => | 0 | LS => | 0 | MO com LS => | 0
[5 empty] | Valor do BDI => | 0 |  | Valor com BDI => |  | 45.94
| Código | Banco | Descrição | Tipo |  | Und | Quant. | Porcent. | Valor Unit | Total
Composição | 89129 | SINAPI | PÁ CARREGADEIRA SOBRE RODAS, POTÊNCIA LÍQUIDA 128 HP, CAPACIDADE DA CAÇAMBA 1,7 A 2,8 M3, PESO OPERACIONAL 11632 KG - JUROS. AF_06/2014 | CHOR - CUSTOS HORÁRIOS DE MÁQUINAS E EQUIPAMENTOS |  | H | 1 |  | 12.14 | 12.14
Insumo | 00004262 | SINAPI | PA CARREGADEIRA SOBRE RODAS, POTENCIA LIQUIDA 128 HP, CAPACIDADE DA CACAMBA DE 1,7 A 2,8 M3, PESO OPERACIONAL MAXIMO DE 11632 KG | Equipamento |  | UN | 1.48e-05 | 0 | 820500 | 12.14
[5 empty] | MO sem LS => | 0 | LS => | 0 | MO com LS => | 0
[5 empty] | Valor do BDI => | 0 |  | Valor com BDI => |  | 12.14
| Código | Banco | Descrição | Tipo |  | Und | Quant. | Porcent. | Valor Unit | Total
Composição | 53857 | SINAPI | PÁ CARREGADEIRA SOBRE RODAS, POTÊNCIA LÍQUIDA 128 HP, CAPACIDADE DA CAÇAMBA 1,7 A 2,8 M3, PESO OPERACIONAL 11632 KG - MANUTENÇÃO. AF_06/2014 | CHOR - CUSTOS HORÁRIOS DE MÁQUINAS E EQUIPAMENTOS |  | H | 1 |  | 57.43 | 57.43
Insumo | 00004262 | SINAPI | PA CARREGADEIRA SOBRE RODAS, POTENCIA LIQUIDA 128 HP, CAPACIDADE DA CACAMBA DE 1,7 A 2,8 M3, PESO OPERACIONAL MAXIMO DE 11632 KG | Equipamento |  | UN | 7e-05 | 0 | 820500 | 57.43
[5 empty] | MO sem LS => | 0 | LS => | 0 | MO com LS => | 0
[5 empty] | Valor do BDI => | 0 |  | Valor com BDI => |  | 57.43
| Código | Banco | Descrição | Tipo |  | Und | Quant. | Porcent. | Valor Unit | Total
Composição | 53858 | SINAPI | PÁ CARREGADEIRA SOBRE RODAS, POTÊNCIA LÍQUIDA 128 HP, CAPACIDADE DA CAÇAMBA 1,7 A 2,8 M3, PESO OPERACIONAL 11632 KG - MATERIAIS NA OPERAÇÃO. AF_06/2014 | CHOR - CUSTOS HORÁRIOS DE MÁQUINAS E EQUIPAMENTOS |  | H | 1 |  | 45.45 | 45.45
Insumo | 00004221 | SINAPI | OLEO DIESEL COMBUSTIVEL COMUM METROPOLITANO S-10 OU S-500 | Material |  | L | 7.64 | 0 | 5.95 | 45.45
[5 empty] | MO sem LS => | 0 | LS => | 0 | MO com LS => | 0
[5 empty] | Valor do BDI => | 0 |  | Valor com BDI => |  | 45.45
| Código | Banco | Descrição | Tipo |  | Und | Quant. | Porcent. | Valor Unit | Total
Composição | 101883 | SINAPI | QUADRO DE DISTRIBUIÇÃO DE ENERGIA EM CHAPA DE AÇO GALVANIZADO, DE EMBUTIR, COM BARRAMENTO TRIFÁSICO, PARA 18 DISJUNTORES DIN 100A - FORNECIMENTO E INSTALAÇÃO. AF_10/2020 | INEL - INSTALAÇÃO ELÉTRICA/ELETRIFICAÇÃO E ILUMINAÇÃO EXTERNA |  | UN | 1 |  | 486.4 | 486.4
Composição Auxiliar | 88264 | SINAPI | ELETRICISTA COM ENCARGOS COMPLEMENTARES | SEDI - SERVIÇOS DIVERSOS |  | H | 0.5335 | 0 | 37.37 | 19.93
Composição Auxiliar | 87367 | SINAPI | ARGAMASSA TRAÇO 1:1:6 (EM VOLUME DE CIMENTO, CAL E AREIA MÉDIA ÚMIDA) PARA EMBOÇO/MASSA ÚNICA/ASSENTAMENTO DE ALVENARIA DE VEDAÇÃO, PREPARO MANUAL. AF_08/2019 | SEDI - SERVIÇOS DIVERSOS |  | m³ | 0.0134 | 0 | 740.47 | 9.92
Composição Auxiliar | 88247 | SINAPI | AUXILIAR DE ELETRICISTA COM ENCARGOS COMPLEMENTARES | SEDI - SERVIÇOS DIVERSOS |  | H | 0.5335 | 0 | 30.8 | 16.43
Insumo | 00013395 | SINAPI | QUADRO DE DISTRIBUICAO COM BARRAMENTO TRIFASICO, DE EMBUTIR, EM CHAPA DE ACO GALVANIZADO, PARA 18 DISJUNTORES DIN, 100 A | Material |  | UN | 1 | 0 | 440.12 | 440.12
[5 empty] | MO sem LS => | 29.36 | LS => | 0 | MO com LS => | 29.36
[5 empty] | Valor do BDI => | 0 |  | Valor com BDI => |  | 486.4
| Código | Banco | Descrição | Tipo |  | Und | Quant. | Porcent. | Valor Unit | Total
Composição | 93382 | SINAPI | REATERRO MANUAL DE VALAS, COM COMPACTADOR DE SOLOS DE PERCUSSÃO. AF_08/2023 | MOVT - MOVIMENTO DE TERRA |  | m³ | 1 |  | 32.98 | 32.98
Composição Auxiliar | 5903 | SINAPI | CAMINHÃO PIPA 10.000 L TRUCADO, PESO BRUTO TOTAL 23.000 KG, CARGA ÚTIL MÁXIMA 15.935 KG, DISTÂNCIA ENTRE EIXOS 4,8 M, POTÊNCIA 230 CV, INCLUSIVE TANQUE DE AÇO PARA TRANSPORTE DE ÁGUA - CHI DIURNO. AF_06/2014 | CHOR - CUSTOS HORÁRIOS DE MÁQUINAS E EQUIPAMENTOS |  | CHI | 0.0006 | 0 | 81.06 | 0.04
Composição Auxiliar | 91533 | SINAPI | COMPACTADOR DE SOLOS DE PERCUSSÃO (SOQUETE) COM MOTOR A GASOLINA 4 TEMPOS, POTÊNCIA 4 CV - CHP DIURNO. AF_08/2015 | CHOR - CUSTOS HORÁRIOS DE MÁQUINAS E EQUIPAMENTOS |  | CHP | 0.1962 | 0 | 43.89 | 8.61
Composição Auxiliar | 88316 | SINAPI | SERVENTE COM ENCARGOS COMPLEMENTARES | SEDI - SERVIÇOS DIVERSOS |  | H | 0.7866 | 0 | 28.71 | 22.58
Composição Auxiliar | 5901 | SINAPI | CAMINHÃO PIPA 10.000 L TRUCADO, PESO BRUTO TOTAL 23.000 KG, CARGA ÚTIL MÁXIMA 15.935 KG, DISTÂNCIA ENTRE EIXOS 4,8 M, POTÊNCIA 230 CV, INCLUSIVE TANQUE DE AÇO PARA TRANSPORTE DE ÁGUA - CHP DIURNO. AF_06/2014 | CHOR - CUSTOS HORÁRIOS DE MÁQUINAS E EQUIPAMENTOS |  | CHP | 0.0054 | 0 | 324.18 | 1.75
[5 empty] | MO sem LS => | 20.78 | LS => | 0 | MO com LS => | 20.78
[5 empty] | Valor do BDI => | 0 |  | Valor com BDI => |  | 32.98
| Código | Banco | Descrição | Tipo |  | Und | Quant. | Porcent. | Valor Unit | Total
Composição | C.C.TJPR.00024 | Próprio | REFLETOR LED 100W, 6000K, 7000-10000LM, DRIVER MULTITENSÃO (100 A 250V) INCLUSO, CORPO EM ALUMÍNIO COM PINTURA MICROTEXTURIZADA, IP65, VIDRO TEMPERADO, FORNECIDO E INSTALADO | INEL - INSTALAÇÃO ELÉTRICA/ELETRIFICAÇÃO E ILUMINAÇÃO EXTERNA |  | UN | 1 |  | 117.33 | 117.33
Composição Auxiliar | 88247 | SINAPI | AUXILIAR DE ELETRICISTA COM ENCARGOS COMPLEMENTARES | SEDI - SERVIÇOS DIVERSOS |  | H | 0.9 | 0 | 30.8 | 27.72
Composição Auxiliar | 88264 | SINAPI | ELETRICISTA COM ENCARGOS COMPLEMENTARES | SEDI - SERVIÇOS DIVERSOS |  | H | 0.9 | 0 | 37.37 | 33.63
Insumo | COT.JDS.04007 | Próprio | REFLETOR LED 100W, 6000K, 7000-10000LM, DRIVER MULTITENSÃO (100 A 250V) INCLUSO, CORPO EM ALUMÍNIO COM PINTURA MICROTEXTURIZADA, IP65, VIDRO TEMPERADO | Material |  | UN | 1 | 0 | 55.98 | 55.98
[5 empty] | MO sem LS => | 44.59 | LS => | 0 | MO com LS => | 44.59
[5 empty] | Valor do BDI => | 0 |  | Valor com BDI => |  | 117.33
Observação
cópia da composição unitária da Ata de Registro de Preços nº 05/2021
| Código | Banco | Descrição | Tipo |  | Und | Quant. | Porcent. | Valor Unit | Total
Composição | 89352 | SINAPI | REGISTRO DE GAVETA BRUTO, LATÃO, ROSCÁVEL, 1/2" - FORNECIMENTO E INSTALAÇÃO. AF_08/2021 | INHI - INSTALAÇÕES HIDROS SANITÁRIAS |  | UN | 1 |  | 41.17 | 41.17
Composição Auxiliar | 88248 | SINAPI | AUXILIAR DE ENCANADOR OU BOMBEIRO HIDRÁULICO COM ENCARGOS COMPLEMENTARES | SEDI - SERVIÇOS DIVERSOS |  | H | 0.0719 | 0 | 29.72 | 2.13
Composição Auxiliar | 88267 | SINAPI | ENCANADOR OU BOMBEIRO HIDRÁULICO COM ENCARGOS COMPLEMENTARES | SEDI - SERVIÇOS DIVERSOS |  | H | 0.0719 | 0 | 36.17 | 2.6
Insumo | 00006020 | SINAPI | REGISTRO GAVETA BRUTO EM LATAO FORJADO, BITOLA 1/2" | Material |  | UN | 1 | 0 | 36.29 | 36.29
Insumo | 00003148 | SINAPI | FITA VEDA ROSCA, EM PTFE, ROLO DE 18 MM X 50 M (L X C) | Material |  | UN | 0.0084 | 0 | 18.44 | 0.15
[5 empty] | MO sem LS => | 3.49 | LS => | 0 | MO com LS => | 3.49
[5 empty] | Valor do BDI => | 0 |  | Valor com BDI => |  | 41.17
| Código | Banco | Descrição | Tipo |  | Und | Quant. | Porcent. | Valor Unit | Total
Composição | 05.07.070 | CPOS/CDHU | REMOÇÃO DE ENTULHO DE OBRA COM CAÇAMBA METÁLICA - GESSO E/OU DRYWALL | 5.07 |  | m³ | 1 |  | 133.57 | 133.57
Composição Auxiliar | 88316 | SINAPI | SERVENTE COM ENCARGOS COMPLEMENTARES | SEDI - SERVIÇOS DIVERSOS |  | H | 0.6 | 0 | 28.71 | 17.22
Insumo | A.05.000.020999 | CPOS/CDHU | Remoção de entulho de obra, gesso, dry wall, capacidade 4 m³ | Material |  | m³ | 1 | 0 | 116.35 | 116.35
[5 empty] | MO sem LS => | 11.71 | LS => | 0 | MO com LS => | 11.71
[5 empty] | Valor do BDI => | 0 |  | Valor com BDI => |  | 133.57
| Código | Banco | Descrição | Tipo |  | Und | Quant. | Porcent. | Valor Unit | Total
Composição | 05.07.040 | CPOS/CDHU | REMOÇÃO DE ENTULHO SEPARADO DE OBRA COM CAÇAMBA METÁLICA - TERRA, ALVENARIA, CONCRETO, ARGAMASSA, MADEIRA, PAPEL, PLÁSTICO OU METAL | 5.07 |  | m³ | 1 |  | 115.05 | 115.05
Composição Auxiliar | 88316 | SINAPI | SERVENTE COM ENCARGOS COMPLEMENTARES | SEDI - SERVIÇOS DIVERSOS |  | H | 0.6 | 0 | 28.71 | 17.22
Insumo | A.05.000.020358 | CPOS/CDHU | Remoção de entulho de obra, terra, alvenaria, concreto, argamassa, madeira, papel, plástico, metal, capacidade de 4m³ | Material |  | m³ | 1 | 0 | 97.83 | 97.83
[5 empty] | MO sem LS => | 11.71 | LS => | 0 | MO com LS => | 11.71
[5 empty] | Valor do BDI => | 0 |  | Valor com BDI => |  | 115.05
| Código | Banco | Descrição | Tipo |  | Und | Quant. | Porcent. | Valor Unit | Total
Composição | 97635 | SINAPI | REMOÇÃO DE PISO DE BLOCO INTERTRAVADO OU DE PEDRA PORTUGUESA, DE FORMA MANUAL, COM REAPROVEITAMENTO. AF_09/2023 | SERP - SERVIÇOS PRELIMINARES |  | m² | 1 |  | 21.71 | 21.71
Composição Auxiliar | 88316 | SINAPI | SERVENTE COM ENCARGOS COMPLEMENTARES | SEDI - SERVIÇOS DIVERSOS |  | H | 0.2113 | 0 | 28.71 | 6.06
Composição Auxiliar | 88260 | SINAPI | CALCETEIRO COM ENCARGOS COMPLEMENTARES | SEDI - SERVIÇOS DIVERSOS |  | H | 0.4815 | 0 | 32.51 | 15.65
[5 empty] | MO sem LS => | 15.3 | LS => | 0 | MO com LS => | 15.3
[5 empty] | Valor do BDI => | 0 |  | Valor com BDI => |  | 21.71
| Código | Banco | Descrição | Tipo |  | Und | Quant. | Porcent. | Valor Unit | Total
Composição | 5679 | SINAPI | RETROESCAVADEIRA SOBRE RODAS COM CARREGADEIRA, TRAÇÃO 4X4, POTÊNCIA LÍQ. 88 HP, CAÇAMBA CARREG. CAP. MÍN. 1 M3, CAÇAMBA RETRO CAP. 0,26 M3, PESO OPERACIONAL MÍN. 6.674 KG, PROFUNDIDADE ESCAVAÇÃO MÁX. 4,37 M - CHI DIURNO. AF_06/2014 | CHOR - CUSTOS HORÁRIOS DE MÁQUINAS E EQUIPAMENTOS |  | CHI | 1 |  | 73.57 | 73.57
Composição Auxiliar | 88294 | SINAPI | OPERADOR DE ESCAVADEIRA COM ENCARGOS COMPLEMENTARES | SEDI - SERVIÇOS DIVERSOS |  | H | 1 | 0 | 36.23 | 36.23
Composição Auxiliar | 88858 | SINAPI | RETROESCAVADEIRA SOBRE RODAS COM CARREGADEIRA, TRAÇÃO 4X4, POTÊNCIA LÍQ. 88 HP, CAÇAMBA CARREG. CAP. MÍN. 1 M3, CAÇAMBA RETRO CAP. 0,26 M3, PESO OPERACIONAL MÍN. 6.674 KG, PROFUNDIDADE ESCAVAÇÃO MÁX. 4,37 M - JUROS. AF_06/2014 | CHOR - CUSTOS HORÁRIOS DE MÁQUINAS E EQUIPAMENTOS |  | H | 1 | 0 | 7.8 | 7.8
Composição Auxiliar | 88857 | SINAPI | RETROESCAVADEIRA SOBRE RODAS COM CARREGADEIRA, TRAÇÃO 4X4, POTÊNCIA LÍQ. 88 HP, CAÇAMBA CARREG. CAP. MÍN. 1 M3, CAÇAMBA RETRO CAP. 0,26 M3, PESO OPERACIONAL MÍN. 6.674 KG, PROFUNDIDADE ESCAVAÇÃO MÁX. 4,37 M - DEPRECIAÇÃO. AF_06/2014 | CHOR - CUSTOS HORÁRIOS DE MÁQUINAS E EQUIPAMENTOS |  | H | 1 | 0 | 29.54 | 29.54
[5 empty] | MO sem LS => | 28.14 | LS => | 0 | MO com LS => | 28.14
[5 empty] | Valor do BDI => | 0 |  | Valor com BDI => |  | 73.57
| Código | Banco | Descrição | Tipo |  | Und | Quant. | Porcent. | Valor Unit | Total
Composição | 5678 | SINAPI | RETROESCAVADEIRA SOBRE RODAS COM CARREGADEIRA, TRAÇÃO 4X4, POTÊNCIA LÍQ. 88 HP, CAÇAMBA CARREG. CAP. MÍN. 1 M3, CAÇAMBA RETRO CAP. 0,26 M3, PESO OPERACIONAL MÍN. 6.674 KG, PROFUNDIDADE ESCAVAÇÃO MÁX. 4,37 M - CHP DIURNO. AF_06/2014 | CHOR - CUSTOS HORÁRIOS DE MÁQUINAS E EQUIPAMENTOS |  | CHP | 1 |  | 161.25 | 161.25
Composição Auxiliar | 53786 | SINAPI | RETROESCAVADEIRA SOBRE RODAS COM CARREGADEIRA, TRAÇÃO 4X4, POTÊNCIA LÍQ. 88 HP, CAÇAMBA CARREG. CAP. MÍN. 1 M3, CAÇAMBA RETRO CAP. 0,26 M3, PESO OPERACIONAL MÍN. 6.674 KG, PROFUNDIDADE ESCAVAÇÃO MÁX. 4,37 M - MATERIAIS NA OPERAÇÃO. AF_06/2014 | CHOR - CUSTOS HORÁRIOS DE MÁQUINAS E EQUIPAMENTOS |  | H | 1 | 0 | 50.75 | 50.75
Composição Auxiliar | 88858 | SINAPI | RETROESCAVADEIRA SOBRE RODAS COM CARREGADEIRA, TRAÇÃO 4X4, POTÊNCIA LÍQ. 88 HP, CAÇAMBA CARREG. CAP. MÍN. 1 M3, CAÇAMBA RETRO CAP. 0,26 M3, PESO OPERACIONAL MÍN. 6.674 KG, PROFUNDIDADE ESCAVAÇÃO MÁX. 4,37 M - JUROS. AF_06/2014 | CHOR - CUSTOS HORÁRIOS DE MÁQUINAS E EQUIPAMENTOS |  | H | 1 | 0 | 7.8 | 7.8
Composição Auxiliar | 5664 | SINAPI | RETROESCAVADEIRA SOBRE RODAS COM CARREGADEIRA, TRAÇÃO 4X4, POTÊNCIA LÍQ. 88 HP, CAÇAMBA CARREG. CAP. MÍN. 1 M3, CAÇAMBA RETRO CAP. 0,26 M3, PESO OPERACIONAL MÍN. 6.674 KG, PROFUNDIDADE ESCAVAÇÃO MÁX. 4,37 M - MANUTENÇÃO. AF_06/2014 | CHOR - CUSTOS HORÁRIOS DE MÁQUINAS E EQUIPAMENTOS |  | H | 1 | 0 | 36.93 | 36.93
Composição Auxiliar | 88857 | SINAPI | RETROESCAVADEIRA SOBRE RODAS COM CARREGADEIRA, TRAÇÃO 4X4, POTÊNCIA LÍQ. 88 HP, CAÇAMBA CARREG. CAP. MÍN. 1 M3, CAÇAMBA RETRO CAP. 0,26 M3, PESO OPERACIONAL MÍN. 6.674 KG, PROFUNDIDADE ESCAVAÇÃO MÁX. 4,37 M - DEPRECIAÇÃO. AF_06/2014 | CHOR - CUSTOS HORÁRIOS DE MÁQUINAS E EQUIPAMENTOS |  | H | 1 | 0 | 29.54 | 29.54
Composição Auxiliar | 88294 | SINAPI | OPERADOR DE ESCAVADEIRA COM ENCARGOS COMPLEMENTARES | SEDI - SERVIÇOS DIVERSOS |  | H | 1 | 0 | 36.23 | 36.23
[5 empty] | MO sem LS => | 28.14 | LS => | 0 | MO com LS => | 28.14
[5 empty] | Valor do BDI => | 0 |  | Valor com BDI => |  | 161.25
| Código | Banco | Descrição | Tipo |  | Und | Quant. | Porcent. | Valor Unit | Total
Composição | 88857 | SINAPI | RETROESCAVADEIRA SOBRE RODAS COM CARREGADEIRA, TRAÇÃO 4X4, POTÊNCIA LÍQ. 88 HP, CAÇAMBA CARREG. CAP. MÍN. 1 M3, CAÇAMBA RETRO CAP. 0,26 M3, PESO OPERACIONAL MÍN. 6.674 KG, PROFUNDIDADE ESCAVAÇÃO MÁX. 4,37 M - DEPRECIAÇÃO. AF_06/2014 | CHOR - CUSTOS HORÁRIOS DE MÁQUINAS E EQUIPAMENTOS |  | H | 1 |  | 29.54 | 29.54
Insumo | 00036531 | SINAPI | RETROESCAVADEIRA SOBRE RODAS COM CARREGADEIRA, TRACAO 4 X 4, POTENCIA LIQUIDA 88 HP, PESO OPERACIONAL MINIMO DE 6674 KG, CAPACIDADE DA CARREGADEIRA DE 1,00 M3 E DA RETROESCAVADEIRA MINIMA DE 0,26 M3, PROFUNDIDADE DE ESCAVACAO MAXIMA DE 4,37 M | Equipamento |  | UN | 5.6e-05 | 0 | 527621.91 | 29.54
[5 empty] | MO sem LS => | 0 | LS => | 0 | MO com LS => | 0
[5 empty] | Valor do BDI => | 0 |  | Valor com BDI => |  | 29.54
| Código | Banco | Descrição | Tipo |  | Und | Quant. | Porcent. | Valor Unit | Total
Composição | 88858 | SINAPI | RETROESCAVADEIRA SOBRE RODAS COM CARREGADEIRA, TRAÇÃO 4X4, POTÊNCIA LÍQ. 88 HP, CAÇAMBA CARREG. CAP. MÍN. 1 M3, CAÇAMBA RETRO CAP. 0,26 M3, PESO OPERACIONAL MÍN. 6.674 KG, PROFUNDIDADE ESCAVAÇÃO MÁX. 4,37 M - JUROS. AF_06/2014 | CHOR - CUSTOS HORÁRIOS DE MÁQUINAS E EQUIPAMENTOS |  | H | 1 |  | 7.8 | 7.8
Insumo | 00036531 | SINAPI | RETROESCAVADEIRA SOBRE RODAS COM CARREGADEIRA, TRACAO 4 X 4, POTENCIA LIQUIDA 88 HP, PESO OPERACIONAL MINIMO DE 6674 KG, CAPACIDADE DA CARREGADEIRA DE 1,00 M3 E DA RETROESCAVADEIRA MINIMA DE 0,26 M3, PROFUNDIDADE DE ESCAVACAO MAXIMA DE 4,37 M | Equipamento |  | UN | 1.48e-05 | 0 | 527621.91 | 7.8
[5 empty] | MO sem LS => | 0 | LS => | 0 | MO com LS => | 0
[5 empty] | Valor do BDI => | 0 |  | Valor com BDI => |  | 7.8
| Código | Banco | Descrição | Tipo |  | Und | Quant. | Porcent. | Valor Unit | Total
Composição | 5664 | SINAPI | RETROESCAVADEIRA SOBRE RODAS COM CARREGADEIRA, TRAÇÃO 4X4, POTÊNCIA LÍQ. 88 HP, CAÇAMBA CARREG. CAP. MÍN. 1 M3, CAÇAMBA RETRO CAP. 0,26 M3, PESO OPERACIONAL MÍN. 6.674 KG, PROFUNDIDADE ESCAVAÇÃO MÁX. 4,37 M - MANUTENÇÃO. AF_06/2014 | CHOR - CUSTOS HORÁRIOS DE MÁQUINAS E EQUIPAMENTOS |  | H | 1 |  | 36.93 | 36.93
Insumo | 00036531 | SINAPI | RETROESCAVADEIRA SOBRE RODAS COM CARREGADEIRA, TRACAO 4 X 4, POTENCIA LIQUIDA 88 HP, PESO OPERACIONAL MINIMO DE 6674 KG, CAPACIDADE DA CARREGADEIRA DE 1,00 M3 E DA RETROESCAVADEIRA MINIMA DE 0,26 M3, PROFUNDIDADE DE ESCAVACAO MAXIMA DE 4,37 M | Equipamento |  | UN | 7e-05 | 0 | 527621.91 | 36.93
[5 empty] | MO sem LS => | 0 | LS => | 0 | MO com LS => | 0
[5 empty] | Valor do BDI => | 0 |  | Valor com BDI => |  | 36.93
| Código | Banco | Descrição | Tipo |  | Und | Quant. | Porcent. | Valor Unit | Total
Composição | 53786 | SINAPI | RETROESCAVADEIRA SOBRE RODAS COM CARREGADEIRA, TRAÇÃO 4X4, POTÊNCIA LÍQ. 88 HP, CAÇAMBA CARREG. CAP. MÍN. 1 M3, CAÇAMBA RETRO CAP. 0,26 M3, PESO OPERACIONAL MÍN. 6.674 KG, PROFUNDIDADE ESCAVAÇÃO MÁX. 4,37 M - MATERIAIS NA OPERAÇÃO. AF_06/2014 | CHOR - CUSTOS HORÁRIOS DE MÁQUINAS E EQUIPAMENTOS |  | H | 1 |  | 50.75 | 50.75
Insumo | 00004221 | SINAPI | OLEO DIESEL COMBUSTIVEL COMUM METROPOLITANO S-10 OU S-500 | Material |  | L | 8.53 | 0 | 5.95 | 50.75
[5 empty] | MO sem LS => | 0 | LS => | 0 | MO com LS => | 0
[5 empty] | Valor do BDI => | 0 |  | Valor com BDI => |  | 50.75
| Código | Banco | Descrição | Tipo |  | Und | Quant. | Porcent. | Valor Unit | Total
Composição | C.C.NVA.12006 | Próprio | REVESTIMENTO EM PORCELANATO RETIFICADO, DIMENSÕES 60X60 CETIM BIANCO PORTOBELLO, MUNARI BRANCO ELIANE, YORK WH PORTINARI OU SIMILAR TÉCNICO APROVADO, APLICADO COM ARGAMASSA COLANTE AC-II, ESPAÇADORES DE 1,5MM E CUNHAS PARA NIVELAMENTO, CORTAG OU SIMILAR EQUIVALENTE, REJUNTE EPÓXI, JUNTAPLUS GOLD OU SIMILAR EQUIVALENTE | PARE - PAREDES/PAINEIS |  | m² | 1 |  | 91.9 | 91.9
Composição Auxiliar | 88316 | SINAPI | SERVENTE COM ENCARGOS COMPLEMENTARES | SEDI - SERVIÇOS DIVERSOS |  | H | 0.2 | 0 | 28.71 | 5.74
Composição Auxiliar | 88256 | SINAPI | AZULEJISTA OU LADRILHISTA COM ENCARGOS COMPLEMENTARES | SEDI - SERVIÇOS DIVERSOS |  | H | 0.44 | 0 | 36.73 | 16.16
Insumo | COT.C.CRB.00063 | Próprio | CUNHA PARA NIVELAMENTO DE PORCELANATO, CORTAG OU SIMILAR EQUIVALENTE | Material |  | UN | 4 | 0 | 0.58 | 2.32
Insumo | COT.C.CRB.00062 | Próprio | ESPAÇADOR E NIVELADOR PARA INSTALAÇÃO DE PORCELANATOS, ESPESSURA 1,5MM, CORTAG OU SIMILAR EQUIVALENTE | Material |  | UN | 12 | 0 | 0.27 | 3.24
Insumo | 00037329 | SINAPI | REJUNTE EPOXI, QUALQUER COR | Material |  | KG | 0.14 | 0 | 92.75 | 12.98
Insumo | 00034353 | SINAPI | ARGAMASSA COLANTE AC II | Material |  | KG | 8.62 | 0 | 1.39 | 11.98
Insumo | COT.C.CRB.00082 | Próprio | PORCELANATO ESMALTADO ACETINADO ACABAMENTO NATURAL, RETIFICADO, 60X60 CETIM BIANCO PORTOBELLO, MUNARI BRANCO ELIANE, YORK WH PORTINARI OU SIMILAR TÉCNICO APROVADO PARA FACHADAS VENTILADAS INTERNAS. | Material |  | m² | 1.07 | 0 | 36.9 | 39.48
[5 empty] | MO sem LS => | 15.97 | LS => | 0 | MO com LS => | 15.97
[5 empty] | Valor do BDI => | 0 |  | Valor com BDI => |  | 91.9
| Código | Banco | Descrição | Tipo |  | Und | Quant. | Porcent. | Valor Unit | Total
Composição | C.C.NVA.11004 | Próprio | REVESTIMENTO EM PORCELANATO RETIFICADO, DIMENSÕES 60X60 CM, MINERAL GRAFITE PORTOBELLO OU SIMILAR EQUIVALENTE, APLICADO COM ARGAMASSA COLANTE AC-II, ESPAÇADORES DE 1,5MM E CUNHAS PARA NIVELAMENTO, CORTAG OU SIMILAR EQUIVALENTE, REJUNTE EPÓXI, JUNTAPLUS GOLD OU SIMILAR EQUIVALENTE | SEDI - SERVIÇOS DIVERSOS |  | m² | 1 |  | 118.65 | 118.65
Composição Auxiliar | 88316 | SINAPI | SERVENTE COM ENCARGOS COMPLEMENTARES | SEDI - SERVIÇOS DIVERSOS |  | H | 0.2 | 0 | 28.71 | 5.74
Composição Auxiliar | 88256 | SINAPI | AZULEJISTA OU LADRILHISTA COM ENCARGOS COMPLEMENTARES | SEDI - SERVIÇOS DIVERSOS |  | H | 0.44 | 0 | 36.73 | 16.16
Insumo | 00037329 | SINAPI | REJUNTE EPOXI, QUALQUER COR | Material |  | KG | 0.14 | 0 | 92.75 | 12.98
Insumo | COT.C.CRB.00063 | Próprio | CUNHA PARA NIVELAMENTO DE PORCELANATO, CORTAG OU SIMILAR EQUIVALENTE | Material |  | UN | 4 | 0 | 0.58 | 2.32
Insumo | COT.C.CRB.00062 | Próprio | ESPAÇADOR E NIVELADOR PARA INSTALAÇÃO DE PORCELANATOS, ESPESSURA 1,5MM, CORTAG OU SIMILAR EQUIVALENTE | Material |  | UN | 12 | 0 | 0.27 | 3.24
Insumo | COT.C.CRB.00002 | Próprio | PORCELANATO RETIFICADO, DIMENSÕES 60X60 CM, MINERAL GRAFITE PORTOBELLO OU SIMILAR EQUIVALENTE | Material |  | m² | 1.07 | 0 | 61.9 | 66.23
Insumo | 00034353 | SINAPI | ARGAMASSA COLANTE AC II | Material |  | KG | 8.62 | 0 | 1.39 | 11.98
[5 empty] | MO sem LS => | 15.97 | LS => | 0 | MO com LS => | 15.97
[5 empty] | Valor do BDI => | 0 |  | Valor com BDI => |  | 118.65
| Código | Banco | Descrição | Tipo |  | Und | Quant. | Porcent. | Valor Unit | Total
Composição | 96464 | SINAPI | ROLO COMPACTADOR DE PNEUS, ESTÁTICO, PRESSÃO VARIÁVEL, POTÊNCIA 110 HP, PESO SEM/COM LASTRO 10,8/27 T, LARGURA DE ROLAGEM 2,30 M - CHI DIURNO. AF_06/2017 | CHOR - CUSTOS HORÁRIOS DE MÁQUINAS E EQUIPAMENTOS |  | CHI | 1 |  | 97.62 | 97.62
Composição Auxiliar | 96459 | SINAPI | ROLO COMPACTADOR DE PNEUS, ESTÁTICO, PRESSÃO VARIÁVEL, POTÊNCIA 110 HP, PESO SEM/COM LASTRO 10,8/27 T, LARGURA DE ROLAGEM 2,30 M - JUROS. AF_06/2017 | CHOR - CUSTOS HORÁRIOS DE MÁQUINAS E EQUIPAMENTOS |  | H | 1 | 0 | 14.26 | 14.26
Composição Auxiliar | 88303 | SINAPI | OPERADOR DE ROLO COMPACTADOR COM ENCARGOS COMPLEMENTARES | SEDI - SERVIÇOS DIVERSOS |  | H | 1 | 0 | 30.18 | 30.18
Composição Auxiliar | 96460 | SINAPI | ROLO COMPACTADOR DE PNEUS, ESTÁTICO, PRESSÃO VARIÁVEL, POTÊNCIA 110 HP, PESO SEM/COM LASTRO 10,8/27 T, LARGURA DE ROLAGEM 2,30 M - DEPRECIAÇÃO. AF_06/2017 | CHOR - CUSTOS HORÁRIOS DE MÁQUINAS E EQUIPAMENTOS |  | H | 1 | 0 | 53.18 | 53.18
[5 empty] | MO sem LS => | 22.09 | LS => | 0 | MO com LS => | 22.09
[5 empty] | Valor do BDI => | 0 |  | Valor com BDI => |  | 97.62
| Código | Banco | Descrição | Tipo |  | Und | Quant. | Porcent. | Valor Unit | Total
Composição | 96463 | SINAPI | ROLO COMPACTADOR DE PNEUS, ESTÁTICO, PRESSÃO VARIÁVEL, POTÊNCIA 110 HP, PESO SEM/COM LASTRO 10,8/27 T, LARGURA DE ROLAGEM 2,30 M - CHP DIURNO. AF_06/2017 | CHOR - CUSTOS HORÁRIOS DE MÁQUINAS E EQUIPAMENTOS |  | CHP | 1 |  | 227.65 | 227.65
Composição Auxiliar | 96457 | SINAPI | ROLO COMPACTADOR DE PNEUS, ESTÁTICO, PRESSÃO VARIÁVEL, POTÊNCIA 110 HP, PESO SEM/COM LASTRO 10,8/27 T, LARGURA DE ROLAGEM 2,30 M - MATERIAIS NA OPERAÇÃO. AF_06/2017 | CHOR - CUSTOS HORÁRIOS DE MÁQUINAS E EQUIPAMENTOS |  | H | 1 | 0 | 63.48 | 63.48
Composição Auxiliar | 96458 | SINAPI | ROLO COMPACTADOR DE PNEUS, ESTÁTICO, PRESSÃO VARIÁVEL, POTÊNCIA 110 HP, PESO SEM/COM LASTRO 10,8/27 T, LARGURA DE ROLAGEM 2,30 M - MANUTENÇÃO. AF_06/2017 | CHOR - CUSTOS HORÁRIOS DE MÁQUINAS E EQUIPAMENTOS |  | H | 1 | 0 | 66.55 | 66.55
Composição Auxiliar | 88303 | SINAPI | OPERADOR DE ROLO COMPACTADOR COM ENCARGOS COMPLEMENTARES | SEDI - SERVIÇOS DIVERSOS |  | H | 1 | 0 | 30.18 | 30.18
Composição Auxiliar | 96460 | SINAPI | ROLO COMPACTADOR DE PNEUS, ESTÁTICO, PRESSÃO VARIÁVEL, POTÊNCIA 110 HP, PESO SEM/COM LASTRO 10,8/27 T, LARGURA DE ROLAGEM 2,30 M - DEPRECIAÇÃO. AF_06/2017 | CHOR - CUSTOS HORÁRIOS DE MÁQUINAS E EQUIPAMENTOS |  | H | 1 | 0 | 53.18 | 53.18
Composição Auxiliar | 96459 | SINAPI | ROLO COMPACTADOR DE PNEUS, ESTÁTICO, PRESSÃO VARIÁVEL, POTÊNCIA 110 HP, PESO SEM/COM LASTRO 10,8/27 T, LARGURA DE ROLAGEM 2,30 M - JUROS. AF_06/2017 | CHOR - CUSTOS HORÁRIOS DE MÁQUINAS E EQUIPAMENTOS |  | H | 1 | 0 | 14.26 | 14.26
[5 empty] | MO sem LS => | 22.09 | LS => | 0 | MO com LS => | 22.09
[5 empty] | Valor do BDI => | 0 |  | Valor com BDI => |  | 227.65
| Código | Banco | Descrição | Tipo |  | Und | Quant. | Porcent. | Valor Unit | Total
Composição | 96460 | SINAPI | ROLO COMPACTADOR DE PNEUS, ESTÁTICO, PRESSÃO VARIÁVEL, POTÊNCIA 110 HP, PESO SEM/COM LASTRO 10,8/27 T, LARGURA DE ROLAGEM 2,30 M - DEPRECIAÇÃO. AF_06/2017 | CHOR - CUSTOS HORÁRIOS DE MÁQUINAS E EQUIPAMENTOS |  | H | 1 |  | 53.18 | 53.18
Insumo | 00014511 | SINAPI | ROLO COMPACTADOR DE PNEUS, ESTATICO, PRESSAO VARIAVEL, POTENCIA 110 HP, PESO SEM/COM LASTRO 10,8/27 T, LARGURA DE ROLAGEM 2,30 M | Equipamento |  | UN | 5.33e-05 | 0 | 997825.41 | 53.18
[5 empty] | MO sem LS => | 0 | LS => | 0 | MO com LS => | 0
[5 empty] | Valor do BDI => | 0 |  | Valor com BDI => |  | 53.18
| Código | Banco | Descrição | Tipo |  | Und | Quant. | Porcent. | Valor Unit | Total
Composição | 96459 | SINAPI | ROLO COMPACTADOR DE PNEUS, ESTÁTICO, PRESSÃO VARIÁVEL, POTÊNCIA 110 HP, PESO SEM/COM LASTRO 10,8/27 T, LARGURA DE ROLAGEM 2,30 M - JUROS. AF_06/2017 | CHOR - CUSTOS HORÁRIOS DE MÁQUINAS E EQUIPAMENTOS |  | H | 1 |  | 14.26 | 14.26
Insumo | 00014511 | SINAPI | ROLO COMPACTADOR DE PNEUS, ESTATICO, PRESSAO VARIAVEL, POTENCIA 110 HP, PESO SEM/COM LASTRO 10,8/27 T, LARGURA DE ROLAGEM 2,30 M | Equipamento |  | UN | 1.43e-05 | 0 | 997825.41 | 14.26
[5 empty] | MO sem LS => | 0 | LS => | 0 | MO com LS => | 0
[5 empty] | Valor do BDI => | 0 |  | Valor com BDI => |  | 14.26
| Código | Banco | Descrição | Tipo |  | Und | Quant. | Porcent. | Valor Unit | Total
Composição | 96458 | SINAPI | ROLO COMPACTADOR DE PNEUS, ESTÁTICO, PRESSÃO VARIÁVEL, POTÊNCIA 110 HP, PESO SEM/COM LASTRO 10,8/27 T, LARGURA DE ROLAGEM 2,30 M - MANUTENÇÃO. AF_06/2017 | CHOR - CUSTOS HORÁRIOS DE MÁQUINAS E EQUIPAMENTOS |  | H | 1 |  | 66.55 | 66.55
Insumo | 00014511 | SINAPI | ROLO COMPACTADOR DE PNEUS, ESTATICO, PRESSAO VARIAVEL, POTENCIA 110 HP, PESO SEM/COM LASTRO 10,8/27 T, LARGURA DE ROLAGEM 2,30 M | Equipamento |  | UN | 6.67e-05 | 0 | 997825.41 | 66.55
[5 empty] | MO sem LS => | 0 | LS => | 0 | MO com LS => | 0
[5 empty] | Valor do BDI => | 0 |  | Valor com BDI => |  | 66.55
| Código | Banco | Descrição | Tipo |  | Und | Quant. | Porcent. | Valor Unit | Total
Composição | 96457 | SINAPI | ROLO COMPACTADOR DE PNEUS, ESTÁTICO, PRESSÃO VARIÁVEL, POTÊNCIA 110 HP, PESO SEM/COM LASTRO 10,8/27 T, LARGURA DE ROLAGEM 2,30 M - MATERIAIS NA OPERAÇÃO. AF_06/2017 | CHOR - CUSTOS HORÁRIOS DE MÁQUINAS E EQUIPAMENTOS |  | H | 1 |  | 63.48 | 63.48
Insumo | 00004221 | SINAPI | OLEO DIESEL COMBUSTIVEL COMUM METROPOLITANO S-10 OU S-500 | Material |  | L | 10.67 | 0 | 5.95 | 63.48
[5 empty] | MO sem LS => | 0 | LS => | 0 | MO com LS => | 0
[5 empty] | Valor do BDI => | 0 |  | Valor com BDI => |  | 63.48
| Código | Banco | Descrição | Tipo |  | Und | Quant. | Valor Unit | Total
Composição | 9861 | ORSE | Remoção de guarita em fibra, área=10m², para obra do Sergipetec | Provisórios |  | un | 1 | 3056.75 | 3056.75
Item | Código | Banco | Descrição | Tipo |  | Und | Quant. | Valor Unit | Total
Insumo | 10283 | ORSE | Remoção de guarita em fibra, área=10m², para obra do Sergipetec | Serviços |  | un | 1 | 3.056,75 | 3.056,75
Detalhamento de Cálculo ORSE
Item | Código | Banco | Descrição | Tipo |  | Und | Quant. | Valor Unit | Total
Insumo | 10283 | ORSE | Remoção de guarita em fibra, área=10m², para obra do Sergipetec | Serviços |  | un | 1 | 3.056,75 | 3.056,75
|  |  |  | MO sem LS => | 0 | LS => | 0 | MO com LS => | 0
|  |  |  | Valor do BDI => | 0 |  | Valor com BDI => |  | 3056.75
| Código | Banco | Descrição | Tipo |  | Und | Quant. | Porcent. | Valor Unit | Total
Composição | 91693 | SINAPI | SERRA CIRCULAR DE BANCADA COM MOTOR ELÉTRICO POTÊNCIA DE 5HP, COM COIFA PARA DISCO 10" - CHI DIURNO. AF_08/2015 | CHOR - CUSTOS HORÁRIOS DE MÁQUINAS E EQUIPAMENTOS |  | CHI | 1 |  | 35.13 | 35.13
Composição Auxiliar | 91689 | SINAPI | SERRA CIRCULAR DE BANCADA COM MOTOR ELÉTRICO POTÊNCIA DE 5HP, COM COIFA PARA DISCO 10" - JUROS. AF_08/2015 | CHOR - CUSTOS HORÁRIOS DE MÁQUINAS E EQUIPAMENTOS |  | H | 1 | 0 | 0.02 | 0.02
Composição Auxiliar | 88297 | SINAPI | OPERADOR DE MÁQUINAS E EQUIPAMENTOS COM ENCARGOS COMPLEMENTARES | SEDI - SERVIÇOS DIVERSOS |  | H | 1 | 0 | 35 | 35
Composição Auxiliar | 91688 | SINAPI | SERRA CIRCULAR DE BANCADA COM MOTOR ELÉTRICO POTÊNCIA DE 5HP, COM COIFA PARA DISCO 10" - DEPRECIAÇÃO. AF_08/2015 | CHOR - CUSTOS HORÁRIOS DE MÁQUINAS E EQUIPAMENTOS |  | H | 1 | 0 | 0.11 | 0.11
[5 empty] | MO sem LS => | 26.91 | LS => | 0 | MO com LS => | 26.91
[5 empty] | Valor do BDI => | 0 |  | Valor com BDI => |  | 35.13
| Código | Banco | Descrição | Tipo |  | Und | Quant. | Porcent. | Valor Unit | Total
Composição | 91692 | SINAPI | SERRA CIRCULAR DE BANCADA COM MOTOR ELÉTRICO POTÊNCIA DE 5HP, COM COIFA PARA DISCO 10" - CHP DIURNO. AF_08/2015 | CHOR - CUSTOS HORÁRIOS DE MÁQUINAS E EQUIPAMENTOS |  | CHP | 1 |  | 36.18 | 36.18
Composição Auxiliar | 91690 | SINAPI | SERRA CIRCULAR DE BANCADA COM MOTOR ELÉTRICO POTÊNCIA DE 5HP, COM COIFA PARA DISCO 10" - MANUTENÇÃO. AF_08/2015 | CHOR - CUSTOS HORÁRIOS DE MÁQUINAS E EQUIPAMENTOS |  | H | 1 | 0 | 0.08 | 0.08
Composição Auxiliar | 91688 | SINAPI | SERRA CIRCULAR DE BANCADA COM MOTOR ELÉTRICO POTÊNCIA DE 5HP, COM COIFA PARA DISCO 10" - DEPRECIAÇÃO. AF_08/2015 | CHOR - CUSTOS HORÁRIOS DE MÁQUINAS E EQUIPAMENTOS |  | H | 1 | 0 | 0.11 | 0.11
Composição Auxiliar | 91691 | SINAPI | SERRA CIRCULAR DE BANCADA COM MOTOR ELÉTRICO POTÊNCIA DE 5HP, COM COIFA PARA DISCO 10" - MATERIAIS NA OPERAÇÃO. AF_08/2015 | CHOR - CUSTOS HORÁRIOS DE MÁQUINAS E EQUIPAMENTOS |  | H | 1 | 0 | 0.97 | 0.97
Composição Auxiliar | 88297 | SINAPI | OPERADOR DE MÁQUINAS E EQUIPAMENTOS COM ENCARGOS COMPLEMENTARES | SEDI - SERVIÇOS DIVERSOS |  | H | 1 | 0 | 35 | 35
Composição Auxiliar | 91689 | SINAPI | SERRA CIRCULAR DE BANCADA COM MOTOR ELÉTRICO POTÊNCIA DE 5HP, COM COIFA PARA DISCO 10" - JUROS. AF_08/2015 | CHOR - CUSTOS HORÁRIOS DE MÁQUINAS E EQUIPAMENTOS |  | H | 1 | 0 | 0.02 | 0.02
[5 empty] | MO sem LS => | 26.91 | LS => | 0 | MO com LS => | 26.91
[5 empty] | Valor do BDI => | 0 |  | Valor com BDI => |  | 36.18
| Código | Banco | Descrição | Tipo |  | Und | Quant. | Porcent. | Valor Unit | Total
Composição | 91688 | SINAPI | SERRA CIRCULAR DE BANCADA COM MOTOR ELÉTRICO POTÊNCIA DE 5HP, COM COIFA PARA DISCO 10" - DEPRECIAÇÃO. AF_08/2015 | CHOR - CUSTOS HORÁRIOS DE MÁQUINAS E EQUIPAMENTOS |  | H | 1 |  | 0.11 | 0.11
Insumo | 00014618 | SINAPI | SERRA CIRCULAR DE BANCADA COM MOTOR ELETRICO, POTENCIA DE *1600* W, PARA DISCO DE DIAMETRO DE 10" (250 MM) | Material |  | UN | 7.2e-05 | 0 | 1656.99 | 0.11
[5 empty] | MO sem LS => | 0 | LS => | 0 | MO com LS => | 0
[5 empty] | Valor do BDI => | 0 |  | Valor com BDI => |  | 0.11
| Código | Banco | Descrição | Tipo |  | Und | Quant. | Porcent. | Valor Unit | Total
Composição | 91689 | SINAPI | SERRA CIRCULAR DE BANCADA COM MOTOR ELÉTRICO POTÊNCIA DE 5HP, COM COIFA PARA DISCO 10" - JUROS. AF_08/2015 | CHOR - CUSTOS HORÁRIOS DE MÁQUINAS E EQUIPAMENTOS |  | H | 1 |  | 0.02 | 0.02
Insumo | 00014618 | SINAPI | SERRA CIRCULAR DE BANCADA COM MOTOR ELETRICO, POTENCIA DE *1600* W, PARA DISCO DE DIAMETRO DE 10" (250 MM) | Material |  | UN | 1.48e-05 | 0 | 1656.99 | 0.02
[5 empty] | MO sem LS => | 0 | LS => | 0 | MO com LS => | 0
[5 empty] | Valor do BDI => | 0 |  | Valor com BDI => |  | 0.02
| Código | Banco | Descrição | Tipo |  | Und | Quant. | Porcent. | Valor Unit | Total
Composição | 91690 | SINAPI | SERRA CIRCULAR DE BANCADA COM MOTOR ELÉTRICO POTÊNCIA DE 5HP, COM COIFA PARA DISCO 10" - MANUTENÇÃO. AF_08/2015 | CHOR - CUSTOS HORÁRIOS DE MÁQUINAS E EQUIPAMENTOS |  | H | 1 |  | 0.08 | 0.08
Insumo | 00014618 | SINAPI | SERRA CIRCULAR DE BANCADA COM MOTOR ELETRICO, POTENCIA DE *1600* W, PARA DISCO DE DIAMETRO DE 10" (250 MM) | Material |  | UN | 5e-05 | 0 | 1656.99 | 0.08
[5 empty] | MO sem LS => | 0 | LS => | 0 | MO com LS => | 0
[5 empty] | Valor do BDI => | 0 |  | Valor com BDI => |  | 0.08
| Código | Banco | Descrição | Tipo |  | Und | Quant. | Porcent. | Valor Unit | Total
Composição | 91691 | SINAPI | SERRA CIRCULAR DE BANCADA COM MOTOR ELÉTRICO POTÊNCIA DE 5HP, COM COIFA PARA DISCO 10" - MATERIAIS NA OPERAÇÃO. AF_08/2015 | CHOR - CUSTOS HORÁRIOS DE MÁQUINAS E EQUIPAMENTOS |  | H | 1 |  | 0.97 | 0.97
Insumo | 00002705 | SINAPI | ENERGIA ELETRICA ATE 2000 KWH INDUSTRIAL, SEM DEMANDA | Material |  | KW/H | 1.36 | 0 | 0.72 | 0.97
[5 empty] | MO sem LS => | 0 | LS => | 0 | MO com LS => | 0
[5 empty] | Valor do BDI => | 0 |  | Valor com BDI => |  | 0.97
| Código | Banco | Descrição | Tipo |  | Und | Quant. | Porcent. | Valor Unit | Total
Composição | 88315 | SINAPI | SERRALHEIRO COM ENCARGOS COMPLEMENTARES | SEDI - SERVIÇOS DIVERSOS |  | H | 1 |  | 36.65 | 36.65
Composição Auxiliar | 95377 | SINAPI | CURSO DE CAPACITAÇÃO PARA SERRALHEIRO (ENCARGOS COMPLEMENTARES) - HORISTA | SEDI - SERVIÇOS DIVERSOS |  | H | 1 | 0 | 0.31 | 0.31
Insumo | 00043465 | SINAPI | FERRAMENTAS - FAMILIA PEDREIRO - HORISTA (ENCARGOS COMPLEMENTARES - COLETADO CAIXA) | Equipamento |  | H | 1 | 0 | 0.78 | 0.78
Insumo | 00006110 | SINAPI | SERRALHEIRO (HORISTA) | Mão de Obra |  | H | 1 | 0 | 27.06 | 27.06
Insumo | 00043489 | SINAPI | EPI - FAMILIA PEDREIRO - HORISTA (ENCARGOS COMPLEMENTARES - COLETADO CAIXA) | Equipamento |  | H | 1 | 0 | 1.31 | 1.31
Insumo | 00037371 | SINAPI | TRANSPORTE - HORISTA (COLETADO CAIXA - ENCARGOS COMPLEMENTARES) | Serviços |  | H | 1 | 0 | 0.92 | 0.92
Insumo | 00037372 | SINAPI | EXAMES - HORISTA (COLETADO CAIXA - ENCARGOS COMPLEMENTARES) | Material |  | H | 1 | 0 | 1.43 | 1.43
Insumo | 00037373 | SINAPI | SEGURO - HORISTA (COLETADO CAIXA - ENCARGOS COMPLEMENTARES) | Taxas |  | H | 1 | 0 | 0.08 | 0.08
Insumo | 00037370 | SINAPI | ALIMENTACAO - HORISTA (COLETADO CAIXA - ENCARGOS COMPLEMENTARES) | Material |  | H | 1 | 0 | 4.76 | 4.76
[5 empty] | MO sem LS => | 27.37 | LS => | 0 | MO com LS => | 27.37
[5 empty] | Valor do BDI => | 0 |  | Valor com BDI => |  | 36.65
| Código | Banco | Descrição | Tipo |  | Und | Quant. | Porcent. | Valor Unit | Total
Composição | 88316 | SINAPI | SERVENTE COM ENCARGOS COMPLEMENTARES | SEDI - SERVIÇOS DIVERSOS |  | H | 1 |  | 28.71 | 28.71
Composição Auxiliar | 95378 | SINAPI | CURSO DE CAPACITAÇÃO PARA SERVENTE (ENCARGOS COMPLEMENTARES) - HORISTA | SEDI - SERVIÇOS DIVERSOS |  | H | 1 | 0 | 0.4 | 0.4
Insumo | 00043467 | SINAPI | FERRAMENTAS - FAMILIA SERVENTE - HORISTA (ENCARGOS COMPLEMENTARES - COLETADO CAIXA) | Equipamento |  | H | 1 | 0 | 0.61 | 0.61
Insumo | 00043491 | SINAPI | EPI - FAMILIA SERVENTE - HORISTA (ENCARGOS COMPLEMENTARES - COLETADO CAIXA) | Equipamento |  | H | 1 | 0 | 1.39 | 1.39
Insumo | 00037370 | SINAPI | ALIMENTACAO - HORISTA (COLETADO CAIXA - ENCARGOS COMPLEMENTARES) | Material |  | H | 1 | 0 | 4.76 | 4.76
Insumo | 00037371 | SINAPI | TRANSPORTE - HORISTA (COLETADO CAIXA - ENCARGOS COMPLEMENTARES) | Serviços |  | H | 1 | 0 | 0.92 | 0.92
Insumo | 00037372 | SINAPI | EXAMES - HORISTA (COLETADO CAIXA - ENCARGOS COMPLEMENTARES) | Material |  | H | 1 | 0 | 1.43 | 1.43
Insumo | 00006111 | SINAPI | SERVENTE DE OBRAS (HORISTA) | Mão de Obra |  | H | 1 | 0 | 19.12 | 19.12
Insumo | 00037373 | SINAPI | SEGURO - HORISTA (COLETADO CAIXA - ENCARGOS COMPLEMENTARES) | Taxas |  | H | 1 | 0 | 0.08 | 0.08
[5 empty] | MO sem LS => | 19.52 | LS => | 0 | MO com LS => | 19.52
[5 empty] | Valor do BDI => | 0 |  | Valor com BDI => |  | 28.71
| Código | Banco | Descrição | Tipo |  | Und | Quant. | Porcent. | Valor Unit | Total
Composição | 88317 | SINAPI | SOLDADOR COM ENCARGOS COMPLEMENTARES | SEDI - SERVIÇOS DIVERSOS |  | H | 1 |  | 37.98 | 37.98
Composição Auxiliar | 95379 | SINAPI | CURSO DE CAPACITAÇÃO PARA SOLDADOR (ENCARGOS COMPLEMENTARES) - HORISTA | SEDI - SERVIÇOS DIVERSOS |  | H | 1 | 0 | 0.31 | 0.31
Insumo | 00037372 | SINAPI | EXAMES - HORISTA (COLETADO CAIXA - ENCARGOS COMPLEMENTARES) | Material |  | H | 1 | 0 | 1.43 | 1.43
Insumo | 00037371 | SINAPI | TRANSPORTE - HORISTA (COLETADO CAIXA - ENCARGOS COMPLEMENTARES) | Serviços |  | H | 1 | 0 | 0.92 | 0.92
Insumo | 00043468 | SINAPI | FERRAMENTAS - FAMILIA SOLDADOR - HORISTA (ENCARGOS COMPLEMENTARES - COLETADO CAIXA) | Equipamento |  | H | 1 | 0 | 1.21 | 1.21
Insumo | 00043492 | SINAPI | EPI - FAMILIA SOLDADOR - HORISTA (ENCARGOS COMPLEMENTARES - COLETADO CAIXA) | Equipamento |  | H | 1 | 0 | 1.82 | 1.82
Insumo | 00006160 | SINAPI | SOLDADOR (HORISTA) | Mão de Obra |  | H | 1 | 0 | 27.45 | 27.45
Insumo | 00037370 | SINAPI | ALIMENTACAO - HORISTA (COLETADO CAIXA - ENCARGOS COMPLEMENTARES) | Material |  | H | 1 | 0 | 4.76 | 4.76
Insumo | 00037373 | SINAPI | SEGURO - HORISTA (COLETADO CAIXA - ENCARGOS COMPLEMENTARES) | Taxas |  | H | 1 | 0 | 0.08 | 0.08
[5 empty] | MO sem LS => | 27.76 | LS => | 0 | MO com LS => | 27.76
[5 empty] | Valor do BDI => | 0 |  | Valor com BDI => |  | 37.98
| Código | Banco | Descrição | Tipo |  | Und | Quant. | Porcent. | Valor Unit | Total
Composição | 91947 | SINAPI | SUPORTE PARAFUSADO COM PLACA DE ENCAIXE 4" X 2" BAIXO (0,30 M DO PISO) PARA PONTO ELÉTRICO - FORNECIMENTO E INSTALAÇÃO. AF_03/2023 | INEL - INSTALAÇÃO ELÉTRICA/ELETRIFICAÇÃO E ILUMINAÇÃO EXTERNA |  | UN | 1 |  | 10.95 | 10.95
Composição Auxiliar | 88247 | SINAPI | AUXILIAR DE ELETRICISTA COM ENCARGOS COMPLEMENTARES | SEDI - SERVIÇOS DIVERSOS |  | H | 0.091 | 0 | 30.8 | 2.8
Composição Auxiliar | 88264 | SINAPI | ELETRICISTA COM ENCARGOS COMPLEMENTARES | SEDI - SERVIÇOS DIVERSOS |  | H | 0.091 | 0 | 37.37 | 3.4
Insumo | 00038099 | SINAPI | SUPORTE DE FIXACAO PARA ESPELHO / PLACA 4" X 2", PARA 3 MODULOS, PARA INSTALACAO DE TOMADAS E INTERRUPTORES (SOMENTE SUPORTE) | Material |  | UN | 1 | 0 | 1.62 | 1.62
Insumo | 00038094 | SINAPI | ESPELHO / PLACA DE 3 POSTOS 4" X 2", PARA INSTALACAO DE TOMADAS E INTERRUPTORES | Material |  | UN | 1 | 0 | 3.13 | 3.13
[5 empty] | MO sem LS => | 4.5 | LS => | 0 | MO com LS => | 4.5
[5 empty] | Valor do BDI => | 0 |  | Valor com BDI => |  | 10.95
| Código | Banco | Descrição | Tipo |  | Und | Quant. | Porcent. | Valor Unit | Total
Composição | 89395 | SINAPI | TE, PVC, SOLDÁVEL, DN 25MM, INSTALADO EM RAMAL OU SUB-RAMAL DE ÁGUA - FORNECIMENTO E INSTALAÇÃO. AF_06/2022 | INHI - INSTALAÇÕES HIDROS SANITÁRIAS |  | UN | 1 |  | 16.32 | 16.32
Composição Auxiliar | 88248 | SINAPI | AUXILIAR DE ENCANADOR OU BOMBEIRO HIDRÁULICO COM ENCARGOS COMPLEMENTARES | SEDI - SERVIÇOS DIVERSOS |  | H | 0.2026 | 0 | 29.72 | 6.02
Composição Auxiliar | 88267 | SINAPI | ENCANADOR OU BOMBEIRO HIDRÁULICO COM ENCARGOS COMPLEMENTARES | SEDI - SERVIÇOS DIVERSOS |  | H | 0.2026 | 0 | 36.17 | 7.32
Insumo | 00020083 | SINAPI | SOLUCAO PREPARADORA / LIMPADORA PARA PVC, FRASCO COM 1000 CM3 | Material |  | UN | 0.012 | 0 | 83.25 | 0.99
Insumo | 00038383 | SINAPI | LIXA D'AGUA EM FOLHA, COR PRETA, GRAO 100 | Material |  | UN | 0.0507 | 0 | 2.35 | 0.11
Insumo | 00007139 | SINAPI | TE SOLDAVEL, PVC, 90 GRAUS, 25 MM, PARA AGUA FRIA PREDIAL (NBR 5648) | Material |  | UN | 1 | 0 | 1.11 | 1.11
Insumo | 00000122 | SINAPI | ADESIVO PLASTICO PARA PVC, FRASCO COM *850* GR | Material |  | UN | 0.0106 | 0 | 73.48 | 0.77
[5 empty] | MO sem LS => | 9.84 | LS => | 0 | MO com LS => | 9.84
[5 empty] | Valor do BDI => | 0 |  | Valor com BDI => |  | 16.32
| Código | Banco | Descrição | Tipo |  | Und | Quant. | Porcent. | Valor Unit | Total
Composição | 88323 | SINAPI | TELHADISTA COM ENCARGOS COMPLEMENTARES | SEDI - SERVIÇOS DIVERSOS |  | H | 1 |  | 36.1 | 36.1
Composição Auxiliar | 95385 | SINAPI | CURSO DE CAPACITAÇÃO PARA TELHADISTA (ENCARGOS COMPLEMENTARES) - HORISTA | SEDI - SERVIÇOS DIVERSOS |  | H | 1 | 0 | 0.3 | 0.3
Insumo | 00037372 | SINAPI | EXAMES - HORISTA (COLETADO CAIXA - ENCARGOS COMPLEMENTARES) | Material |  | H | 1 | 0 | 1.43 | 1.43
Insumo | 00037373 | SINAPI | SEGURO - HORISTA (COLETADO CAIXA - ENCARGOS COMPLEMENTARES) | Taxas |  | H | 1 | 0 | 0.08 | 0.08
Insumo | 00043483 | SINAPI | EPI - FAMILIA CARPINTEIRO DE FORMAS - HORISTA (ENCARGOS COMPLEMENTARES - COLETADO CAIXA) | Equipamento |  | H | 1 | 0 | 1.43 | 1.43
Insumo | 00037370 | SINAPI | ALIMENTACAO - HORISTA (COLETADO CAIXA - ENCARGOS COMPLEMENTARES) | Material |  | H | 1 | 0 | 4.76 | 4.76
Insumo | 00037371 | SINAPI | TRANSPORTE - HORISTA (COLETADO CAIXA - ENCARGOS COMPLEMENTARES) | Serviços |  | H | 1 | 0 | 0.92 | 0.92
Insumo | 00043459 | SINAPI | FERRAMENTAS - FAMILIA CARPINTEIRO DE FORMAS - HORISTA (ENCARGOS COMPLEMENTARES - COLETADO CAIXA) | Equipamento |  | H | 1 | 0 | 0.44 | 0.44
Insumo | 00012869 | SINAPI | TELHADOR / TELHADISTA (HORISTA) | Mão de Obra |  | H | 1 | 0 | 26.74 | 26.74
[5 empty] | MO sem LS => | 27.04 | LS => | 0 | MO com LS => | 27.04
[5 empty] | Valor do BDI => | 0 |  | Valor com BDI => |  | 36.1
| Código | Banco | Descrição | Tipo |  | Und | Quant. | Porcent. | Valor Unit | Total
Composição | 91998 | SINAPI | TOMADA BAIXA DE EMBUTIR (1 MÓDULO), 2P+T 10 A, SEM SUPORTE E SEM PLACA - FORNECIMENTO E INSTALAÇÃO. AF_03/2023 | INEL - INSTALAÇÃO ELÉTRICA/ELETRIFICAÇÃO E ILUMINAÇÃO EXTERNA |  | UN | 1 |  | 24.89 | 24.89
Composição Auxiliar | 88264 | SINAPI | ELETRICISTA COM ENCARGOS COMPLEMENTARES | SEDI - SERVIÇOS DIVERSOS |  | H | 0.242 | 0 | 37.37 | 9.04
Composição Auxiliar | 88247 | SINAPI | AUXILIAR DE ELETRICISTA COM ENCARGOS COMPLEMENTARES | SEDI - SERVIÇOS DIVERSOS |  | H | 0.242 | 0 | 30.8 | 7.45
Insumo | 00038101 | SINAPI | TOMADA 2P+T 10A, 250V (APENAS MODULO) | Material |  | UN | 1 | 0 | 8.4 | 8.4
[5 empty] | MO sem LS => | 11.99 | LS => | 0 | MO com LS => | 11.99
[5 empty] | Valor do BDI => | 0 |  | Valor com BDI => |  | 24.89
| Código | Banco | Descrição | Tipo |  | Und | Quant. | Porcent. | Valor Unit | Total
Composição | 92014 | SINAPI | TOMADA BAIXA DE EMBUTIR (3 MÓDULOS), 2P+T 10 A, SEM SUPORTE E SEM PLACA - FORNECIMENTO E INSTALAÇÃO. AF_03/2023 | INEL - INSTALAÇÃO ELÉTRICA/ELETRIFICAÇÃO E ILUMINAÇÃO EXTERNA |  | UN | 1 |  | 66.1 | 66.1
Composição Auxiliar | 88264 | SINAPI | ELETRICISTA COM ENCARGOS COMPLEMENTARES | SEDI - SERVIÇOS DIVERSOS |  | H | 0.6 | 0 | 37.37 | 22.42
Composição Auxiliar | 88247 | SINAPI | AUXILIAR DE ELETRICISTA COM ENCARGOS COMPLEMENTARES | SEDI - SERVIÇOS DIVERSOS |  | H | 0.6 | 0 | 30.8 | 18.48
Insumo | 00038101 | SINAPI | TOMADA 2P+T 10A, 250V (APENAS MODULO) | Material |  | UN | 3 | 0 | 8.4 | 25.2
[5 empty] | MO sem LS => | 29.72 | LS => | 0 | MO com LS => | 29.72
[5 empty] | Valor do BDI => | 0 |  | Valor com BDI => |  | 66.1
| Código | Banco | Descrição | Tipo |  | Und | Quant. | Porcent. | Valor Unit | Total
Composição | 1301003066 | AGESUL | TORNEIRA PARA LAVATORIO DE ACIONAMENTO HIDROMECANICO, FECHAMENTO AUTOMATICO, ACABAMENTO L.C., PRESSMATIC MESA COMPACT, REF.17160606, 1/2" DA DOCOL OU SIMILAR | 13 |  | UN | 1 |  | 241.21 | 241.21
Composição Auxiliar | 88267 | SINAPI | ENCANADOR OU BOMBEIRO HIDRÁULICO COM ENCARGOS COMPLEMENTARES | SEDI - SERVIÇOS DIVERSOS |  | H | 0.3 | 0 | 36.17 | 10.85
Insumo | 1096 | AGESUL | FITA VEDA ROSCA, EM PTFE, ROLO DE 18 MM X 50 M (L X C) - SINAPI - 00003148 | Material |  | M | 0.0056 | 0 | 17.55 | 0.09
Insumo | 2590 | AGESUL | TORNEIRA PARA LAVATORIO DE MESA PRESSMATIC COMPACT REF. 17160606 - 1/2" DOCOL | Material |  | UN | 1 | 0 | 219.93 | 219.93
Insumo | 4052 | AGESUL | AUXILIAR DE ENCANADOR OU BOMBEIRO HIDRAULICO COM ENCARGOS COMPLEMENTARES - SINAPI - 88248 | Mão de Obra |  | H | 0.5 | 0 | 20.68 | 10.34
[5 empty] | MO sem LS => | 18.6 | LS => | 0 | MO com LS => | 18.6
[5 empty] | Valor do BDI => | 0 |  | Valor com BDI => |  | 241.21
| Código | Banco | Descrição | Tipo |  | Und | Quant. | Porcent. | Valor Unit | Total
Composição | 97913 | SINAPI | TRANSPORTE COM CAMINHÃO BASCULANTE DE 6 M³, EM VIA URBANA EM REVESTIMENTO PRIMÁRIO (UNIDADE: M3XKM). AF_07/2020 | MOVT - MOVIMENTO DE TERRA |  | M3XKM | 1 |  | 3.4 | 3.4
Composição Auxiliar | 67826 | SINAPI | CAMINHÃO BASCULANTE 6 M3 TOCO, PESO BRUTO TOTAL 16.000 KG, CARGA ÚTIL MÁXIMA 11.130 KG, DISTÂNCIA ENTRE EIXOS 5,36 M, POTÊNCIA 185 CV, INCLUSIVE CAÇAMBA METÁLICA - CHP DIURNO. AF_06/2014 | CHOR - CUSTOS HORÁRIOS DE MÁQUINAS E EQUIPAMENTOS |  | CHP | 0.0152 | 0 | 194.06 | 2.94
Composição Auxiliar | 67827 | SINAPI | CAMINHÃO BASCULANTE 6 M3 TOCO, PESO BRUTO TOTAL 16.000 KG, CARGA ÚTIL MÁXIMA 11.130 KG, DISTÂNCIA ENTRE EIXOS 5,36 M, POTÊNCIA 185 CV, INCLUSIVE CAÇAMBA METÁLICA - CHI DIURNO. AF_06/2014 | CHOR - CUSTOS HORÁRIOS DE MÁQUINAS E EQUIPAMENTOS |  | CHI | 0.0065 | 0 | 72.07 | 0.46
[5 empty] | MO sem LS => | 0.62 | LS => | 0 | MO com LS => | 0.62
[5 empty] | Valor do BDI => | 0 |  | Valor com BDI => |  | 3.4
| Código | Banco | Descrição | Tipo |  | Und | Quant. | Porcent. | Valor Unit | Total
Composição | 5857 | SINAPI | TRATOR DE ESTEIRAS, POTÊNCIA 347 HP, PESO OPERACIONAL 38,5 T, COM LÂMINA 8,70 M3 - CHI DIURNO. AF_06/2014 | CHOR - CUSTOS HORÁRIOS DE MÁQUINAS E EQUIPAMENTOS |  | CHI | 1 |  | 218.42 | 218.42
Composição Auxiliar | 88324 | SINAPI | TRATORISTA COM ENCARGOS COMPLEMENTARES | SEDI - SERVIÇOS DIVERSOS |  | H | 1 | 0 | 35 | 35
Composição Auxiliar | 89013 | SINAPI | TRATOR DE ESTEIRAS, POTÊNCIA 347 HP, PESO OPERACIONAL 38,5 T, COM LÂMINA 8,70 M3 - DEPRECIAÇÃO. AF_06/2014 | CHOR - CUSTOS HORÁRIOS DE MÁQUINAS E EQUIPAMENTOS |  | H | 1 | 0 | 127.33 | 127.33
Composição Auxiliar | 89014 | SINAPI | TRATOR DE ESTEIRAS, POTÊNCIA 347 HP, PESO OPERACIONAL 38,5 T, COM LÂMINA 8,70 M3 - JUROS. AF_06/2014 | CHOR - CUSTOS HORÁRIOS DE MÁQUINAS E EQUIPAMENTOS |  | H | 1 | 0 | 56.09 | 56.09
[5 empty] | MO sem LS => | 26.91 | LS => | 0 | MO com LS => | 26.91
[5 empty] | Valor do BDI => | 0 |  | Valor com BDI => |  | 218.42
| Código | Banco | Descrição | Tipo |  | Und | Quant. | Porcent. | Valor Unit | Total
Composição | 5855 | SINAPI | TRATOR DE ESTEIRAS, POTÊNCIA 347 HP, PESO OPERACIONAL 38,5 T, COM LÂMINA 8,70 M3 - CHP DIURNO. AF_06/2014 | CHOR - CUSTOS HORÁRIOS DE MÁQUINAS E EQUIPAMENTOS |  | CHP | 1 |  | 661.69 | 661.69
Composição Auxiliar | 89014 | SINAPI | TRATOR DE ESTEIRAS, POTÊNCIA 347 HP, PESO OPERACIONAL 38,5 T, COM LÂMINA 8,70 M3 - JUROS. AF_06/2014 | CHOR - CUSTOS HORÁRIOS DE MÁQUINAS E EQUIPAMENTOS |  | H | 1 | 0 | 56.09 | 56.09
Composição Auxiliar | 53814 | SINAPI | TRATOR DE ESTEIRAS, POTÊNCIA 347 HP, PESO OPERACIONAL 38,5 T, COM LÂMINA 8,70 M3 - MANUTENÇÃO. AF_06/2014 | CHOR - CUSTOS HORÁRIOS DE MÁQUINAS E EQUIPAMENTOS |  | H | 1 | 0 | 227.65 | 227.65
Composição Auxiliar | 88324 | SINAPI | TRATORISTA COM ENCARGOS COMPLEMENTARES | SEDI - SERVIÇOS DIVERSOS |  | H | 1 | 0 | 35 | 35
Composição Auxiliar | 5722 | SINAPI | TRATOR DE ESTEIRAS, POTÊNCIA 347 HP, PESO OPERACIONAL 38,5 T, COM LÂMINA 8,70 M3 - MATERIAIS NA OPERAÇÃO. AF_06/2014 | CHOR - CUSTOS HORÁRIOS DE MÁQUINAS E EQUIPAMENTOS |  | H | 1 | 0 | 215.62 | 215.62
Composição Auxiliar | 89013 | SINAPI | TRATOR DE ESTEIRAS, POTÊNCIA 347 HP, PESO OPERACIONAL 38,5 T, COM LÂMINA 8,70 M3 - DEPRECIAÇÃO. AF_06/2014 | CHOR - CUSTOS HORÁRIOS DE MÁQUINAS E EQUIPAMENTOS |  | H | 1 | 0 | 127.33 | 127.33
[5 empty] | MO sem LS => | 26.91 | LS => | 0 | MO com LS => | 26.91
[5 empty] | Valor do BDI => | 0 |  | Valor com BDI => |  | 661.69
| Código | Banco | Descrição | Tipo |  | Und | Quant. | Porcent. | Valor Unit | Total
Composição | 89013 | SINAPI | TRATOR DE ESTEIRAS, POTÊNCIA 347 HP, PESO OPERACIONAL 38,5 T, COM LÂMINA 8,70 M3 - DEPRECIAÇÃO. AF_06/2014 | CHOR - CUSTOS HORÁRIOS DE MÁQUINAS E EQUIPAMENTOS |  | H | 1 |  | 127.33 | 127.33
Insumo | 00007623 | SINAPI | TRATOR DE ESTEIRAS, POTENCIA DE 347 HP, PESO OPERACIONAL DE 38,5 T, COM LAMINA COM CAPACIDADE DE 8,70M3 | Equipamento |  | UN | 3.11e-05 | 0 | 4094451.37 | 127.33
[5 empty] | MO sem LS => | 0 | LS => | 0 | MO com LS => | 0
[5 empty] | Valor do BDI => | 0 |  | Valor com BDI => |  | 127.33
| Código | Banco | Descrição | Tipo |  | Und | Quant. | Porcent. | Valor Unit | Total
Composição | 89014 | SINAPI | TRATOR DE ESTEIRAS, POTÊNCIA 347 HP, PESO OPERACIONAL 38,5 T, COM LÂMINA 8,70 M3 - JUROS. AF_06/2014 | CHOR - CUSTOS HORÁRIOS DE MÁQUINAS E EQUIPAMENTOS |  | H | 1 |  | 56.09 | 56.09
Insumo | 00007623 | SINAPI | TRATOR DE ESTEIRAS, POTENCIA DE 347 HP, PESO OPERACIONAL DE 38,5 T, COM LAMINA COM CAPACIDADE DE 8,70M3 | Equipamento |  | UN | 1.37e-05 | 0 | 4094451.37 | 56.09
[5 empty] | MO sem LS => | 0 | LS => | 0 | MO com LS => | 0
[5 empty] | Valor do BDI => | 0 |  | Valor com BDI => |  | 56.09
| Código | Banco | Descrição | Tipo |  | Und | Quant. | Porcent. | Valor Unit | Total
Composição | 53814 | SINAPI | TRATOR DE ESTEIRAS, POTÊNCIA 347 HP, PESO OPERACIONAL 38,5 T, COM LÂMINA 8,70 M3 - MANUTENÇÃO. AF_06/2014 | CHOR - CUSTOS HORÁRIOS DE MÁQUINAS E EQUIPAMENTOS |  | H | 1 |  | 227.65 | 227.65
Insumo | 00007623 | SINAPI | TRATOR DE ESTEIRAS, POTENCIA DE 347 HP, PESO OPERACIONAL DE 38,5 T, COM LAMINA COM CAPACIDADE DE 8,70M3 | Equipamento |  | UN | 5.56e-05 | 0 | 4094451.37 | 227.65
[5 empty] | MO sem LS => | 0 | LS => | 0 | MO com LS => | 0
[5 empty] | Valor do BDI => | 0 |  | Valor com BDI => |  | 227.65
| Código | Banco | Descrição | Tipo |  | Und | Quant. | Porcent. | Valor Unit | Total
Composição | 5722 | SINAPI | TRATOR DE ESTEIRAS, POTÊNCIA 347 HP, PESO OPERACIONAL 38,5 T, COM LÂMINA 8,70 M3 - MATERIAIS NA OPERAÇÃO. AF_06/2014 | CHOR - CUSTOS HORÁRIOS DE MÁQUINAS E EQUIPAMENTOS |  | H | 1 |  | 215.62 | 215.62
Insumo | 00004221 | SINAPI | OLEO DIESEL COMBUSTIVEL COMUM METROPOLITANO S-10 OU S-500 | Material |  | L | 36.24 | 0 | 5.95 | 215.62
[5 empty] | MO sem LS => | 0 | LS => | 0 | MO com LS => | 0
[5 empty] | Valor do BDI => | 0 |  | Valor com BDI => |  | 215.62
| Código | Banco | Descrição | Tipo |  | Und | Quant. | Porcent. | Valor Unit | Total
Composição | 88324 | SINAPI | TRATORISTA COM ENCARGOS COMPLEMENTARES | SEDI - SERVIÇOS DIVERSOS |  | H | 1 |  | 35 | 35
Composição Auxiliar | 95386 | SINAPI | CURSO DE CAPACITAÇÃO PARA TRATORISTA (ENCARGOS COMPLEMENTARES) - HORISTA | SEDI - SERVIÇOS DIVERSOS |  | H | 1 | 0 | 0.3 | 0.3
Insumo | 00004230 | SINAPI | OPERADOR DE MAQUINAS E TRATORES DIVERSOS - TERRAPLANAGEM (HORISTA) | Mão de Obra |  | H | 1 | 0 | 26.61 | 26.61
Insumo | 00037370 | SINAPI | ALIMENTACAO - HORISTA (COLETADO CAIXA - ENCARGOS COMPLEMENTARES) | Material |  | H | 1 | 0 | 4.76 | 4.76
Insumo | 00037373 | SINAPI | SEGURO - HORISTA (COLETADO CAIXA - ENCARGOS COMPLEMENTARES) | Taxas |  | H | 1 | 0 | 0.08 | 0.08
Insumo | 00037372 | SINAPI | EXAMES - HORISTA (COLETADO CAIXA - ENCARGOS COMPLEMENTARES) | Material |  | H | 1 | 0 | 1.43 | 1.43
Insumo | 00043464 | SINAPI | FERRAMENTAS - FAMILIA OPERADOR ESCAVADEIRA - HORISTA (ENCARGOS COMPLEMENTARES - COLETADO CAIXA) | Equipamento |  | H | 1 | 0 | 0.01 | 0.01
Insumo | 00043488 | SINAPI | EPI - FAMILIA OPERADOR ESCAVADEIRA - HORISTA (ENCARGOS COMPLEMENTARES - COLETADO CAIXA) | Equipamento |  | H | 1 | 0 | 0.89 | 0.89
Insumo | 00037371 | SINAPI | TRANSPORTE - HORISTA (COLETADO CAIXA - ENCARGOS COMPLEMENTARES) | Serviços |  | H | 1 | 0 | 0.92 | 0.92
[5 empty] | MO sem LS => | 26.91 | LS => | 0 | MO com LS => | 26.91
[5 empty] | Valor do BDI => | 0 |  | Valor com BDI => |  | 35
| Código | Banco | Descrição | Tipo |  | Und | Quant. | Porcent. | Valor Unit | Total
Composição | 97333 | SINAPI | TUBO EM COBRE FLEXÍVEL, DN 1/2", COM ISOLAMENTO, INSTALADO EM RAMAL DE ALIMENTAÇÃO DE AR CONDICIONADO COM CONDENSADORA CENTRAL - FORNECIMENTO E INSTALAÇÃO. AF_12/2015 | INHI - INSTALAÇÕES HIDROS SANITÁRIAS |  | M | 1 |  | 59.12 | 59.12
Composição Auxiliar | 88248 | SINAPI | AUXILIAR DE ENCANADOR OU BOMBEIRO HIDRÁULICO COM ENCARGOS COMPLEMENTARES | SEDI - SERVIÇOS DIVERSOS |  | H | 0.071 | 0 | 29.72 | 2.11
Composição Auxiliar | 88267 | SINAPI | ENCANADOR OU BOMBEIRO HIDRÁULICO COM ENCARGOS COMPLEMENTARES | SEDI - SERVIÇOS DIVERSOS |  | H | 0.071 | 0 | 36.17 | 2.56
Insumo | 00039660 | SINAPI | TUBO DE COBRE FLEXIVEL, D = 1/2 ", E = 0,79 MM, PARA AR-CONDICIONADO/ INSTALACOES GAS RESIDENCIAIS E COMERCIAIS | Material |  | M | 1.0211 | 0 | 43 | 43.9
Insumo | 00039737 | SINAPI | TUBO DE BORRACHA ELASTOMERICA FLEXIVEL, PRETA, PARA ISOLAMENTO TERMICO DE TUBULACAO, DN 1/2" (12 MM), E= 19 MM, COEFICIENTE DE CONDUTIVIDADE TERMICA 0,036W/MK, VAPOR DE AGUA MAIOR OU IGUAL A 10.000 | Material |  | M | 1.0211 | 0 | 10.34 | 10.55
[5 empty] | MO sem LS => | 3.44 | LS => | 0 | MO com LS => | 3.44
[5 empty] | Valor do BDI => | 0 |  | Valor com BDI => |  | 59.12
| Código | Banco | Descrição | Tipo |  | Und | Quant. | Porcent. | Valor Unit | Total
Composição | 97331 | SINAPI | TUBO EM COBRE FLEXÍVEL, DN 1/4", COM ISOLAMENTO, INSTALADO EM RAMAL DE ALIMENTAÇÃO DE AR CONDICIONADO COM CONDENSADORA CENTRAL - FORNECIMENTO E INSTALAÇÃO. AF_12/2015 | INHI - INSTALAÇÕES HIDROS SANITÁRIAS |  | M | 1 |  | 28.73 | 28.73
Composição Auxiliar | 88267 | SINAPI | ENCANADOR OU BOMBEIRO HIDRÁULICO COM ENCARGOS COMPLEMENTARES | SEDI - SERVIÇOS DIVERSOS |  | H | 0.059 | 0 | 36.17 | 2.13
Composição Auxiliar | 88248 | SINAPI | AUXILIAR DE ENCANADOR OU BOMBEIRO HIDRÁULICO COM ENCARGOS COMPLEMENTARES | SEDI - SERVIÇOS DIVERSOS |  | H | 0.059 | 0 | 29.72 | 1.75
Insumo | 00039738 | SINAPI | TUBO DE BORRACHA ELASTOMERICA FLEXIVEL, PRETA, PARA ISOLAMENTO TERMICO DE TUBULACAO, DN 1/4" (6 MM), E= 9 MM, COEFICIENTE DE CONDUTIVIDADE TERMICA 0,036W/MK, VAPOR DE AGUA MAIOR OU IGUAL A 10.000 | Material |  | M | 1.0211 | 0 | 3.74 | 3.81
Insumo | 00039662 | SINAPI | TUBO DE COBRE FLEXIVEL, D = 1/4 ", E = 0,79 MM, PARA AR-CONDICIONADO/ INSTALACOES GAS RESIDENCIAIS E COMERCIAIS | Material |  | M | 1.0211 | 0 | 20.61 | 21.04
[5 empty] | MO sem LS => | 2.86 | LS => | 0 | MO com LS => | 2.86
[5 empty] | Valor do BDI => | 0 |  | Valor com BDI => |  | 28.73
| Código | Banco | Descrição | Tipo |  | Und | Quant. | Porcent. | Valor Unit | Total
Composição | 97332 | SINAPI | TUBO EM COBRE FLEXÍVEL, DN 3/8", COM ISOLAMENTO, INSTALADO EM RAMAL DE ALIMENTAÇÃO DE AR CONDICIONADO COM CONDENSADORA CENTRAL - FORNECIMENTO E INSTALAÇÃO. AF_12/2015 | INHI - INSTALAÇÕES HIDROS SANITÁRIAS |  | M | 1 |  | 46.23 | 46.23
Composição Auxiliar | 88248 | SINAPI | AUXILIAR DE ENCANADOR OU BOMBEIRO HIDRÁULICO COM ENCARGOS COMPLEMENTARES | SEDI - SERVIÇOS DIVERSOS |  | H | 0.065 | 0 | 29.72 | 1.93
Composição Auxiliar | 88267 | SINAPI | ENCANADOR OU BOMBEIRO HIDRÁULICO COM ENCARGOS COMPLEMENTARES | SEDI - SERVIÇOS DIVERSOS |  | H | 0.065 | 0 | 36.17 | 2.35
Insumo | 00039741 | SINAPI | TUBO DE BORRACHA ELASTOMERICA FLEXIVEL, PRETA, PARA ISOLAMENTO TERMICO DE TUBULACAO, DN 3/8" (10 MM), E= 19 MM, COEFICIENTE DE CONDUTIVIDADE TERMICA 0,036W/MK, VAPOR DE AGUA MAIOR OU IGUAL A 10.000 | Material |  | M | 1.0211 | 0 | 9.4 | 9.59
Insumo | 00039664 | SINAPI | TUBO DE COBRE FLEXIVEL, D = 3/8 ", E = 0,79 MM, PARA AR-CONDICIONADO/ INSTALACOES GAS RESIDENCIAIS E COMERCIAIS | Material |  | M | 1.0211 | 0 | 31.7 | 32.36
[5 empty] | MO sem LS => | 3.16 | LS => | 0 | MO com LS => | 3.16
[5 empty] | Valor do BDI => | 0 |  | Valor com BDI => |  | 46.23
| Código | Banco | Descrição | Tipo |  | Und | Quant. | Porcent. | Valor Unit | Total
Composição | 97334 | SINAPI | TUBO EM COBRE FLEXÍVEL, DN 5/8", COM ISOLAMENTO, INSTALADO EM RAMAL DE ALIMENTAÇÃO DE AR CONDICIONADO COM CONDENSADORA CENTRAL FORNECIMENTO E INSTALAÇÃO. AF_12/2015 | INHI - INSTALAÇÕES HIDROS SANITÁRIAS |  | M | 1 |  | 72.15 | 72.15
Composição Auxiliar | 88248 | SINAPI | AUXILIAR DE ENCANADOR OU BOMBEIRO HIDRÁULICO COM ENCARGOS COMPLEMENTARES | SEDI - SERVIÇOS DIVERSOS |  | H | 0.075 | 0 | 29.72 | 2.22
Composição Auxiliar | 88267 | SINAPI | ENCANADOR OU BOMBEIRO HIDRÁULICO COM ENCARGOS COMPLEMENTARES | SEDI - SERVIÇOS DIVERSOS |  | H | 0.075 | 0 | 36.17 | 2.71
Insumo | 00039853 | SINAPI | TUBO DE BORRACHA ELASTOMERICA FLEXIVEL, PRETA, PARA ISOLAMENTO TERMICO DE TUBULACAO, DN 5/8" (15 MM), E= 19 MM, COEFICIENTE DE CONDUTIVIDADE TERMICA 0,036W/MK, VAPOR DE AGUA MAIOR OU IGUAL A 10.000 | Material |  | M | 1.0211 | 0 | 12.35 | 12.61
Insumo | 00039665 | SINAPI | TUBO DE COBRE FLEXIVEL, D = 5/8 ", E = 0,79 MM, PARA AR-CONDICIONADO/ INSTALACOES GAS RESIDENCIAIS E COMERCIAIS | Material |  | M | 1.0211 | 0 | 53.49 | 54.61
[5 empty] | MO sem LS => | 3.64 | LS => | 0 | MO com LS => | 3.64
[5 empty] | Valor do BDI => | 0 |  | Valor com BDI => |  | 72.15
| Código | Banco | Descrição | Tipo |  | Und | Quant. | Porcent. | Valor Unit | Total
Composição | 89356 | SINAPI | TUBO, PVC, SOLDÁVEL, DE 25MM, INSTALADO EM RAMAL OU SUB-RAMAL DE ÁGUA - FORNECIMENTO E INSTALAÇÃO. AF_06/2022 | INHI - INSTALAÇÕES HIDROS SANITÁRIAS |  | M | 1 |  | 29.26 | 29.26
Composição Auxiliar | 88267 | SINAPI | ENCANADOR OU BOMBEIRO HIDRÁULICO COM ENCARGOS COMPLEMENTARES | SEDI - SERVIÇOS DIVERSOS |  | H | 0.38 | 0 | 36.17 | 13.74
Composição Auxiliar | 88248 | SINAPI | AUXILIAR DE ENCANADOR OU BOMBEIRO HIDRÁULICO COM ENCARGOS COMPLEMENTARES | SEDI - SERVIÇOS DIVERSOS |  | H | 0.38 | 0 | 29.72 | 11.29
Insumo | 00009868 | SINAPI | TUBO PVC, SOLDAVEL, DE 25 MM, AGUA FRIA (NBR-5648) | Material |  | M | 1.0493 | 0 | 3.85 | 4.03
Insumo | 00038383 | SINAPI | LIXA D'AGUA EM FOLHA, COR PRETA, GRAO 100 | Material |  | UN | 0.0886 | 0 | 2.35 | 0.2
[5 empty] | MO sem LS => | 18.47 | LS => | 0 | MO com LS => | 18.47
[5 empty] | Valor do BDI => | 0 |  | Valor com BDI => |  | 29.26
| Código | Banco | Descrição | Tipo |  | Und | Quant. | Valor Unit | Total
Composição | 5914449 | SICRO3 | Transporte com caminhão carroceria de 15 t - rodovia em leito natural |  |  | tkm | 1 | 1.07 | 1.07
A | Código | Banco | Equipamentos | Quantidade | Utilização |  | Custo Horário |  | Custo Horário Total
[5 empty] | Operativa | Improdutiva | Operativa | Improdutiva
Insumo | E9592 | SICRO3 | Caminhão carroceria com capacidade de 15 t - 188 kW | 1 | 1 | 0 | 257.001 | 77.9746 | 257.001
[5 empty] | Custo horário total de equipamentos |  |  |  | 257.001
[5 empty] | Custo horário total de execução |  |  |  | 257.001
[5 empty] | Produção de equipe |  |  |  | 248.59
[5 empty] | Custo unitário de execução |  |  |  | 1.0338
[5 empty] | Custo do FIC |  |  |  | 0.0324
[5 empty] | Custo do FIT |  |  |  | 0
|  |  |  | MO sem LS => | 0 | LS => | 0 | MO com LS => | 0
|  |  |  | Valor do BDI => | 0 |  | Valor com BDI => |  | 1.07
| Código | Banco | Descrição | Tipo |  | Und | Quant. | Valor Unit | Total
Composição | 5914464 | SICRO3 | Transporte com caminhão carroceria de 15 t - rodovia em revestimento primário |  |  | tkm | 1 | 0.85 | 0.85
A | Código | Banco | Equipamentos | Quantidade | Utilização |  | Custo Horário |  | Custo Horário Total
[5 empty] | Operativa | Improdutiva | Operativa | Improdutiva
Insumo | E9592 | SICRO3 | Caminhão carroceria com capacidade de 15 t - 188 kW | 1 | 1 | 0 | 257.001 | 77.9746 | 257.001
[5 empty] | Custo horário total de equipamentos |  |  |  | 257.001
[5 empty] | Custo horário total de execução |  |  |  | 257.001
[5 empty] | Produção de equipe |  |  |  | 310.73
[5 empty] | Custo unitário de execução |  |  |  | 0.8271
[5 empty] | Custo do FIC |  |  |  | 0.026
[5 empty] | Custo do FIT |  |  |  | 0
|  |  |  | MO sem LS => | 0 | LS => | 0 | MO com LS => | 0
|  |  |  | Valor do BDI => | 0 |  | Valor com BDI => |  | 0.85
| Código | Banco | Descrição | Tipo |  | Und | Quant. | Valor Unit | Total
Composição | 5914479 | SICRO3 | Transporte com caminhão carroceria de 15 t - rodovia pavimentada |  |  | tkm | 1 | 0.69 | 0.69
A | Código | Banco | Equipamentos | Quantidade | Utilização |  | Custo Horário |  | Custo Horário Total
[5 empty] | Operativa | Improdutiva | Operativa | Improdutiva
Insumo | E9592 | SICRO3 | Caminhão carroceria com capacidade de 15 t - 188 kW | 1 | 1 | 0 | 257.001 | 77.9746 | 257.001
[5 empty] | Custo horário total de equipamentos |  |  |  | 257.001
[5 empty] | Custo horário total de execução |  |  |  | 257.001
[5 empty] | Produção de equipe |  |  |  | 372.88
[5 empty] | Custo unitário de execução |  |  |  | 0.6892
[5 empty] | Custo do FIC |  |  |  | 0
[5 empty] | Custo do FIT |  |  |  | 0
|  |  |  | MO sem LS => | 0 | LS => | 0 | MO com LS => | 0
|  |  |  | Valor do BDI => | 0 |  | Valor com BDI => |  | 0.69
| Código | Banco | Descrição | Tipo |  | Und | Quant. | Porcent. | Valor Unit | Total
Composição | 86888 | SINAPI | VASO SANITÁRIO SIFONADO COM CAIXA ACOPLADA LOUÇA BRANCA - FORNECIMENTO E INSTALAÇÃO. AF_01/2020 | INHI - INSTALAÇÕES HIDROS SANITÁRIAS |  | UN | 1 |  | 611.64 | 611.64
Composição Auxiliar | 88267 | SINAPI | ENCANADOR OU BOMBEIRO HIDRÁULICO COM ENCARGOS COMPLEMENTARES | SEDI - SERVIÇOS DIVERSOS |  | H | 0.7791 | 0 | 36.17 | 28.18
Composição Auxiliar | 88316 | SINAPI | SERVENTE COM ENCARGOS COMPLEMENTARES | SEDI - SERVIÇOS DIVERSOS |  | H | 0.4384 | 0 | 28.71 | 12.58
Insumo | 00006138 | SINAPI | ANEL DE VEDACAO, PVC FLEXIVEL, 100 MM, PARA SAIDA DE BACIA / VASO SANITARIO | Material |  | UN | 1 | 0 | 11.06 | 11.06
Insumo | 00004384 | SINAPI | PARAFUSO NIQUELADO COM ACABAMENTO CROMADO PARA FIXAR PECA SANITARIA, INCLUI PORCA CEGA, ARRUELA E BUCHA DE NYLON TAMANHO S-10 | Material |  | UN | 2 | 0 | 20.26 | 40.52
Insumo | 00037329 | SINAPI | REJUNTE EPOXI, QUALQUER COR | Material |  | KG | 0.0881 | 0 | 92.75 | 8.17
Insumo | 00010422 | SINAPI | BACIA SANITARIA (VASO) COM CAIXA ACOPLADA, SIFAO APARENTE, DE LOUCA BRANCA (SEM ASSENTO) | Material |  | UN | 1 | 0 | 511.13 | 511.13
[5 empty] | MO sem LS => | 30 | LS => | 0 | MO com LS => | 30
[5 empty] | Valor do BDI => | 0 |  | Valor com BDI => |  | 611.64
| Código | Banco | Descrição | Tipo |  | Und | Quant. | Porcent. | Valor Unit | Total
Composição | 86932 | SINAPI | VASO SANITÁRIO SIFONADO COM CAIXA ACOPLADA LOUÇA BRANCA - PADRÃO MÉDIO, INCLUSO ENGATE FLEXÍVEL EM METAL CROMADO, 1/2 X 40CM - FORNECIMENTO E INSTALAÇÃO. AF_01/2020 | INHI - INSTALAÇÕES HIDROS SANITÁRIAS |  | UN | 1 |  | 686.38 | 686.38
Composição Auxiliar | 86888 | SINAPI | VASO SANITÁRIO SIFONADO COM CAIXA ACOPLADA LOUÇA BRANCA - FORNECIMENTO E INSTALAÇÃO. AF_01/2020 | INHI - INSTALAÇÕES HIDROS SANITÁRIAS |  | UN | 1 | 0 | 611.64 | 611.64
Composição Auxiliar | 86887 | SINAPI | ENGATE FLEXÍVEL EM INOX, 1/2 X 40CM - FORNECIMENTO E INSTALAÇÃO. AF_01/2020 | INHI - INSTALAÇÕES HIDROS SANITÁRIAS |  | UN | 1 | 0 | 74.74 | 74.74
[5 empty] | MO sem LS => | 35.12 | LS => | 0 | MO com LS => | 35.12
[5 empty] | Valor do BDI => | 0 |  | Valor com BDI => |  | 686.38
| Código | Banco | Descrição | Tipo |  | Und | Quant. | Porcent. | Valor Unit | Total
Composição | 90587 | SINAPI | VIBRADOR DE IMERSÃO, DIÂMETRO DE PONTEIRA 45MM, MOTOR ELÉTRICO TRIFÁSICO POTÊNCIA DE 2 CV - CHI DIURNO. AF_06/2015 | CHOR - CUSTOS HORÁRIOS DE MÁQUINAS E EQUIPAMENTOS |  | CHI | 1 |  | 0.53 | 0.53
Composição Auxiliar | 90583 | SINAPI | VIBRADOR DE IMERSÃO, DIÂMETRO DE PONTEIRA 45MM, MOTOR ELÉTRICO TRIFÁSICO POTÊNCIA DE 2 CV - JUROS. AF_06/2015 | CHOR - CUSTOS HORÁRIOS DE MÁQUINAS E EQUIPAMENTOS |  | H | 1 | 0 | 0.1 | 0.1
Composição Auxiliar | 90582 | SINAPI | VIBRADOR DE IMERSÃO, DIÂMETRO DE PONTEIRA 45MM, MOTOR ELÉTRICO TRIFÁSICO POTÊNCIA DE 2 CV - DEPRECIAÇÃO. AF_06/2015 | CHOR - CUSTOS HORÁRIOS DE MÁQUINAS E EQUIPAMENTOS |  | H | 1 | 0 | 0.43 | 0.43
[5 empty] | MO sem LS => | 0 | LS => | 0 | MO com LS => | 0
[5 empty] | Valor do BDI => | 0 |  | Valor com BDI => |  | 0.53
| Código | Banco | Descrição | Tipo |  | Und | Quant. | Porcent. | Valor Unit | Total
Composição | 90586 | SINAPI | VIBRADOR DE IMERSÃO, DIÂMETRO DE PONTEIRA 45MM, MOTOR ELÉTRICO TRIFÁSICO POTÊNCIA DE 2 CV - CHP DIURNO. AF_06/2015 | CHOR - CUSTOS HORÁRIOS DE MÁQUINAS E EQUIPAMENTOS |  | CHP | 1 |  | 1.23 | 1.23
Composição Auxiliar | 90583 | SINAPI | VIBRADOR DE IMERSÃO, DIÂMETRO DE PONTEIRA 45MM, MOTOR ELÉTRICO TRIFÁSICO POTÊNCIA DE 2 CV - JUROS. AF_06/2015 | CHOR - CUSTOS HORÁRIOS DE MÁQUINAS E EQUIPAMENTOS |  | H | 1 | 0 | 0.1 | 0.1
Composição Auxiliar | 90582 | SINAPI | VIBRADOR DE IMERSÃO, DIÂMETRO DE PONTEIRA 45MM, MOTOR ELÉTRICO TRIFÁSICO POTÊNCIA DE 2 CV - DEPRECIAÇÃO. AF_06/2015 | CHOR - CUSTOS HORÁRIOS DE MÁQUINAS E EQUIPAMENTOS |  | H | 1 | 0 | 0.43 | 0.43
Composição Auxiliar | 90585 | SINAPI | VIBRADOR DE IMERSÃO, DIÂMETRO DE PONTEIRA 45MM, MOTOR ELÉTRICO TRIFÁSICO POTÊNCIA DE 2 CV - MATERIAIS NA OPERAÇÃO. AF_06/2015 | CHOR - CUSTOS HORÁRIOS DE MÁQUINAS E EQUIPAMENTOS |  | H | 1 | 0 | 0.37 | 0.37
Composição Auxiliar | 90584 | SINAPI | VIBRADOR DE IMERSÃO, DIÂMETRO DE PONTEIRA 45MM, MOTOR ELÉTRICO TRIFÁSICO POTÊNCIA DE 2 CV - MANUTENÇÃO. AF_06/2015 | CHOR - CUSTOS HORÁRIOS DE MÁQUINAS E EQUIPAMENTOS |  | H | 1 | 0 | 0.33 | 0.33
[5 empty] | MO sem LS => | 0 | LS => | 0 | MO com LS => | 0
[5 empty] | Valor do BDI => | 0 |  | Valor com BDI => |  | 1.23
| Código | Banco | Descrição | Tipo |  | Und | Quant. | Porcent. | Valor Unit | Total
Composição | 90582 | SINAPI | VIBRADOR DE IMERSÃO, DIÂMETRO DE PONTEIRA 45MM, MOTOR ELÉTRICO TRIFÁSICO POTÊNCIA DE 2 CV - DEPRECIAÇÃO. AF_06/2015 | CHOR - CUSTOS HORÁRIOS DE MÁQUINAS E EQUIPAMENTOS |  | H | 1 |  | 0.43 | 0.43
Insumo | 00013896 | SINAPI | VIBRADOR DE IMERSAO, DIAMETRO DA PONTEIRA DE *45* MM, COM MOTOR ELETRICO TRIFASICO DE 2 HP (2 CV) | Equipamento |  | UN | 0.000128 | 0 | 3390.99 | 0.43
[5 empty] | MO sem LS => | 0 | LS => | 0 | MO com LS => | 0
[5 empty] | Valor do BDI => | 0 |  | Valor com BDI => |  | 0.43
| Código | Banco | Descrição | Tipo |  | Und | Quant. | Porcent. | Valor Unit | Total
Composição | 90583 | SINAPI | VIBRADOR DE IMERSÃO, DIÂMETRO DE PONTEIRA 45MM, MOTOR ELÉTRICO TRIFÁSICO POTÊNCIA DE 2 CV - JUROS. AF_06/2015 | CHOR - CUSTOS HORÁRIOS DE MÁQUINAS E EQUIPAMENTOS |  | H | 1 |  | 0.1 | 0.1
Insumo | 00013896 | SINAPI | VIBRADOR DE IMERSAO, DIAMETRO DA PONTEIRA DE *45* MM, COM MOTOR ELETRICO TRIFASICO DE 2 HP (2 CV) | Equipamento |  | UN | 2.96e-05 | 0 | 3390.99 | 0.1
[5 empty] | MO sem LS => | 0 | LS => | 0 | MO com LS => | 0
[5 empty] | Valor do BDI => | 0 |  | Valor com BDI => |  | 0.1
| Código | Banco | Descrição | Tipo |  | Und | Quant. | Porcent. | Valor Unit | Total
Composição | 90584 | SINAPI | VIBRADOR DE IMERSÃO, DIÂMETRO DE PONTEIRA 45MM, MOTOR ELÉTRICO TRIFÁSICO POTÊNCIA DE 2 CV - MANUTENÇÃO. AF_06/2015 | CHOR - CUSTOS HORÁRIOS DE MÁQUINAS E EQUIPAMENTOS |  | H | 1 |  | 0.33 | 0.33
Insumo | 00013896 | SINAPI | VIBRADOR DE IMERSAO, DIAMETRO DA PONTEIRA DE *45* MM, COM MOTOR ELETRICO TRIFASICO DE 2 HP (2 CV) | Equipamento |  | UN | 0.0001 | 0 | 3390.99 | 0.33
[5 empty] | MO sem LS => | 0 | LS => | 0 | MO com LS => | 0
[5 empty] | Valor do BDI => | 0 |  | Valor com BDI => |  | 0.33
| Código | Banco | Descrição | Tipo |  | Und | Quant. | Porcent. | Valor Unit | Total
Composição | 90585 | SINAPI | VIBRADOR DE IMERSÃO, DIÂMETRO DE PONTEIRA 45MM, MOTOR ELÉTRICO TRIFÁSICO POTÊNCIA DE 2 CV - MATERIAIS NA OPERAÇÃO. AF_06/2015 | CHOR - CUSTOS HORÁRIOS DE MÁQUINAS E EQUIPAMENTOS |  | H | 1 |  | 0.37 | 0.37
Insumo | 00002705 | SINAPI | ENERGIA ELETRICA ATE 2000 KWH INDUSTRIAL, SEM DEMANDA | Material |  | KW/H | 0.52 | 0 | 0.72 | 0.37
[5 empty] | MO sem LS => | 0 | LS => | 0 | MO com LS => | 0
[5 empty] | Valor do BDI => | 0 |  | Valor com BDI => |  | 0.37
| Código | Banco | Descrição | Tipo |  | Und | Quant. | Porcent. | Valor Unit | Total
Composição | 88325 | SINAPI | VIDRACEIRO COM ENCARGOS COMPLEMENTARES | SEDI - SERVIÇOS DIVERSOS |  | H | 1 |  | 37.15 | 37.15
Composição Auxiliar | 95387 | SINAPI | CURSO DE CAPACITAÇÃO PARA VIDRACEIRO (ENCARGOS COMPLEMENTARES) - HORISTA | SEDI - SERVIÇOS DIVERSOS |  | H | 1 | 0 | 0.4 | 0.4
Insumo | 00037370 | SINAPI | ALIMENTACAO - HORISTA (COLETADO CAIXA - ENCARGOS COMPLEMENTARES) | Material |  | H | 1 | 0 | 4.76 | 4.76
Insumo | 00037371 | SINAPI | TRANSPORTE - HORISTA (COLETADO CAIXA - ENCARGOS COMPLEMENTARES) | Serviços |  | H | 1 | 0 | 0.92 | 0.92
Insumo | 00010489 | SINAPI | VIDRACEIRO (HORISTA) | Mão de Obra |  | H | 1 | 0 | 27.47 | 27.47
Insumo | 00037372 | SINAPI | EXAMES - HORISTA (COLETADO CAIXA - ENCARGOS COMPLEMENTARES) | Material |  | H | 1 | 0 | 1.43 | 1.43
Insumo | 00043465 | SINAPI | FERRAMENTAS - FAMILIA PEDREIRO - HORISTA (ENCARGOS COMPLEMENTARES - COLETADO CAIXA) | Equipamento |  | H | 1 | 0 | 0.78 | 0.78
Insumo | 00043489 | SINAPI | EPI - FAMILIA PEDREIRO - HORISTA (ENCARGOS COMPLEMENTARES - COLETADO CAIXA) | Equipamento |  | H | 1 | 0 | 1.31 | 1.31
Insumo | 00037373 | SINAPI | SEGURO - HORISTA (COLETADO CAIXA - ENCARGOS COMPLEMENTARES) | Taxas |  | H | 1 | 0 | 0.08 | 0.08
[5 empty] | MO sem LS => | 27.87 | LS => | 0 | MO com LS => | 27.87
[5 empty] | Valor do BDI => | 0 |  | Valor com BDI => |  | 37.15
[5 empty] | Total sem BDI |  | 4077944.15
[5 empty] | Total do BDI |  | 0
[5 empty] | Total Geral |  | 4077944.15
_______________________________________________________________ Divisão de Obras de Reforma e Conservação de Edifícios Setor de Engenharia

## P.O Sintético - Desonerado
|  |  | Obra | Bancos |  |  | B.D.I. |  |  | Encargos Sociais
|  |  | Revitalização - SEI DO CAMS: 0048265-25.2021.8.16.6000 - VERSÃO 09/07/2025 - FINAL - Não Desonerado | SINAPI - 05/2025 - Paraná SBC - 06/2025 - Paraná CPOS/CDHU - 06/2025 - São Paulo FDE - 04/2025 - São Paulo EMOP - 05/2025 - Rio de Janeiro |  |  | VARIADO |  |  | Desonerado: embutido nos preços unitário dos insumos de mão de obra, de acordo com as bases. | [12 empty] | DESCONTO: |  |  | 0%
Item | Código | Banco | Descrição | Und | Quant. | Valor Unit | Valor Unit com BDI |  |  | Custo Total sem BDI |  |  | BDI Equivalente- S / D / D | BDI Aplicável | Valor Unit com BDI |  |  | Custo Total com BDI |  |  | Valor Unit com BDI + DESC. |  |  | CUSTO TOTAL com BDI + DESC.
[7 empty] | M. O. | MAT. | Total | M. O. | MAT. | Total |  |  | M. O. | MAT. | Total | M. O. | MAT. | Total | M. O. | MAT. | Total | M. O. | MAT. | Total
1 |  |  | ADMINISTRAÇÃO DE OBRA LOCAL | [8 empty] | 121990.08 | [7 empty] | 153258.24 | [5 empty] | 153258.24
1.1 | 90778 | SINAPI | ENGENHEIRO CIVIL DE OBRA PLENO COM ENCARGOS COMPLEMENTARES | H | 480 | 130.72 | 128.43 | 2.29 | 130.72 | 61646.4 | 1099.2 | 62745.6 | S | 25.64% | 161.35 | 2.88 | 164.23 | 77448 | 1382.4 | 78830.4 | 161.35 | 2.88 | 164.23 | 77448 | 1382.4 | 78830.4
1.2 | 90780 | SINAPI | MESTRE DE OBRAS COM ENCARGOS COMPLEMENTARES | H | 720 | 63.45 | 60.58 | 2.87 | 63.45 | 43617.6 | 2066.4 | 45684 | S | 25.64% | 76.11 | 3.6 | 79.71 | 54799.2 | 2592 | 57391.2 | 76.11 | 3.6 | 79.71 | 54799.2 | 2592 | 57391.2
1.3 | 90769 | SINAPI | ARQUITETO DE OBRA PLENO COM ENCARGOS COMPLEMENTARES | H | 96 | 121.23 | 118.94 | 2.29 | 121.23 | 11418.24 | 219.84 | 11638.08 | S | 25.64% | 149.43 | 2.88 | 152.31 | 14345.28 | 276.48 | 14621.76 | 149.43 | 2.88 | 152.31 | 14345.28 | 276.48 | 14621.76
1.4 | 90781 | SINAPI | TOPOGRAFO COM ENCARGOS COMPLEMENTARES | H | 72 | 26.7 | 24.4 | 2.3 | 26.7 | 1756.8 | 165.6 | 1922.4 | S | 25.64% | 30.65 | 2.89 | 33.54 | 2206.8 | 208.08 | 2414.88 | 30.65 | 2.89 | 33.54 | 2206.8 | 208.08 | 2414.88
2 |  |  | DEMOLIÇÃO, RETIRADAS, LIMPEZA E DESTINAÇÃO | [8 empty] | 154374.25 | [7 empty] | 193740.08 | [5 empty] | 193740.08
2.1 |  |  | Espaço Externo - Implantação geral | [8 empty] | 31773.88 | [7 empty] | 39917.21 | [5 empty] | 39917.21
2.1.1 | TJPR.CAMS.37 | Próprio | RETIRADA DE GRADES, GRADIS, ALAMBRADOS, CERCAS E PORTÕES | M² | 94.83 | 26.65 | 17.46 | 9.19 | 26.65 | 1655.73 | 871.48 | 2527.21 | S | 25.64% | 21.93 | 11.55 | 33.48 | 2079.62 | 1095.28 | 3174.9 | 21.93 | 11.55 | 33.48 | 2079.62 | 1095.28 | 3174.9
2.1.2 | cams.001 | Próprio | RETIRADA CORRIMAO METALICO (Cópia 022749) | M | 23.45 | 16.05 | 11.14 | 4.91 | 16.05 | 261.23 | 115.14 | 376.37 | S | 25.64% | 13.99 | 6.17 | 20.16 | 328.06 | 144.69 | 472.75 | 13.99 | 6.17 | 20.16 | 328.06 | 144.69 | 472.75
2.1.3 | cams.002 | Próprio | DEMOLICAO DE PISO CIMENTADO BSE CONCRETO 8CM(SILOS) - Cópia (022907) | m² | 424.14 | 41.01 | 26.87 | 14.14 | 41.01 | 11396.64 | 5997.34 | 17393.98 | S | 25.64% | 33.75 | 17.77 | 51.52 | 14314.72 | 7536.97 | 21851.69 | 33.75 | 17.77 | 51.52 | 14314.72 | 7536.97 | 21851.69
2.1.4 | cams.003 | Próprio | DEMOLICAO MANUAL DE CONCRETO SIMPLES - Copia da SBC (022378) | m³ | 2.52 | 205.38 | 141.33 | 64.05 | 205.38 | 356.15 | 161.4 | 517.55 | S | 25.64% | 177.56 | 80.47 | 258.03 | 447.45 | 202.78 | 650.23 | 177.56 | 80.47 | 258.03 | 447.45 | 202.78 | 650.23
2.1.5 | cams.004 | Próprio | RETIRADA PISO BLOCOS INTERTRAVADOS DE CONCRETO C/JUNTAS - Copia da SBC (022753) | m² | 12.45 | 5.27 | 3.45 | 1.82 | 5.27 | 42.95 | 22.66 | 65.61 | S | 25.64% | 4.33 | 2.29 | 6.62 | 53.9 | 28.51 | 82.41 | 4.33 | 2.29 | 6.62 | 53.9 | 28.51 | 82.41
2.1.6 | cams.005 | Próprio | RETIRADA PISO PEDRA PORTUGUESA-REJUNTADA - Copia da SBC (022755) | m² | 51.79 | 14.79 | 9.69 | 5.1 | 14.79 | 501.84 | 264.13 | 765.97 | S | 25.64% | 12.17 | 6.41 | 18.58 | 630.28 | 331.97 | 962.25 | 12.17 | 6.41 | 18.58 | 630.28 | 331.97 | 962.25
2.1.7 | TJPR.CAMS.20 | Próprio | CORTE RASO E RECORTE DE VEGETAÇÃO COM DIÂMETRO DE TRONCO MAIOR OU IGUAL A 0,20 M E MENOR QUE 0,40 M. | UN | 19 | 89.71 | 59.08 | 30.63 | 89.71 | 1122.52 | 581.97 | 1704.49 | S | 25.64% | 74.22 | 38.49 | 112.71 | 1410.18 | 731.31 | 2141.49 | 74.22 | 38.49 | 112.71 | 1410.18 | 731.31 | 2141.49
2.1.8 | 98526 | SINAPI | REMOÇÃO DE RAÍZES REMANESCENTES DE TRONCO DE ÁRVORE COM DIÂMETRO MAIOR OU IGUAL A 0,20 M E MENOR QUE 0,40 M. AF_03/2024 | UN | 19 | 146.84 | 64.76 | 82.08 | 146.84 | 1230.44 | 1559.52 | 2789.96 | S | 25.64% | 81.36 | 103.12 | 184.48 | 1545.84 | 1959.28 | 3505.12 | 81.36 | 103.12 | 184.48 | 1545.84 | 1959.28 | 3505.12
2.1.9 | 98531 | SINAPI | CORTE RASO E RECORTE DE ÁRVORE COM DIÂMETRO DE TRONCO MAIOR OU IGUAL A 0,60 M. AF_03/2024 | UN | 3 | 440.6 | 211.01 | 229.59 | 440.6 | 633.03 | 688.77 | 1321.8 | S | 25.64% | 265.11 | 288.45 | 553.56 | 795.33 | 865.35 | 1660.68 | 265.11 | 288.45 | 553.56 | 795.33 | 865.35 | 1660.68
2.1.10 | 98528 | SINAPI | REMOÇÃO DE RAÍZES REMANESCENTES DE TRONCO DE ÁRVORE COM DIÂMETRO MAIOR OU IGUAL A 0,60 M. AF_03/2024 | UN | 3 | 321.19 | 141.69 | 179.5 | 321.19 | 425.07 | 538.5 | 963.57 | S | 25.64% | 178.01 | 225.53 | 403.54 | 534.03 | 676.59 | 1210.62 | 178.01 | 225.53 | 403.54 | 534.03 | 676.59 | 1210.62
2.1.11 | cams.006 | Próprio | ARRANCAMENTO E REPLANTIO DE ARBUSTO COM ATE 2M DE ALTURA - Copia da EMOP (22.030.0030-0) | UN | 40 | 26.65 | 17.46 | 9.19 | 26.65 | 698.4 | 367.6 | 1066 | S | 25.64% | 21.93 | 11.55 | 33.48 | 877.2 | 462 | 1339.2 | 21.93 | 11.55 | 33.48 | 877.2 | 462 | 1339.2
2.1.12 | cams.007 | Próprio | ESCOVAMENTO E LIXAMENTO DE SUPERFICIE DE CONCRETO E ACO - Copia da SBC (040140) | m² | 103.3 | 21.35 | 12.6 | 8.75 | 21.35 | 1301.58 | 903.87 | 2205.45 | S | 25.64% | 15.83 | 10.99 | 26.82 | 1635.23 | 1135.27 | 2770.5 | 15.83 | 10.99 | 26.82 | 1635.23 | 1135.27 | 2770.5
2.1.13 | cams.008 | Próprio | Copia da SBC (023901) - REMOCOES-RETIRADA E REMOCAO DE MEIO-FIO | M | 1.1 | 29.07 | 19.04 | 10.03 | 29.07 | 20.94 | 11.03 | 31.97 | S | 25.64% | 23.92 | 12.6 | 36.52 | 26.31 | 13.86 | 40.17 | 23.92 | 12.6 | 36.52 | 26.31 | 13.86 | 40.17
2.1.14 | cams.009 | Próprio | REMOCAO MANUAL DE PASSEIO EM PEDRA PORTUGUESA - Copia da SINAPI (85384) | m² | 3 | 14.65 | 9.6 | 5.05 | 14.65 | 28.8 | 15.15 | 43.95 | S | 25.64% | 12.06 | 6.34 | 18.4 | 36.18 | 19.02 | 55.2 | 12.06 | 6.34 | 18.4 | 36.18 | 19.02 | 55.2
2.2 |  |  | Espaço Externo - Cobertura | [8 empty] | 26608.19 | [7 empty] | 33422.64 | [5 empty] | 33422.64
2.2.1 | 97647 | SINAPI | REMOÇÃO DE TELHAS DE FIBROCIMENTO METÁLICA E CERÂMICA, DE FORMA MANUAL, SEM REAPROVEITAMENTO. AF_09/2023 | m² | 518.75 | 4.42 | 2.99 | 1.43 | 4.42 | 1551.06 | 741.81 | 2292.87 | S | 25.64% | 3.75 | 1.8 | 5.55 | 1945.31 | 933.75 | 2879.06 | 3.75 | 1.8 | 5.55 | 1945.31 | 933.75 | 2879.06
2.2.2 | cams.010 | Próprio | RETIRADA DE ESTRUTURA DE MADEIRA PONTALETEADA PARA TELHAS CERAMICAS OU DE VIDRO - Copia da SINAPI (72226) | m² | 518.75 | 17.64 | 12.16 | 5.48 | 17.64 | 6308 | 2842.75 | 9150.75 | S | 25.64% | 15.27 | 6.89 | 22.16 | 7921.31 | 3574.19 | 11495.5 | 15.27 | 6.89 | 22.16 | 7921.31 | 3574.19 | 11495.5
2.2.3 | cams.011 | Próprio | RETIRADA DE CAIXA D'AGUA DE FIBROCIMENTO (MO) - Copia da SBC (022878) | UN | 1 | 65.9 | 46.64 | 19.26 | 65.9 | 46.64 | 19.26 | 65.9 | S | 25.64% | 58.59 | 24.2 | 82.79 | 58.59 | 24.2 | 82.79 | 58.59 | 24.2 | 82.79 | 58.59 | 24.2 | 82.79
2.2.4 | TJPR.CAMS.21 | Próprio | RETIRADA DE CAIXA D' ÁGUA DE POLIETILENO | UN | 2 | 70.02 | 49.48 | 20.54 | 70.02 | 98.96 | 41.08 | 140.04 | S | 25.64% | 62.16 | 25.81 | 87.97 | 124.32 | 51.62 | 175.94 | 62.16 | 25.81 | 87.97 | 124.32 | 51.62 | 175.94
2.2.5 | 021149 | SBC | REPARO LAJE C/ CORTE E RETIRADA MANTA - CAG | m² | 64.66 | 105.12 | 70.8 | 34.32 | 105.12 | 4577.92 | 2219.13 | 6797.05 | S | 25.64% | 88.95 | 43.12 | 132.07 | 5751.5 | 2788.14 | 8539.64 | 88.95 | 43.12 | 132.07 | 5751.5 | 2788.14 | 8539.64
2.2.6 | 023112 | SBC | RETIRADA E REMOCAO DE CALHA DE ALUMINIO | M | 97.49 | 13.84 | 9.34 | 4.5 | 13.84 | 910.55 | 438.71 | 1349.26 | S | 25.64% | 11.73 | 5.65 | 17.38 | 1143.55 | 550.82 | 1694.37 | 11.73 | 5.65 | 17.38 | 1143.55 | 550.82 | 1694.37
2.2.7 | cams.012 | Próprio | RETIRADA RUFOS METALICOS EM COBERTURA - Copia da SBC (022183) | M | 96.25 | 24.86 | 16.91 | 7.95 | 24.86 | 1627.58 | 765.19 | 2392.77 | S | 25.64% | 21.24 | 9.99 | 31.23 | 2044.35 | 961.53 | 3005.88 | 21.24 | 9.99 | 31.23 | 2044.35 | 961.53 | 3005.88
2.2.8 | 023110 | SBC | RETIRADA DE DUTOS CONDUTORES PARA DRENAGEM DE CALHAS | M | 67.6 | 31.69 | 22.28 | 9.41 | 31.69 | 1506.12 | 636.12 | 2142.24 | S | 25.64% | 27.99 | 11.82 | 39.81 | 1892.12 | 799.03 | 2691.15 | 27.99 | 11.82 | 39.81 | 1892.12 | 799.03 | 2691.15
2.2.9 | 99811 | SINAPI | LIMPEZA DE CONTRAPISO COM VASSOURA A SECO. AF_04/2019 | m² | 518.75 | 4.39 | 2.88 | 1.51 | 4.39 | 1494 | 783.31 | 2277.31 | S | 25.64% | 3.61 | 1.9 | 5.51 | 1872.68 | 985.63 | 2858.31 | 3.61 | 1.9 | 5.51 | 1872.68 | 985.63 | 2858.31
2.3 |  |  | Espaço Externo - Fachada | [8 empty] | 21371.17 | [7 empty] | 26848.01 | [5 empty] | 26848.01
2.3.1 | cams.013 | Próprio | RETIRADA GRADES DE FERRO - Copia da SBC (022194) | m² | 138.06 | 94.22 | 63.18 | 31.04 | 94.22 | 8722.63 | 4285.38 | 13008.01 | S | 25.64% | 79.37 | 39 | 118.37 | 10957.82 | 5384.34 | 16342.16 | 79.37 | 39 | 118.37 | 10957.82 | 5384.34 | 16342.16
2.3.2 | 97645 | SINAPI | REMOÇÃO DE JANELAS, DE FORMA MANUAL, SEM REAPROVEITAMENTO. AF_09/2023 | m² | 212.47 | 30.68 | 20.78 | 9.9 | 30.68 | 4415.12 | 2103.45 | 6518.57 | S | 25.64% | 26.1 | 12.44 | 38.54 | 5545.46 | 2643.13 | 8188.59 | 26.1 | 12.44 | 38.54 | 5545.46 | 2643.13 | 8188.59
2.3.3 | cams.014 | Próprio | RETIRADA PORTA DE ACO - Copia da SBC (022510) | m² | 39.54 | 37.65 | 26.39 | 11.26 | 37.65 | 1043.46 | 445.22 | 1488.68 | S | 25.64% | 33.15 | 14.15 | 47.3 | 1310.75 | 559.49 | 1870.24 | 33.15 | 14.15 | 47.3 | 1310.75 | 559.49 | 1870.24
2.3.4 | 03.04.030 | CPOS/CDHU | DEMOLIÇÃO MANUAL DE REVESTIMENTO EM LADRILHO HIDRÁULICO, INCLUINDO A BASE | m² | 26.72 | 13.32 | 8.73 | 4.59 | 13.32 | 233.26 | 122.65 | 355.91 | S | 25.64% | 10.96 | 5.77 | 16.73 | 292.85 | 154.17 | 447.02 | 10.96 | 5.77 | 16.73 | 292.85 | 154.17 | 447.02
2.4 |  |  | Espaço Externo - Abrigos (compressores, COPEL e elétrica) | [8 empty] | 718.64 | [7 empty] | 902.81 | [5 empty] | 902.81
2.4.1 | 97644 | SINAPI | REMOÇÃO DE PORTAS, DE FORMA MANUAL, SEM REAPROVEITAMENTO. AF_09/2023 | m² | 1.6 | 11.88 | 8.04 | 3.84 | 11.88 | 12.86 | 6.14 | 19 | S | 25.64% | 10.1 | 4.82 | 14.92 | 16.16 | 7.71 | 23.87 | 10.1 | 4.82 | 14.92 | 16.16 | 7.71 | 23.87
2.4.2 | 97622 | SINAPI | DEMOLIÇÃO DE ALVENARIA DE BLOCO FURADO, DE FORMA MANUAL, SEM REAPROVEITAMENTO. AF_09/2023 | m³ | 2.41 | 70.54 | 47.07 | 23.47 | 70.54 | 113.43 | 56.57 | 170 | S | 25.64% | 59.13 | 29.49 | 88.62 | 142.5 | 71.07 | 213.57 | 59.13 | 29.49 | 88.62 | 142.5 | 71.07 | 213.57
2.4.3 | 97647 | SINAPI | REMOÇÃO DE TELHAS DE FIBROCIMENTO METÁLICA E CERÂMICA, DE FORMA MANUAL, SEM REAPROVEITAMENTO. AF_09/2023 | m² | 10.86 | 4.42 | 2.99 | 1.43 | 4.42 | 32.47 | 15.53 | 48 | S | 25.64% | 3.75 | 1.8 | 5.55 | 40.72 | 19.55 | 60.27 | 3.75 | 1.8 | 5.55 | 40.72 | 19.55 | 60.27
2.4.4 | TJPR.CAMS.37 | Próprio | RETIRADA DE GRADES, GRADIS, ALAMBRADOS, CERCAS E PORTÕES | M² | 6.5 | 26.65 | 17.46 | 9.19 | 26.65 | 113.49 | 59.73 | 173.22 | S | 25.64% | 21.93 | 11.55 | 33.48 | 142.54 | 75.08 | 217.62 | 21.93 | 11.55 | 33.48 | 142.54 | 75.08 | 217.62
2.4.5 | cams.015 | Próprio | RETIRADA TELHADO ESTRUTURA DE MADEIRA SEM REMOCAO - Copia da SBC (022106) | m² | 10.86 | 28.4 | 19.22 | 9.18 | 28.4 | 208.72 | 99.7 | 308.42 | S | 25.64% | 24.14 | 11.54 | 35.68 | 262.16 | 125.32 | 387.48 | 24.14 | 11.54 | 35.68 | 262.16 | 125.32 | 387.48
2.5 |  |  | Espaço Externo - Diversos | [8 empty] | 3988.82 | [7 empty] | 5011.4 | [5 empty] | 5011.4
2.5.1 | cams.016 | Próprio | RETIRADA ESTRUTURA METALICA COM REMOCAO - Copia da SBC (022108) | m² | 40.09 | 76.69 | 50.56 | 26.13 | 76.69 | 2026.95 | 1047.55 | 3074.5 | S | 25.64% | 63.52 | 32.83 | 96.35 | 2546.51 | 1316.16 | 3862.67 | 63.52 | 32.83 | 96.35 | 2546.51 | 1316.16 | 3862.67
2.5.2 | TJPR.CAMS.101 | Próprio | RETIRADA DE PISO INTERTRAVADO | m² | 3.78 | 18.65 | 12.22 | 6.43 | 18.65 | 46.19 | 24.3 | 70.49 | S | 25.64% | 15.35 | 8.08 | 23.43 | 58.02 | 30.54 | 88.56 | 15.35 | 8.08 | 23.43 | 58.02 | 30.54 | 88.56
2.5.3 | 93358 | SINAPI | ESCAVAÇÃO MANUAL DE VALA. AF_09/2024 | m³ | 0.36 | 105.42 | 69.06 | 36.36 | 105.42 | 24.86 | 13.09 | 37.95 | S | 25.64% | 86.76 | 45.68 | 132.44 | 31.23 | 16.44 | 47.67 | 86.76 | 45.68 | 132.44 | 31.23 | 16.44 | 47.67
2.5.4 | 97664 | SINAPI | REMOÇÃO DE ACESSÓRIOS, DE FORMA MANUAL, SEM REAPROVEITAMENTO. AF_09/2023 | UN | 1 | 1.96 | 1.33 | 0.63 | 1.96 | 1.33 | 0.63 | 1.96 | S | 25.64% | 1.67 | 0.79 | 2.46 | 1.67 | 0.79 | 2.46 | 1.67 | 0.79 | 2.46 | 1.67 | 0.79 | 2.46
2.5.5 | TJPR.CAMS.15 | Próprio | REMANEJAMENTO DE GUARITA 2,27 X 1,16m | UN | 1 | 803.92 | 0 | 803.92 | 803.92 | 0 | 803.92 | 803.92 | S | 25.64% | 0 | 1010.04 | 1010.04 | 0 | 1010.04 | 1010.04 | 0 | 1010.04 | 1010.04 | 0 | 1010.04 | 1010.04
2.6 |  |  | Espaço Interno - Fechamentos Horizontais | [8 empty] | 17428.09 | [7 empty] | 21892.8 | [5 empty] | 21892.8
2.6.1 | 97640 | SINAPI | REMOÇÃO DE FORROS DE DRYWALL, PVC E FIBROMINERAL, DE FORMA MANUAL, SEM REAPROVEITAMENTO. AF_09/2023 | m² | 422.63 | 2.39 | 1.61 | 0.78 | 2.39 | 680.43 | 329.65 | 1010.08 | S | 25.64% | 2.02 | 0.98 | 3 | 853.71 | 414.18 | 1267.89 | 2.02 | 0.98 | 3 | 853.71 | 414.18 | 1267.89
2.6.2 | cams.017 | Próprio | RETIRADA DE PLACAS VINILICAS EM PISOS - Copia da SBC (022710) | m² | 231.66 | 31.25 | 21.19 | 10.06 | 31.25 | 4908.87 | 2330.5 | 7239.37 | S | 25.64% | 26.62 | 12.64 | 39.26 | 6166.78 | 2928.19 | 9094.97 | 26.62 | 12.64 | 39.26 | 6166.78 | 2928.19 | 9094.97
2.6.3 | TJPR.CAMS.91 | Próprio | DEMOLIÇÃO DE PISO GRANILITE | m² | 62.11 | 41.97 | 27.49 | 14.48 | 41.97 | 1707.4 | 899.35 | 2606.75 | S | 25.64% | 34.53 | 18.2 | 52.73 | 2144.65 | 1130.41 | 3275.06 | 34.53 | 18.2 | 52.73 | 2144.65 | 1130.41 | 3275.06
2.6.4 | 97634 | SINAPI | DEMOLIÇÃO DE REVESTIMENTO CERÂMICO, DE FORMA MECANIZADA COM MARTELETE, SEM REAPROVEITAMENTO. AF_09/2023 | m² | 114.79 | 8.37 | 5.63 | 2.74 | 8.37 | 646.26 | 314.53 | 960.79 | S | 25.64% | 7.07 | 3.44 | 10.51 | 811.56 | 394.88 | 1206.44 | 7.07 | 3.44 | 10.51 | 811.56 | 394.88 | 1206.44
2.6.5 | 97631 | SINAPI | DEMOLIÇÃO DE ARGAMASSAS, DE FORMA MANUAL, SEM REAPROVEITAMENTO. AF_09/2023 | m² | 114.79 | 14.22 | 9.6 | 4.62 | 14.22 | 1101.98 | 530.33 | 1632.31 | S | 25.64% | 12.06 | 5.8 | 17.86 | 1384.36 | 665.78 | 2050.14 | 12.06 | 5.8 | 17.86 | 1384.36 | 665.78 | 2050.14
2.6.6 | 104789 | SINAPI | DEMOLIÇÃO DE PISO DE CONCRETO SIMPLES, DE FORMA MANUAL, SEM REAPROVEITAMENTO. AF_09/2023 | m³ | 1.15 | 248.26 | 165.69 | 82.57 | 248.26 | 190.54 | 94.95 | 285.49 | S | 25.64% | 208.17 | 103.74 | 311.91 | 239.39 | 119.3 | 358.69 | 208.17 | 103.74 | 311.91 | 239.39 | 119.3 | 358.69
2.6.7 | cams.018 | Próprio | Retirada de rodapé em madeira - Copia da SEDOP (020863) | m | 173.49 | 2.66 | 1.74 | 0.92 | 2.66 | 301.87 | 159.61 | 461.48 | S | 25.64% | 2.18 | 1.16 | 3.34 | 378.2 | 201.25 | 579.45 | 2.18 | 1.16 | 3.34 | 378.2 | 201.25 | 579.45
2.6.8 | cams.019 | Próprio | Retirada de piso em taco de madeira - Copia da SEDOP (020221) | m² | 89.03 | 36.05 | 23.91 | 12.14 | 36.05 | 2128.7 | 1080.83 | 3209.53 | S | 25.64% | 30.04 | 15.25 | 45.29 | 2674.46 | 1357.7 | 4032.16 | 30.04 | 15.25 | 45.29 | 2674.46 | 1357.7 | 4032.16
2.6.9 | cams.020 | Próprio | RETIRADA CUIDADOSA TAMPO GRANITO -Copia da SBC (022741) | m² | 0.36 | 61.92 | 43.43 | 18.49 | 61.92 | 15.63 | 6.66 | 22.29 | S | 25.64% | 54.56 | 23.23 | 77.79 | 19.64 | 8.36 | 28 | 54.56 | 23.23 | 77.79 | 19.64 | 8.36 | 28
2.7 |  |  | Espaço Interno - Fechamentos Verticais | [8 empty] | 37342.51 | [7 empty] | 46914.17 | [5 empty] | 46914.17
2.7.1 | 97638 | SINAPI | REMOÇÃO DE CHAPAS E PERFIS DE DRYWALL, DE FORMA MANUAL, SEM REAPROVEITAMENTO. AF_09/2023 | m² | 24.01 | 10.27 | 6.93 | 3.34 | 10.27 | 166.38 | 80.2 | 246.58 | S | 25.64% | 8.7 | 4.2 | 12.9 | 208.88 | 100.84 | 309.72 | 8.7 | 4.2 | 12.9 | 208.88 | 100.84 | 309.72
2.7.2 | TJPR.CAMS.39 | Próprio | RETIRADA DE DIVISÓRIA TIPO NAVAL | M² | 165.16 | 40.23 | 29.36 | 10.87 | 40.23 | 4849.09 | 1795.29 | 6644.38 | S | 25.64% | 36.88 | 13.66 | 50.54 | 6091.1 | 2256.08 | 8347.18 | 36.88 | 13.66 | 50.54 | 6091.1 | 2256.08 | 8347.18
2.7.3 | 97622 | SINAPI | DEMOLIÇÃO DE ALVENARIA DE BLOCO FURADO, DE FORMA MANUAL, SEM REAPROVEITAMENTO. AF_09/2023 | m³ | 3.06 | 70.54 | 47.07 | 23.47 | 70.54 | 144.03 | 71.82 | 215.85 | S | 25.64% | 59.13 | 29.49 | 88.62 | 180.93 | 90.24 | 271.17 | 59.13 | 29.49 | 88.62 | 180.93 | 90.24 | 271.17
2.7.4 | 102191 | SINAPI | REMOÇÃO DE VIDRO LISO COMUM DE ESQUADRIA COM BAGUETE DE ALUMÍNIO OU PVC. AF_01/2021 | m² | 3.66 | 29.28 | 20.4 | 8.88 | 29.28 | 74.66 | 32.5 | 107.16 | S | 25.64% | 25.63 | 11.15 | 36.78 | 93.8 | 40.81 | 134.61 | 25.63 | 11.15 | 36.78 | 93.8 | 40.81 | 134.61
2.7.5 | 97664 | SINAPI | REMOÇÃO DE ACESSÓRIOS, DE FORMA MANUAL, SEM REAPROVEITAMENTO. AF_09/2023 | UN | 3 | 1.96 | 1.33 | 0.63 | 1.96 | 3.99 | 1.89 | 5.88 | S | 25.64% | 1.67 | 0.79 | 2.46 | 5.01 | 2.37 | 7.38 | 1.67 | 0.79 | 2.46 | 5.01 | 2.37 | 7.38
2.7.6 | 04.09.060 | CPOS/CDHU | RETIRADA DE BATENTE, CORRIMÃO OU PEÇAS LINEARES METÁLICAS, CHUMBADOS | m | 8.55 | 14.54 | 10.12 | 4.42 | 14.54 | 86.52 | 37.79 | 124.31 | S | 25.64% | 12.71 | 5.55 | 18.26 | 108.67 | 47.45 | 156.12 | 12.71 | 5.55 | 18.26 | 108.67 | 47.45 | 156.12
2.7.7 | 97634 | SINAPI | DEMOLIÇÃO DE REVESTIMENTO CERÂMICO, DE FORMA MECANIZADA COM MARTELETE, SEM REAPROVEITAMENTO. AF_09/2023 | m² | 111.22 | 8.37 | 5.63 | 2.74 | 8.37 | 626.16 | 304.75 | 930.91 | S | 25.64% | 7.07 | 3.44 | 10.51 | 786.32 | 382.6 | 1168.92 | 7.07 | 3.44 | 10.51 | 786.32 | 382.6 | 1168.92
2.7.8 | 97631 | SINAPI | DEMOLIÇÃO DE ARGAMASSAS, DE FORMA MANUAL, SEM REAPROVEITAMENTO. AF_09/2023 | m² | 111.22 | 14.22 | 9.6 | 4.62 | 14.22 | 1067.71 | 513.83 | 1581.54 | S | 25.64% | 12.06 | 5.8 | 17.86 | 1341.31 | 645.07 | 1986.38 | 12.06 | 5.8 | 17.86 | 1341.31 | 645.07 | 1986.38
2.7.9 | 102193 | SINAPI | LIXAMENTO DE MADEIRA PARA APLICAÇÃO DE FUNDO OU PINTURA. AF_01/2021 | m² | 83.68 | 2.54 | 1.32 | 1.22 | 2.54 | 110.45 | 102.09 | 212.54 | S | 25.64% | 1.65 | 1.54 | 3.19 | 138.07 | 128.86 | 266.93 | 1.65 | 1.54 | 3.19 | 138.07 | 128.86 | 266.93
2.7.10 | TJPR.CAMS.40 | Próprio | PREPARO DE SUBSTRATO POR ESCARIFICAÇÃO MECÂNICA (CORTE DE CONCRETO) PARA ESPESSURAS DE ATÉ 3,0CM | M² | 111.22 | 245.22 | 150.1 | 95.12 | 245.22 | 16694.12 | 10579.24 | 27273.36 | S | 25.64% | 188.58 | 119.51 | 308.09 | 20973.86 | 13291.9 | 34265.76 | 188.58 | 119.51 | 308.09 | 20973.86 | 13291.9 | 34265.76
2.8 |  |  | Espaço Interno - Esquadrias (portas, janelas e acessórios) | [8 empty] | 2217.38 | [7 empty] | 2785.49 | [5 empty] | 2785.49
2.8.1 | TJPR.CAMS.93 | Próprio | RETIRADA DE FECHADURA | UN | 22 | 13.24 | 8.64 | 4.6 | 13.24 | 190.08 | 101.2 | 291.28 | S | 25.64% | 10.85 | 5.78 | 16.63 | 238.7 | 127.16 | 365.86 | 10.85 | 5.78 | 16.63 | 238.7 | 127.16 | 365.86
2.8.2 | 97644 | SINAPI | REMOÇÃO DE PORTAS, DE FORMA MANUAL, SEM REAPROVEITAMENTO. AF_09/2023 | m² | 47.38 | 11.88 | 8.04 | 3.84 | 11.88 | 380.93 | 181.94 | 562.87 | S | 25.64% | 10.1 | 4.82 | 14.92 | 478.53 | 228.37 | 706.9 | 10.1 | 4.82 | 14.92 | 478.53 | 228.37 | 706.9
2.8.3 | cams.021 | Próprio | RETIRADA DE BATENTES DE MADEIRA - Copia da SINAPI (72143) | UN | 1 | 79.38 | 57.38 | 22 | 79.38 | 57.38 | 22 | 79.38 | S | 25.64% | 72.09 | 27.64 | 99.73 | 72.09 | 27.64 | 99.73 | 72.09 | 27.64 | 99.73 | 72.09 | 27.64 | 99.73
2.8.4 | 023306 | SBC | REVISAO E RECUPERACAO DE PORTA DE MADEIRA,COM AJUSTES | UN | 5 | 256.77 | 180.03 | 76.74 | 256.77 | 900.15 | 383.7 | 1283.85 | S | 25.64% | 226.18 | 96.42 | 322.6 | 1130.9 | 482.1 | 1613 | 226.18 | 96.42 | 322.6 | 1130.9 | 482.1 | 1613
2.9 |  |  | Espaço Interno - Equipamentos e Instalações Hidrosanitários | [8 empty] | 3509.17 | [7 empty] | 4214.85 | [5 empty] | 4214.85
2.9.1 | TJPR.CAMS.41 | Próprio | REMOÇÃO DE LAVATÓRIO | UN | 8 | 19.38 | 12.94 | 6.44 | 19.38 | 103.52 | 51.52 | 155.04 | S | 25.64% | 16.25 | 8.09 | 24.34 | 130 | 64.72 | 194.72 | 16.25 | 8.09 | 24.34 | 130 | 64.72 | 194.72
2.9.2 | 04.14.020 | CPOS/CDHU | RETIRADA DE VIDRO OU ESPELHO COM RASPAGEM DA MASSA OU RETIRADA DE BAGUETE | m² | 2 | 14.9 | 14.9 | 0 | 14.9 | 29.8 | 0 | 29.8 | S | 25.64% | 18.72 | 0 | 18.72 | 37.44 | 0 | 37.44 | 18.72 | 0 | 18.72 | 37.44 | 0 | 37.44
2.9.3 | TJPR.CAMS.42 | Próprio | REMOÇÃO DE ACESSÓRIOS SANITÁRIOS | UN | 36 | 21.21 | 14.75 | 6.46 | 21.21 | 531 | 232.56 | 763.56 | S | 25.64% | 18.53 | 8.11 | 26.64 | 667.08 | 291.96 | 959.04 | 18.53 | 8.11 | 26.64 | 667.08 | 291.96 | 959.04
2.9.4 | cams.022 | Próprio | RETIRADA CUIDADOSA VASO SANITARIO - Copia da SBC (022735) | UN | 4 | 30.89 | 21.25 | 9.64 | 30.89 | 85 | 38.56 | 123.56 | S | 25.64% | 26.69 | 12.12 | 38.81 | 106.76 | 48.48 | 155.24 | 26.69 | 12.12 | 38.81 | 106.76 | 48.48 | 155.24
2.9.5 | CAMS.46 | Próprio | Desinstalação de duas Cadeiras odontológicas | UN | 1 | 1852.32 | 0 | 1852.32 | 1852.32 | 0 | 1852.32 | 1852.32 | D | 15.19% | 0 | 2133.68 | 2133.68 | 0 | 2133.68 | 2133.68 | 0 | 2133.68 | 2133.68 | 0 | 2133.68 | 2133.68
2.9.6 | TJPR.CAMS.102 | Próprio | REMOÇÃO DE PIA | UN | 15.4 | 37.98 | 27.32 | 10.66 | 37.98 | 420.72 | 164.17 | 584.89 | S | 25.64% | 34.32 | 13.39 | 47.71 | 528.52 | 206.21 | 734.73 | 34.32 | 13.39 | 47.71 | 528.52 | 206.21 | 734.73
2.10 |  |  | Espaço Interno - AR CONDICIONADO | [8 empty] | 9416.4 | [7 empty] | 11830.7 | [5 empty] | 11830.7
2.10.1 | TJPR.CAMS.94 | Próprio | DESINSTALACAO TECNICA DE EQUIPAMENTO HI-WALL DE 9.000 BTU A 18.000 BTU (EVAPORADORA E CONDENSADORA) | UN | 22 | 258.08 | 184.08 | 74 | 258.08 | 4049.76 | 1628 | 5677.76 | S | 25.64% | 231.27 | 92.98 | 324.25 | 5087.94 | 2045.56 | 7133.5 | 231.27 | 92.98 | 324.25 | 5087.94 | 2045.56 | 7133.5
2.10.2 | TJPR.CAMS.95 | Próprio | DESINSTALACAO TECNICA DE EQUIPAMENTO HI-WALL DE 24.000 BTU A 60.000 BTU (EVAPORADORA E CONDENSADORA) | UN | 6 | 451.64 | 322.14 | 129.5 | 451.64 | 1932.84 | 777 | 2709.84 | S | 25.64% | 404.73 | 162.71 | 567.44 | 2428.38 | 976.26 | 3404.64 | 404.73 | 162.71 | 567.44 | 2428.38 | 976.26 | 3404.64
2.10.3 | cams.023 | Próprio | RETIRADA APARELHO AR CONDICIONADO DE JANELA - Copia da SBC (022325) | UN | 8 | 128.6 | 88.31 | 40.29 | 128.6 | 706.48 | 322.32 | 1028.8 | S | 25.64% | 110.95 | 50.62 | 161.57 | 887.6 | 404.96 | 1292.56 | 110.95 | 50.62 | 161.57 | 887.6 | 404.96 | 1292.56
3 |  |  | INTERVENÇÃO EXTERNA - FORNECIMENTO/INSTALAÇÕES CIVIL | [8 empty] | 2002881.32 | [7 empty] | 2471873.88 | [5 empty] | 2471873.88
3.1 |  |  | Serviços Preliminares | [8 empty] | 104938.85 | [7 empty] | 131834.05 | [5 empty] | 131834.05
3.1.1 | 98459 | SINAPI | TAPUME COM TELHA METÁLICA. AF_03/2024 | m² | 405.03 | 91.44 | 28.66 | 62.78 | 91.44 | 11608.15 | 25427.79 | 37035.94 | S | 25.64% | 36 | 78.88 | 114.88 | 14581.08 | 31948.76 | 46529.84 | 36 | 78.88 | 114.88 | 14581.08 | 31948.76 | 46529.84
3.1.2 | TJPR.CAMS.100 | Próprio | PORTÃO METÁLICO DE OBRA - 5M, PIVOTANTE, 2 FOLHAS, PARA TAPUME | m² | 12.5 | 286.58 | 69.1 | 217.48 | 286.58 | 863.75 | 2718.5 | 3582.25 | S | 25.64% | 86.81 | 273.24 | 360.05 | 1085.12 | 3415.5 | 4500.62 | 86.81 | 273.24 | 360.05 | 1085.12 | 3415.5 | 4500.62
3.1.3 | 180222 | SBC | PINTURA DUAS DEMAOS TINTA ESMALTE EM SUPERFICIE METALICA | m² | 1106.49 | 47.73 | 34.27 | 13.46 | 47.73 | 37919.41 | 14893.35 | 52812.76 | S | 25.64% | 43.05 | 16.91 | 59.96 | 47634.39 | 18710.75 | 66345.14 | 43.05 | 16.91 | 59.96 | 47634.39 | 18710.75 | 66345.14
3.1.4 | TJPR.CAMS.43 | Próprio | PLACA DE OBRA EM CHAPA AÇO GALVANIZADO, INSTALADA | M² | 3.75 | 518.78 | 59.39 | 459.39 | 518.78 | 222.71 | 1722.71 | 1945.42 | S | 25.64% | 74.61 | 577.18 | 651.79 | 279.78 | 2164.43 | 2444.21 | 74.61 | 577.18 | 651.79 | 279.78 | 2164.43 | 2444.21
3.1.5 | 012225 | SBC | ALUGUEL MENSAL CONTAINER | MES | 8 | 1195.31 | 0 | 1195.31 | 1195.31 | 0 | 9562.48 | 9562.48 | S | 25.64% | 0 | 1501.78 | 1501.78 | 0 | 12014.24 | 12014.24 | 0 | 1501.78 | 1501.78 | 0 | 12014.24 | 12014.24
3.2 |  |  | Espaço Externo - Implantação geral | [8 empty] | 851178.54 | [7 empty] | 1068746.93 | [5 empty] | 1068746.93
3.2.1 |  |  | Movimentação de solo e paisagismo | [8 empty] | 131377.39 | [7 empty] | 164450.17 | [5 empty] | 164450.17
3.2.1.1 | 100576 | SINAPI | REGULARIZAÇÃO E COMPACTAÇÃO DE SUBLEITO DE SOLO PREDOMINANTEMENTE ARGILOSO, PARA OBRAS DE CONSTRUÇÃO DE PAVIMENTOS. AF_09/2024 | m² | 2145.83 | 2.24 | 0.54 | 1.7 | 2.24 | 1158.74 | 3647.91 | 4806.65 | S | 25.64% | 0.67 | 2.14 | 2.81 | 1437.7 | 4592.08 | 6029.78 | 0.67 | 2.14 | 2.81 | 1437.7 | 4592.08 | 6029.78
3.2.1.2 | 021807 | SBC | ATERRO SIMPLES,NAO COMPACTADO,COM EQUIPAMENTO MECANICO | m³ | 64.27 | 46.02 | 22.27 | 23.75 | 46.02 | 1431.29 | 1526.41 | 2957.7 | S | 25.64% | 27.98 | 29.83 | 57.81 | 1798.27 | 1917.17 | 3715.44 | 27.98 | 29.83 | 57.81 | 1798.27 | 1917.17 | 3715.44
3.2.1.3 | 101127 | SINAPI | ESCAVAÇÃO HORIZONTAL, INCLUINDO CARGA E DESCARGA EM SOLO DE 1A CATEGORIA COM TRATOR DE ESTEIRAS (347HP/LÂMINA: 8,70M3). AF_07/2020 | m³ | 153.01 | 14.39 | 1.91 | 12.48 | 14.39 | 292.24 | 1909.57 | 2201.81 | S | 25.64% | 2.39 | 15.68 | 18.07 | 365.69 | 2399.2 | 2764.89 | 2.39 | 15.68 | 18.07 | 365.69 | 2399.2 | 2764.89
3.2.1.4 | 97084 | SINAPI | COMPACTAÇÃO MECÂNICA DE SOLO PARA EXECUÇÃO DE RADIER, PISO DE CONCRETO OU LAJE SOBRE SOLO, COM COMPACTADOR DE SOLOS TIPO PLACA VIBRATÓRIA. AF_09/2021 | m² | 26.52 | 0.85 | 0.55 | 0.3 | 0.85 | 14.58 | 7.96 | 22.54 | S | 25.64% | 0.69 | 0.37 | 1.06 | 18.29 | 9.82 | 28.11 | 0.69 | 0.37 | 1.06 | 18.29 | 9.82 | 28.11
3.2.1.5 | TJPR.CAMS.119 | Próprio | FORRAÇÃO LAMBARI-ROXO | m² | 153.75 | 259.82 | 7.67 | 252.15 | 259.82 | 1179.26 | 38768.06 | 39947.32 | S | 25.64% | 9.63 | 316.8 | 326.43 | 1480.61 | 48708 | 50188.61 | 9.63 | 316.8 | 326.43 | 1480.61 | 48708 | 50188.61
3.2.1.6 | TJPR.CAMS.117 | Próprio | GRAMA AMENDOIM - ARACHIS REPENS | m² | 1120.58 | 53.6 | 5.23 | 48.37 | 53.6 | 5860.63 | 54202.45 | 60063.08 | S | 25.64% | 6.57 | 60.77 | 67.34 | 7362.21 | 68097.64 | 75459.85 | 6.57 | 60.77 | 67.34 | 7362.21 | 68097.64 | 75459.85
3.2.1.7 | 102670 | SINAPI | DRENO PROFUNDO (SEÇÃO 0,50 X 1,50 M), COM TUBO DE PEAD CORRUGADO PERFURADO, DN 100 MM, ENCHIMENTO COM AREIA, COM SELO DE ARGILA. AF_07/2021 | M | 42.23 | 123.13 | 10.64 | 112.49 | 123.13 | 449.32 | 4750.45 | 5199.77 | S | 25.64% | 13.36 | 141.34 | 154.7 | 564.19 | 5968.79 | 6532.98 | 13.36 | 141.34 | 154.7 | 564.19 | 5968.79 | 6532.98
3.2.1.8 | 73883/002 | SINAPI | EXECUCAO DE DRENO FRANCES COM BRITA NUM 2 | m³ | 39.18 | 126.73 | 34.92 | 91.81 | 126.73 | 1368.16 | 3597.12 | 4965.28 | S | 25.64% | 43.87 | 115.35 | 159.22 | 1718.82 | 4519.41 | 6238.23 | 43.87 | 115.35 | 159.22 | 1718.82 | 4519.41 | 6238.23
3.2.1.9 | TJPR.CAMS.44 | Próprio | LIMITADOR DE GRAMA COM BORDA FINA, L=12,5CM | M | 81.08 | 18.77 | 6.44 | 12.33 | 18.77 | 522.15 | 999.72 | 1521.87 | S | 25.64% | 8.09 | 15.49 | 23.58 | 655.93 | 1255.93 | 1911.86 | 8.09 | 15.49 | 23.58 | 655.93 | 1255.93 | 1911.86
3.2.1.10 | 101865 | SINAPI | REASSENTAMENTO DE BLOCOS RETANGULAR PARA PISO INTERTRAVADO, ESPESSURA DE 10 CM, EM VIA/ESTACIONAMENTO, COM REAPROVEITAMENTO DOS BLOCOS RETANGULAR - INCLUSO RETIRADA E COLOCAÇÃO DO MATERIAL. AF_12/2020 | m² | 5.6 | 44.27 | 25.05 | 19.22 | 44.27 | 140.28 | 107.63 | 247.91 | S | 25.64% | 31.47 | 24.15 | 55.62 | 176.23 | 135.24 | 311.47 | 31.47 | 24.15 | 55.62 | 176.23 | 135.24 | 311.47
3.2.1.11 | TJPR.CAMS.26 | Próprio | Planta - Costela de adão (mostera deliciosa), fornecimento e plantio | UN | 14 | 146.17 | 25.72 | 120.45 | 146.17 | 360.08 | 1686.3 | 2046.38 | S | 25.64% | 32.31 | 151.33 | 183.64 | 452.34 | 2118.62 | 2570.96 | 32.31 | 151.33 | 183.64 | 452.34 | 2118.62 | 2570.96
3.2.1.12 | TJPR.CAMS.27 | Próprio | Forração com Lírio Amarelo, mínimo 18 mudas / m² - h= 0,50 m | UN | 3.39 | 125.73 | 5.52 | 120.21 | 125.73 | 18.71 | 407.51 | 426.22 | S | 25.64% | 6.93 | 151.03 | 157.96 | 23.49 | 511.99 | 535.48 | 6.93 | 151.03 | 157.96 | 23.49 | 511.99 | 535.48
3.2.1.13 | TJPR.CAMS.32 | Próprio | Vasos em cimento modelo redondo: 14 unidades com aprox. 80 cm de altura, e 12 unidades com aprox. 60 cm de altura (Fornecimento, incluso frete) | UN | 1 | 5700 | 0 | 5700 | 5700 | 0 | 5700 | 5700 | D | 15.19% | 0 | 6565.83 | 6565.83 | 0 | 6565.83 | 6565.83 | 0 | 6565.83 | 6565.83 | 0 | 6565.83 | 6565.83
3.2.1.14 | TJPR.CAMS.28 | Próprio | TERRA PREPARADA PARA PLANTIO | M³ | 3.61 | 296.29 | 9.2 | 287.09 | 296.29 | 33.21 | 1036.39 | 1069.6 | S | 25.64% | 11.55 | 360.7 | 372.25 | 41.69 | 1302.13 | 1343.82 | 11.55 | 360.7 | 372.25 | 41.69 | 1302.13 | 1343.82
3.2.1.15 | TJPR.CAMS.29 | Próprio | ARGILA EXPANDIDA SOLTA | m³ | 0.3 | 670.87 | 43.65 | 627.22 | 670.87 | 13.09 | 188.17 | 201.26 | S | 25.64% | 54.84 | 788.04 | 842.88 | 16.45 | 236.41 | 252.86 | 54.84 | 788.04 | 842.88 | 16.45 | 236.41 | 252.86
3.2.2 |  |  | Fechamento Vertical Cobogó | [8 empty] | 94562.57 | [7 empty] | 118800.42 | [5 empty] | 118800.42
3.2.2.1 | 100576 | SINAPI | REGULARIZAÇÃO E COMPACTAÇÃO DE SUBLEITO DE SOLO PREDOMINANTEMENTE ARGILOSO, PARA OBRAS DE CONSTRUÇÃO DE PAVIMENTOS. AF_09/2024 | m² | 12.72 | 2.24 | 0.54 | 1.7 | 2.24 | 6.86 | 21.63 | 28.49 | S | 25.64% | 0.67 | 2.14 | 2.81 | 8.52 | 27.22 | 35.74 | 0.67 | 2.14 | 2.81 | 8.52 | 27.22 | 35.74
3.2.2.2 | 93358 | SINAPI | ESCAVAÇÃO MANUAL DE VALA. AF_09/2024 | m³ | 3.82 | 105.42 | 69.06 | 36.36 | 105.42 | 263.8 | 138.9 | 402.7 | S | 25.64% | 86.76 | 45.68 | 132.44 | 331.42 | 174.5 | 505.92 | 86.76 | 45.68 | 132.44 | 331.42 | 174.5 | 505.92
3.2.2.3 | 92800 | SINAPI | CORTE E DOBRA DE AÇO CA-60, DIÂMETRO DE 5,0 MM. AF_06/2022 | KG | 94.3 | 10.34 | 1.59 | 8.75 | 10.34 | 149.93 | 825.13 | 975.06 | S | 25.64% | 1.99 | 11 | 12.99 | 187.65 | 1037.3 | 1224.95 | 1.99 | 11 | 12.99 | 187.65 | 1037.3 | 1224.95
3.2.2.4 | 96545 | SINAPI | ARMAÇÃO DE BLOCO UTILIZANDO AÇO CA-50 DE 8 MM - MONTAGEM. AF_01/2024 | KG | 134 | 17.49 | 5.16 | 12.33 | 17.49 | 691.44 | 1652.22 | 2343.66 | S | 25.64% | 6.48 | 15.49 | 21.97 | 868.32 | 2075.66 | 2943.98 | 6.48 | 15.49 | 21.97 | 868.32 | 2075.66 | 2943.98
3.2.2.5 | 96557 | SINAPI | CONCRETAGEM DE BLOCO DE COROAMENTO OU VIGA BALDRAME, FCK 30 MPA, COM USO DE BOMBA - LANÇAMENTO, ADENSAMENTO E ACABAMENTO. AF_01/2024 | m³ | 3.82 | 662.21 | 16.99 | 645.22 | 662.21 | 64.9 | 2464.74 | 2529.64 | S | 25.64% | 21.34 | 810.66 | 832 | 81.51 | 3096.73 | 3178.24 | 21.34 | 810.66 | 832 | 81.51 | 3096.73 | 3178.24
3.2.2.6 | TJPR.CAMS.46 | Próprio | IMPERMEABILIZAÇÃO DE ALICERCE E VIGA BALDRAME COM 1 DEMÃO TINTA ASFÁLTICA TIPO NEUTROL DA VEDACIT OU SIMILAR, INCLUSIVE ARGAMASSA IMPERMEABILIZAÇÃO ESP=2CM | M² | 38.16 | 150.61 | 90.83 | 59.78 | 150.61 | 3466.07 | 2281.2 | 5747.27 | S | 25.64% | 114.11 | 75.11 | 189.22 | 4354.43 | 2866.2 | 7220.63 | 114.11 | 75.11 | 189.22 | 4354.43 | 2866.2 | 7220.63
3.2.2.7 | 101174 | SINAPI | ESTACA BROCA DE CONCRETO, DIÂMETRO DE 25CM, ESCAVAÇÃO MANUAL COM TRADO CONCHA, COM ARMADURA DE ARRANQUE. AF_05/2020 | M | 95.4 | 94.21 | 41.33 | 52.88 | 94.21 | 3942.88 | 5044.75 | 8987.63 | S | 25.64% | 51.92 | 66.44 | 118.36 | 4953.16 | 6338.38 | 11291.54 | 51.92 | 66.44 | 118.36 | 4953.16 | 6338.38 | 11291.54
3.2.2.8 | 92415 | SINAPI | MONTAGEM E DESMONTAGEM DE FÔRMA DE PILARES RETANGULARES E ESTRUTURAS SIMILARES, PÉ-DIREITO SIMPLES, EM CHAPA DE MADEIRA COMPENSADA RESINADA, 2 UTILIZAÇÕES. AF_09/2020 | m² | 68.16 | 145.38 | 53.02 | 92.36 | 145.38 | 3613.84 | 6295.26 | 9909.1 | S | 25.64% | 66.61 | 116.04 | 182.65 | 4540.13 | 7909.29 | 12449.42 | 66.61 | 116.04 | 182.65 | 4540.13 | 7909.29 | 12449.42
3.2.2.9 | 92777 | SINAPI | ARMAÇÃO DE PILAR OU VIGA DE UMA ESTRUTURA CONVENCIONAL DE CONCRETO ARMADO EM UMA EDIFICAÇÃO TÉRREA OU SOBRADO UTILIZANDO AÇO CA-50 DE 8,0 MM - MONTAGEM. AF_12/2015 | KG | 134.62 | 15.98 | 4.1 | 11.88 | 15.98 | 551.94 | 1599.28 | 2151.22 | S | 25.64% | 5.15 | 14.92 | 20.07 | 693.29 | 2008.53 | 2701.82 | 5.15 | 14.92 | 20.07 | 693.29 | 2008.53 | 2701.82
3.2.2.10 | 92800 | SINAPI | CORTE E DOBRA DE AÇO CA-60, DIÂMETRO DE 5,0 MM. AF_06/2022 | KG | 94.47 | 10.34 | 1.59 | 8.75 | 10.34 | 150.2 | 826.61 | 976.81 | S | 25.64% | 1.99 | 11 | 12.99 | 187.99 | 1039.17 | 1227.16 | 1.99 | 11 | 12.99 | 187.99 | 1039.17 | 1227.16
3.2.2.11 | 94972 | SINAPI | CONCRETO FCK = 30MPA, TRAÇO 1:2,1:2,5 (EM MASSA SECA DE CIMENTO/ AREIA MÉDIA/ BRITA 1) - PREPARO MECÂNICO COM BETONEIRA 600 L. AF_05/2021 | m³ | 4.17 | 490.3 | 61.95 | 428.35 | 490.3 | 258.33 | 1786.22 | 2044.55 | S | 25.64% | 77.83 | 538.18 | 616.01 | 324.55 | 2244.21 | 2568.76 | 77.83 | 538.18 | 616.01 | 324.55 | 2244.21 | 2568.76
3.2.2.12 | TJPR.CAMS.25 | Próprio | (COBOGÓ) TRIÂNGULO DUPLO DE 30x30x7cm E ARGAMASSA DE ASSENTAMENTO COM PREPARO EM BETONEIRA (Fornecimento e instalação) | m² | 138.54 | 351.74 | 69.38 | 282.36 | 351.74 | 9611.9 | 39118.15 | 48730.05 | S | 25.64% | 87.16 | 354.76 | 441.92 | 12075.14 | 49148.45 | 61223.59 | 87.16 | 354.76 | 441.92 | 12075.14 | 49148.45 | 61223.59
3.2.2.13 | 180070 | SBC | PINTURA COM TINTA CERAMICA APLICADA EM COBOGO | m² | 484.88 | 20.08 | 15.63 | 4.45 | 20.08 | 7578.67 | 2157.72 | 9736.39 | S | 25.64% | 19.63 | 5.59 | 25.22 | 9518.19 | 2710.48 | 12228.67 | 19.63 | 5.59 | 25.22 | 9518.19 | 2710.48 | 12228.67
3.2.3 |  |  | Passeio e escadas | [8 empty] | 441474.11 | [7 empty] | 554630.23 | [5 empty] | 554630.23
3.2.3.1 | TJPR.CAMS.47 | Próprio | IMPERMEABILIZAÇÃO - FORNECIMENTO E APLICAÇÃO DE MANTA GEOTEXTIL RT-10, RESISTENCIA A TRAÇÃO=10KN/M (ANTIGO BIDIM OP-20 OU SIMILAR) EM COLCHÕES DRENANTES | M² | 925.41 | 19.06 | 6.11 | 12.95 | 19.06 | 5654.25 | 11984.06 | 17638.31 | S | 25.64% | 7.67 | 16.27 | 23.94 | 7097.89 | 15056.42 | 22154.31 | 7.67 | 16.27 | 23.94 | 7097.89 | 15056.42 | 22154.31
3.2.3.2 | 020127 | SBC | ATERRO COMPACTADO MEIO MANUAL EM CAMADAS DE AREIA GROSSA | m³ | 92.54 | 291.54 | 84.39 | 207.15 | 291.54 | 7809.45 | 19169.66 | 26979.11 | S | 25.64% | 106.02 | 260.27 | 366.29 | 9811.09 | 24085.38 | 33896.47 | 106.02 | 260.27 | 366.29 | 9811.09 | 24085.38 | 33896.47
3.2.3.3 | TJPR.CAMS.103 | Próprio | PAVIMENTAÇÃO C/ BRITA GRANÍTICA EM PÓ, ESPALHADA, E = 5,0 CM | m² | 925.41 | 14.37 | 2.18 | 12.19 | 14.37 | 2017.39 | 11280.75 | 13298.14 | S | 25.64% | 2.73 | 15.32 | 18.05 | 2526.36 | 14177.29 | 16703.65 | 2.73 | 15.32 | 18.05 | 2526.36 | 14177.29 | 16703.65
3.2.3.4 | 101090 | SINAPI | PISO EM PEDRA PORTUGUESA ASSENTADO SOBRE ARGAMASSA SECA DE CIMENTO E AREIA, TRAÇO 1:3, REJUNTADO COM CIMENTO COMUM. AF_05/2020 | m² | 975.04 | 236.46 | 24.83 | 211.63 | 236.46 | 24210.24 | 206347.71 | 230557.95 | S | 25.64% | 31.19 | 265.89 | 297.08 | 30411.49 | 259253.39 | 289664.88 | 31.19 | 265.89 | 297.08 | 30411.49 | 259253.39 | 289664.88
3.2.3.5 | cams.025 | Próprio | ARGAMASSA CIMENTO E AREIA 1:3+ 86,50 litros agua -Copia da SBC (040268) | m³ | 2.09 | 744.76 | 209.53 | 535.23 | 744.76 | 437.91 | 1118.63 | 1556.54 | S | 25.64% | 263.25 | 672.46 | 935.71 | 550.19 | 1405.44 | 1955.63 | 263.25 | 672.46 | 935.71 | 550.19 | 1405.44 | 1955.63
3.2.3.6 | TJPR.CAMS.30 | Próprio | DEGRAUS RETOS EM BASALTO LEVIGAD(ÁSPERO) 2CM ESPESSURA | M² | 93.15 | 362.86 | 54 | 308.86 | 362.86 | 5030.1 | 28770.3 | 33800.4 | S | 25.64% | 67.84 | 388.05 | 455.89 | 6319.29 | 36146.86 | 42466.15 | 67.84 | 388.05 | 455.89 | 6319.29 | 36146.86 | 42466.15
3.2.3.7 | TJPR.CAMS.31 | Próprio | DEGRAUS CURVOS EM BASALTO LEVIGADO (ÁSPERO) 2CM ESPESSURA | m² | 67.6 | 477.56 | 54 | 423.56 | 477.56 | 3650.4 | 28632.65 | 32283.05 | S | 25.64% | 67.84 | 532.16 | 600 | 4585.98 | 35974.02 | 40560 | 67.84 | 532.16 | 600 | 4585.98 | 35974.02 | 40560
3.2.3.8 | TJPR.CAMS.33 | Próprio | PISO TÁTIL DE CONCRETO - DIRECIONAL OU ALERTA, 40 X 40 X 2,5 CM, ASSENTADO COM ARGAMASSA COLANTE TIPO ACIII | M² | 3.04 | 204.4 | 85.51 | 118.89 | 204.4 | 259.95 | 361.42 | 621.37 | S | 25.64% | 107.43 | 149.37 | 256.8 | 326.58 | 454.09 | 780.67 | 107.43 | 149.37 | 256.8 | 326.58 | 454.09 | 780.67
3.2.3.9 | TJPR.CAMS.120 | Próprio | Guarda-corpo h = 1,10m e Corrimão em Aço Inox, barras superiores alt=0,92m e 0,70m e barra inferior, diam= 1.1/2" r, barras verticais d=3/4" a cada 0,11m,curvas de aço inox. - Escada | m | 15.77 | 1298.41 | 40.24 | 1258.17 | 1298.41 | 634.58 | 19841.34 | 20475.92 | S | 25.64% | 50.55 | 1580.77 | 1631.32 | 797.17 | 24928.74 | 25725.91 | 50.55 | 1580.77 | 1631.32 | 797.17 | 24928.74 | 25725.91
3.2.3.10 | 96539 | SINAPI | FABRICAÇÃO, MONTAGEM E DESMONTAGEM DE FÔRMA PARA VIGA BALDRAME, EM CHAPA DE MADEIRA COMPENSADA RESINADA, E=17 MM, 2 UTILIZAÇÕES. AF_01/2024 | m² | 100.54 | 136.75 | 64.41 | 72.34 | 136.75 | 6475.78 | 7273.06 | 13748.84 | S | 25.64% | 80.92 | 90.89 | 171.81 | 8135.69 | 9138.08 | 17273.77 | 80.92 | 90.89 | 171.81 | 8135.69 | 9138.08 | 17273.77
3.2.3.11 | 96527 | SINAPI | ESCAVAÇÃO MANUAL PARA VIGA BALDRAME OU SAPATA CORRIDA (INCLUINDO ESCAVAÇÃO PARA COLOCAÇÃO DE FÔRMAS). AF_01/2024 | m³ | 6.81 | 127.79 | 86.17 | 41.62 | 127.79 | 586.81 | 283.43 | 870.24 | S | 25.64% | 108.26 | 52.29 | 160.55 | 737.25 | 356.09 | 1093.34 | 108.26 | 52.29 | 160.55 | 737.25 | 356.09 | 1093.34
3.2.3.12 | 101230 | SINAPI | ESCAVAÇÃO VERTICAL PARA INFRAESTRUTURA, COM CARGA, DESCARGA E TRANSPORTE DE SOLO DE 1ª CATEGORIA, COM ESCAVADEIRA HIDRÁULICA (CAÇAMBA: 0,8 M³ / 111 HP), FROTA DE 3 CAMINHÕES BASCULANTES DE 14 M³, DMT ATÉ 1 KM E VELOCIDADE MÉDIA14 KM/H. AF_05/2020 | m³ | 0.57 | 11.35 | 1.43 | 9.92 | 11.35 | 0.81 | 5.65 | 6.46 | S | 25.64% | 1.79 | 12.47 | 14.26 | 1.02 | 7.1 | 8.12 | 1.79 | 12.47 | 14.26 | 1.02 | 7.1 | 8.12
3.2.3.13 | 97083 | SINAPI | COMPACTAÇÃO MECÂNICA DE SOLO PARA EXECUÇÃO DE RADIER, PISO DE CONCRETO OU LAJE SOBRE SOLO, COM COMPACTADOR DE SOLOS A PERCUSSÃO. AF_09/2021 | m² | 1083.85 | 4.09 | 2.66 | 1.43 | 4.09 | 2883.04 | 1549.9 | 4432.94 | S | 25.64% | 3.34 | 1.79 | 5.13 | 3620.05 | 1940.1 | 5560.15 | 3.34 | 1.79 | 5.13 | 3620.05 | 1940.1 | 5560.15
3.2.3.14 | 94962 | SINAPI | CONCRETO MAGRO PARA LASTRO, TRAÇO 1:4,5:4,5 (EM MASSA SECA DE CIMENTO/ AREIA MÉDIA/ BRITA 1) - PREPARO MECÂNICO COM BETONEIRA 400 L. AF_05/2021 | m³ | 4.75 | 392.61 | 73.98 | 318.63 | 392.61 | 351.4 | 1513.49 | 1864.89 | S | 25.64% | 92.94 | 400.33 | 493.27 | 441.46 | 1901.57 | 2343.03 | 92.94 | 400.33 | 493.27 | 441.46 | 1901.57 | 2343.03
3.2.3.15 | 97096 | SINAPI | CONCRETAGEM DE RADIER, PISO DE CONCRETO OU LAJE SOBRE SOLO, FCK 30 MPA - LANÇAMENTO, ADENSAMENTO E ACABAMENTO. AF_09/2021 | m³ | 43.76 | 574.27 | 17.32 | 556.95 | 574.27 | 757.92 | 24372.13 | 25130.05 | S | 25.64% | 21.76 | 699.75 | 721.51 | 952.21 | 30621.06 | 31573.27 | 21.76 | 699.75 | 721.51 | 952.21 | 30621.06 | 31573.27
3.2.3.16 | 92801 | SINAPI | CORTE E DOBRA DE AÇO CA-50, DIÂMETRO DE 6,3 MM. AF_06/2022 | KG | 52.8 | 10.23 | 0.84 | 9.39 | 10.23 | 44.35 | 495.79 | 540.14 | S | 25.64% | 1.05 | 11.8 | 12.85 | 55.44 | 623.04 | 678.48 | 1.05 | 11.8 | 12.85 | 55.44 | 623.04 | 678.48
3.2.3.17 | 92802 | SINAPI | CORTE E DOBRA DE AÇO CA-50, DIÂMETRO DE 8,0 MM. AF_06/2022 | KG | 1127.22 | 10.05 | 0.43 | 9.62 | 10.05 | 484.7 | 10843.86 | 11328.56 | S | 25.64% | 0.54 | 12.08 | 12.62 | 608.69 | 13616.82 | 14225.51 | 0.54 | 12.08 | 12.62 | 608.69 | 13616.82 | 14225.51
3.2.3.18 | 94964 | SINAPI | CONCRETO FCK = 20MPA, TRAÇO 1:2,7:3 (EM MASSA SECA DE CIMENTO/ AREIA MÉDIA/ BRITA 1) - PREPARO MECÂNICO COM BETONEIRA 400 L. AF_05/2021 | m³ | 0.57 | 471.34 | 80.06 | 391.28 | 471.34 | 45.63 | 223.03 | 268.66 | S | 25.64% | 100.58 | 491.61 | 592.19 | 57.33 | 280.21 | 337.54 | 100.58 | 491.61 | 592.19 | 57.33 | 280.21 | 337.54
3.2.3.19 | 92800 | SINAPI | CORTE E DOBRA DE AÇO CA-60, DIÂMETRO DE 5,0 MM. AF_06/2022 | KG | 151.15 | 10.34 | 1.59 | 8.75 | 10.34 | 240.32 | 1322.57 | 1562.89 | S | 25.64% | 1.99 | 11 | 12.99 | 300.78 | 1662.65 | 1963.43 | 1.99 | 11 | 12.99 | 300.78 | 1662.65 | 1963.43
3.2.3.20 | 96557 | SINAPI | CONCRETAGEM DE BLOCO DE COROAMENTO OU VIGA BALDRAME, FCK 30 MPA, COM USO DE BOMBA - LANÇAMENTO, ADENSAMENTO E ACABAMENTO. AF_01/2024 | m³ | 6.81 | 662.21 | 16.99 | 645.22 | 662.21 | 115.7 | 4393.95 | 4509.65 | S | 25.64% | 21.34 | 810.66 | 832 | 145.32 | 5520.6 | 5665.92 | 21.34 | 810.66 | 832 | 145.32 | 5520.6 | 5665.92
3.2.4 |  |  | Rampas Área Externa | [8 empty] | 77429.6 | [7 empty] | 97275.1 | [5 empty] | 97275.1
3.2.4.1 | 101173 | SINAPI | ESTACA BROCA DE CONCRETO, DIÂMETRO DE 20CM, ESCAVAÇÃO MANUAL COM TRADO CONCHA, COM ARMADURA DE ARRANQUE. AF_05/2020 | M | 18 | 66.22 | 26.66 | 39.56 | 66.22 | 479.88 | 712.08 | 1191.96 | S | 25.64% | 33.49 | 49.7 | 83.19 | 602.82 | 894.6 | 1497.42 | 33.49 | 49.7 | 83.19 | 602.82 | 894.6 | 1497.42
3.2.4.2 | 97084 | SINAPI | COMPACTAÇÃO MECÂNICA DE SOLO PARA EXECUÇÃO DE RADIER, PISO DE CONCRETO OU LAJE SOBRE SOLO, COM COMPACTADOR DE SOLOS TIPO PLACA VIBRATÓRIA. AF_09/2021 | m² | 28.59 | 0.85 | 0.55 | 0.3 | 0.85 | 15.72 | 8.58 | 24.3 | S | 25.64% | 0.69 | 0.37 | 1.06 | 19.72 | 10.58 | 30.3 | 0.69 | 0.37 | 1.06 | 19.72 | 10.58 | 30.3
3.2.4.3 | 97087 | SINAPI | CAMADA SEPARADORA PARA EXECUÇÃO DE RADIER, PISO DE CONCRETO OU LAJE SOBRE SOLO, EM LONA PLÁSTICA. AF_09/2021 | m² | 28.59 | 2.47 | 0.42 | 2.05 | 2.47 | 12 | 58.61 | 70.61 | S | 25.64% | 0.52 | 2.58 | 3.1 | 14.86 | 73.76 | 88.62 | 0.52 | 2.58 | 3.1 | 14.86 | 73.76 | 88.62
3.2.4.4 | 96624 | SINAPI | LASTRO COM MATERIAL GRANULAR (PEDRA BRITADA N.2), APLICADO EM PISOS OU LAJES SOBRE SOLO, ESPESSURA DE *10 CM*. AF_01/2024 | m³ | 2.86 | 146.91 | 50.07 | 96.84 | 146.91 | 143.2 | 276.96 | 420.16 | S | 25.64% | 62.9 | 121.67 | 184.57 | 179.89 | 347.98 | 527.87 | 62.9 | 121.67 | 184.57 | 179.89 | 347.98 | 527.87
3.2.4.5 | 97086 | SINAPI | FABRICAÇÃO, MONTAGEM E DESMONTAGEM DE FORMA PARA RADIER, PISO DE CONCRETO OU LAJE SOBRE SOLO, EM MADEIRA SERRADA, 4 UTILIZAÇÕES. AF_09/2021 | m² | 13.19 | 155.81 | 84.81 | 71 | 155.81 | 1118.64 | 936.49 | 2055.13 | S | 25.64% | 106.55 | 89.2 | 195.75 | 1405.39 | 1176.55 | 2581.94 | 106.55 | 89.2 | 195.75 | 1405.39 | 1176.55 | 2581.94
3.2.4.6 | 92786 | SINAPI | ARMAÇÃO DE LAJE DE UMA ESTRUTURA CONVENCIONAL DE CONCRETO ARMADO EM UMA EDIFICAÇÃO TÉRREA OU SOBRADO UTILIZANDO AÇO CA-50 DE 8,0 MM - MONTAGEM. AF_12/2015 | KG | 457.81 | 14.15 | 2.79 | 11.36 | 14.15 | 1277.28 | 5200.73 | 6478.01 | S | 25.64% | 3.5 | 14.27 | 17.77 | 1602.33 | 6532.95 | 8135.28 | 3.5 | 14.27 | 17.77 | 1602.33 | 6532.95 | 8135.28
3.2.4.7 | 97096 | SINAPI | CONCRETAGEM DE RADIER, PISO DE CONCRETO OU LAJE SOBRE SOLO, FCK 30 MPA - LANÇAMENTO, ADENSAMENTO E ACABAMENTO. AF_09/2021 | m³ | 7.15 | 574.27 | 17.32 | 556.95 | 574.27 | 123.83 | 3982.2 | 4106.03 | S | 25.64% | 21.76 | 699.75 | 721.51 | 155.58 | 5003.21 | 5158.79 | 21.76 | 699.75 | 721.51 | 155.58 | 5003.21 | 5158.79
3.2.4.8 | 90997 | SINAPI | FORMAS MANUSEÁVEIS PARA PAREDES DE CONCRETO MOLDADAS IN LOCO, DE EDIFICAÇÕES DE MULTIPLOS PAVIMENTOS, EM FACES INTERNAS DE PAREDES. AF_06/2015 | m² | 107.5 | 26.31 | 14.64 | 11.67 | 26.31 | 1573.8 | 1254.52 | 2828.32 | S | 25.64% | 18.39 | 14.66 | 33.05 | 1976.92 | 1575.95 | 3552.87 | 18.39 | 14.66 | 33.05 | 1976.92 | 1575.95 | 3552.87
3.2.4.9 | 94972 | SINAPI | CONCRETO FCK = 30MPA, TRAÇO 1:2,1:2,5 (EM MASSA SECA DE CIMENTO/ AREIA MÉDIA/ BRITA 1) - PREPARO MECÂNICO COM BETONEIRA 600 L. AF_05/2021 | m³ | 6.6 | 490.3 | 61.95 | 428.35 | 490.3 | 408.87 | 2827.11 | 3235.98 | S | 25.64% | 77.83 | 538.18 | 616.01 | 513.67 | 3551.99 | 4065.66 | 77.83 | 538.18 | 616.01 | 513.67 | 3551.99 | 4065.66
3.2.4.10 | 92775 | SINAPI | ARMAÇÃO DE PILAR OU VIGA DE UMA ESTRUTURA CONVENCIONAL DE CONCRETO ARMADO EM UMA EDIFICAÇÃO TÉRREA OU SOBRADO UTILIZANDO AÇO CA-60 DE 5,0 MM - MONTAGEM. AF_12/2015 | KG | 76.8 | 20.52 | 8.25 | 12.27 | 20.52 | 633.6 | 942.33 | 1575.93 | S | 25.64% | 10.36 | 15.42 | 25.78 | 795.64 | 1184.26 | 1979.9 | 10.36 | 15.42 | 25.78 | 795.64 | 1184.26 | 1979.9
3.2.4.11 | 92778 | SINAPI | ARMAÇÃO DE PILAR OU VIGA DE UMA ESTRUTURA CONVENCIONAL DE CONCRETO ARMADO EM UMA EDIFICAÇÃO TÉRREA OU SOBRADO UTILIZANDO AÇO CA-50 DE 10,0 MM - MONTAGEM. AF_12/2015 | KG | 69 | 13.79 | 2.95 | 10.84 | 13.79 | 203.55 | 747.96 | 951.51 | S | 25.64% | 3.7 | 13.62 | 17.32 | 255.3 | 939.78 | 1195.08 | 3.7 | 13.62 | 17.32 | 255.3 | 939.78 | 1195.08
3.2.4.12 | 87905 | SINAPI | CHAPISCO APLICADO EM ALVENARIA (COM PRESENÇA DE VÃOS) E ESTRUTURAS DE CONCRETO DE FACHADA, COM COLHER DE PEDREIRO. ARGAMASSA TRAÇO 1:3 COM PREPARO EM BETONEIRA 400L. AF_10/2022 | m² | 102.44 | 9.4 | 5.61 | 3.79 | 9.4 | 574.68 | 388.25 | 962.93 | S | 25.64% | 7.04 | 4.77 | 11.81 | 721.17 | 488.64 | 1209.81 | 7.04 | 4.77 | 11.81 | 721.17 | 488.64 | 1209.81
3.2.4.13 | 87795 | SINAPI | EMBOÇO OU MASSA ÚNICA EM ARGAMASSA INDUSTRIALIZADA, PREPARO MECÂNICO E APLICAÇÃO COM EQUIPAMENTO DE MISTURA E PROJEÇÃO DE 1,5 M3/H DE ARGAMASSA EM PANOS CEGOS DE FACHADA (SEM PRESENÇA DE VÃOS), ESPESSURA DE 25 MM. AF_08/2022 | m² | 102.44 | 74.29 | 18.45 | 55.84 | 74.29 | 1890.01 | 5720.25 | 7610.26 | S | 25.64% | 23.18 | 70.15 | 93.33 | 2374.55 | 7186.17 | 9560.72 | 23.18 | 70.15 | 93.33 | 2374.55 | 7186.17 | 9560.72
3.2.4.14 | 96135 | SINAPI | APLICAÇÃO MANUAL DE MASSA ACRÍLICA EM PAREDES EXTERNAS DE CASAS, DUAS DEMÃOS. AF_03/2024 | m² | 102.44 | 36.94 | 17.37 | 19.57 | 36.94 | 1779.38 | 2004.75 | 3784.13 | S | 25.64% | 21.82 | 24.59 | 46.41 | 2235.24 | 2519 | 4754.24 | 21.82 | 24.59 | 46.41 | 2235.24 | 2519 | 4754.24
3.2.4.15 | 102494 | SINAPI | PINTURA DE PISO COM TINTA EPÓXI, APLICAÇÃO MANUAL, 2 DEMÃOS, INCLUSO PRIMER EPÓXI. AF_05/2021 | m² | 102.44 | 67.26 | 8.75 | 58.51 | 67.26 | 896.35 | 5993.76 | 6890.11 | S | 25.64% | 10.99 | 73.51 | 84.5 | 1125.81 | 7530.37 | 8656.18 | 10.99 | 73.51 | 84.5 | 1125.81 | 7530.37 | 8656.18
3.2.4.16 | TJPR.CAMS.34 | Próprio | CORRIMÃO DUPLO EM AÇO INOX D=1 1/2" | M | 46.34 | 445.07 | 26.01 | 419.06 | 445.07 | 1205.3 | 19419.24 | 20624.54 | S | 25.64% | 32.67 | 526.51 | 559.18 | 1513.92 | 24398.48 | 25912.4 | 32.67 | 526.51 | 559.18 | 1513.92 | 24398.48 | 25912.4
3.2.4.17 | 98685 | SINAPI | RODAPÉ EM GRANITO, ALTURA 10 CM. AF_09/2020 | M | 44 | 87.25 | 10.94 | 76.31 | 87.25 | 481.36 | 3357.64 | 3839 | S | 25.64% | 13.74 | 95.88 | 109.62 | 604.56 | 4218.72 | 4823.28 | 13.74 | 95.88 | 109.62 | 604.56 | 4218.72 | 4823.28
3.2.4.18 | 84081 | SINAPI | REVESTIMENTO DE PAREDE COM PEDRA BASALTO CINZA IRREGULAR, ASSENTAMENTO COM ARGAMASSA TRACO 1:4 (CIMENTO E AREIA MEDIA NAO PENEIRADA), PREPARO MANUAL DA ARGAMASSA | m² | 37.45 | 277.39 | 75.81 | 201.58 | 277.39 | 2839.08 | 7549.17 | 10388.25 | S | 25.64% | 95.24 | 253.27 | 348.51 | 3566.73 | 9484.96 | 13051.69 | 95.24 | 253.27 | 348.51 | 3566.73 | 9484.96 | 13051.69
3.2.4.19 | TJPR.CAMS.33 | Próprio | PISO TÁTIL DE CONCRETO - DIRECIONAL OU ALERTA, 40 X 40 X 2,5 CM, ASSENTADO COM ARGAMASSA COLANTE TIPO ACIII | M² | 1.92 | 204.4 | 85.51 | 118.89 | 204.4 | 164.17 | 228.27 | 392.44 | S | 25.64% | 107.43 | 149.37 | 256.8 | 206.26 | 286.79 | 493.05 | 107.43 | 149.37 | 256.8 | 206.26 | 286.79 | 493.05
3.2.5 |  |  | Rampa de acesso ao prédio | [8 empty] | 13310.53 | [7 empty] | 16723.07 | [5 empty] | 16723.07
3.2.5.1 | 96527 | SINAPI | ESCAVAÇÃO MANUAL PARA VIGA BALDRAME OU SAPATA CORRIDA (INCLUINDO ESCAVAÇÃO PARA COLOCAÇÃO DE FÔRMAS). AF_01/2024 | m³ | 1.08 | 127.79 | 86.17 | 41.62 | 127.79 | 93.06 | 44.95 | 138.01 | S | 25.64% | 108.26 | 52.29 | 160.55 | 116.92 | 56.47 | 173.39 | 108.26 | 52.29 | 160.55 | 116.92 | 56.47 | 173.39
3.2.5.2 | 96539 | SINAPI | FABRICAÇÃO, MONTAGEM E DESMONTAGEM DE FÔRMA PARA VIGA BALDRAME, EM CHAPA DE MADEIRA COMPENSADA RESINADA, E=17 MM, 2 UTILIZAÇÕES. AF_01/2024 | m² | 7.18 | 136.75 | 64.41 | 72.34 | 136.75 | 462.46 | 519.4 | 981.86 | S | 25.64% | 80.92 | 90.89 | 171.81 | 581 | 652.59 | 1233.59 | 80.92 | 90.89 | 171.81 | 581 | 652.59 | 1233.59
3.2.5.3 | 96545 | SINAPI | ARMAÇÃO DE BLOCO UTILIZANDO AÇO CA-50 DE 8 MM - MONTAGEM. AF_01/2024 | KG | 15.42 | 17.49 | 5.16 | 12.33 | 17.49 | 79.56 | 190.13 | 269.69 | S | 25.64% | 6.48 | 15.49 | 21.97 | 99.92 | 238.85 | 338.77 | 6.48 | 15.49 | 21.97 | 99.92 | 238.85 | 338.77
3.2.5.4 | 92800 | SINAPI | CORTE E DOBRA DE AÇO CA-60, DIÂMETRO DE 5,0 MM. AF_06/2022 | KG | 10.48 | 10.34 | 1.59 | 8.75 | 10.34 | 16.66 | 91.7 | 108.36 | S | 25.64% | 1.99 | 11 | 12.99 | 20.85 | 115.28 | 136.13 | 1.99 | 11 | 12.99 | 20.85 | 115.28 | 136.13
3.2.5.5 | 94319 | SINAPI | ATERRO MANUAL DE VALAS COM SOLO ARGILO-ARENOSO. AF_08/2023 | m³ | 9.35 | 84.61 | 18.59 | 66.02 | 84.61 | 173.81 | 617.29 | 791.1 | S | 25.64% | 23.35 | 82.95 | 106.3 | 218.32 | 775.58 | 993.9 | 23.35 | 82.95 | 106.3 | 218.32 | 775.58 | 993.9
3.2.5.6 | 94962 | SINAPI | CONCRETO MAGRO PARA LASTRO, TRAÇO 1:4,5:4,5 (EM MASSA SECA DE CIMENTO/ AREIA MÉDIA/ BRITA 1) - PREPARO MECÂNICO COM BETONEIRA 400 L. AF_05/2021 | m³ | 0.29 | 392.61 | 73.98 | 318.63 | 392.61 | 21.45 | 92.4 | 113.85 | S | 25.64% | 92.94 | 400.33 | 493.27 | 26.95 | 116.09 | 143.04 | 92.94 | 400.33 | 493.27 | 26.95 | 116.09 | 143.04
3.2.5.7 | 96555 | SINAPI | CONCRETAGEM DE BLOCO DE COROAMENTO OU VIGA BALDRAME, FCK 30 MPA, COM USO DE JERICA - LANÇAMENTO, ADENSAMENTO E ACABAMENTO. AF_01/2024 | m³ | 0.44 | 728.95 | 182.09 | 546.86 | 728.95 | 80.11 | 240.62 | 320.73 | S | 25.64% | 228.77 | 687.08 | 915.85 | 100.65 | 302.32 | 402.97 | 228.77 | 687.08 | 915.85 | 100.65 | 302.32 | 402.97
3.2.5.8 | TJPR.CAMS.46 | Próprio | IMPERMEABILIZAÇÃO DE ALICERCE E VIGA BALDRAME COM 1 DEMÃO TINTA ASFÁLTICA TIPO NEUTROL DA VEDACIT OU SIMILAR, INCLUSIVE ARGAMASSA IMPERMEABILIZAÇÃO ESP=2CM | M² | 2.93 | 150.61 | 90.83 | 59.78 | 150.61 | 266.13 | 175.15 | 441.28 | S | 25.64% | 114.11 | 75.11 | 189.22 | 334.34 | 220.07 | 554.41 | 114.11 | 75.11 | 189.22 | 334.34 | 220.07 | 554.41
3.2.5.9 | 94994 | SINAPI | EXECUÇÃO DE PASSEIO (CALÇADA) OU PISO DE CONCRETO COM CONCRETO MOLDADO IN LOCO, FEITO EM OBRA, ACABAMENTO CONVENCIONAL, ESPESSURA 8 CM, ARMADO. AF_08/2022 | m² | 5.86 | 98.52 | 21.26 | 77.26 | 98.52 | 124.58 | 452.74 | 577.32 | S | 25.64% | 26.71 | 97.07 | 123.78 | 156.52 | 568.83 | 725.35 | 26.71 | 97.07 | 123.78 | 156.52 | 568.83 | 725.35
3.2.5.10 | C.CGC.001 | Próprio | GUARDA-CORPO DE AÇO GALVANIZADO DE 1,10M DE ALTURA, COM DUPLO CORRIMÃO DE 1 1/2", MONTANTES TUBULARES DE 1.1/4" ESPAÇADOS DE 1,20M, TRAVESSA SUPERIOR DE 1.1/2", GRADIL FORMADO POR TUBOS HORIZONTAIS DE 1" E VERTICAIS DE 3/4", FIXADO COM CHUMBADOR MECÂNICO. AF_04/2019 | M | 9.1 | 808.15 | 267 | 541.15 | 808.15 | 2429.7 | 4924.46 | 7354.16 | S | 25.64% | 335.45 | 679.9 | 1015.35 | 3052.59 | 6187.09 | 9239.68 | 335.45 | 679.9 | 1015.35 | 3052.59 | 6187.09 | 9239.68
3.2.5.11 | 84081 | SINAPI | REVESTIMENTO DE PAREDE COM PEDRA BASALTO CINZA IRREGULAR, ASSENTAMENTO COM ARGAMASSA TRACO 1:4 (CIMENTO E AREIA MEDIA NAO PENEIRADA), PREPARO MANUAL DA ARGAMASSA | m² | 5.86 | 277.39 | 75.81 | 201.58 | 277.39 | 444.24 | 1181.26 | 1625.5 | S | 25.64% | 95.24 | 253.27 | 348.51 | 558.1 | 1484.16 | 2042.26 | 95.24 | 253.27 | 348.51 | 558.1 | 1484.16 | 2042.26
3.2.5.12 | TJPR.CAMS.33 | Próprio | PISO TÁTIL DE CONCRETO - DIRECIONAL OU ALERTA, 40 X 40 X 2,5 CM, ASSENTADO COM ARGAMASSA COLANTE TIPO ACIII | M² | 2.88 | 204.4 | 85.51 | 118.89 | 204.4 | 246.26 | 342.41 | 588.67 | S | 25.64% | 107.43 | 149.37 | 256.8 | 309.39 | 430.19 | 739.58 | 107.43 | 149.37 | 256.8 | 309.39 | 430.19 | 739.58
3.2.6 |  |  | Muretas e bancos | [8 empty] | 65061.75 | [7 empty] | 81738.49 | [5 empty] | 81738.49
3.2.6.1 | 96527 | SINAPI | ESCAVAÇÃO MANUAL PARA VIGA BALDRAME OU SAPATA CORRIDA (INCLUINDO ESCAVAÇÃO PARA COLOCAÇÃO DE FÔRMAS). AF_01/2024 | m³ | 10.27 | 127.79 | 86.17 | 41.62 | 127.79 | 884.96 | 427.44 | 1312.4 | S | 25.64% | 108.26 | 52.29 | 160.55 | 1111.83 | 537.01 | 1648.84 | 108.26 | 52.29 | 160.55 | 1111.83 | 537.01 | 1648.84
3.2.6.2 | 96539 | SINAPI | FABRICAÇÃO, MONTAGEM E DESMONTAGEM DE FÔRMA PARA VIGA BALDRAME, EM CHAPA DE MADEIRA COMPENSADA RESINADA, E=17 MM, 2 UTILIZAÇÕES. AF_01/2024 | m² | 103.34 | 136.75 | 64.41 | 72.34 | 136.75 | 6656.12 | 7475.62 | 14131.74 | S | 25.64% | 80.92 | 90.89 | 171.81 | 8362.27 | 9392.57 | 17754.84 | 80.92 | 90.89 | 171.81 | 8362.27 | 9392.57 | 17754.84
3.2.6.3 | 96545 | SINAPI | ARMAÇÃO DE BLOCO UTILIZANDO AÇO CA-50 DE 8 MM - MONTAGEM. AF_01/2024 | KG | 642.35 | 17.49 | 5.16 | 12.33 | 17.49 | 3314.52 | 7920.18 | 11234.7 | S | 25.64% | 6.48 | 15.49 | 21.97 | 4162.42 | 9950 | 14112.42 | 6.48 | 15.49 | 21.97 | 4162.42 | 9950 | 14112.42
3.2.6.4 | 92800 | SINAPI | CORTE E DOBRA DE AÇO CA-60, DIÂMETRO DE 5,0 MM. AF_06/2022 | KG | 231.64 | 10.34 | 1.59 | 8.75 | 10.34 | 368.3 | 2026.85 | 2395.15 | S | 25.64% | 1.99 | 11 | 12.99 | 460.96 | 2548.04 | 3009 | 1.99 | 11 | 12.99 | 460.96 | 2548.04 | 3009
3.2.6.5 | 94319 | SINAPI | ATERRO MANUAL DE VALAS COM SOLO ARGILO-ARENOSO. AF_08/2023 | m³ | 3.23 | 84.61 | 18.59 | 66.02 | 84.61 | 60.04 | 213.25 | 273.29 | S | 25.64% | 23.35 | 82.95 | 106.3 | 75.42 | 267.92 | 343.34 | 23.35 | 82.95 | 106.3 | 75.42 | 267.92 | 343.34
3.2.6.6 | 102479 | SINAPI | CONCRETO MAGRO PARA LASTRO, TRAÇO 1:4,5:4,5 (EM MASSA SECA DE CIMENTO/ AREIA MÉDIA/ SEIXO ROLADO) - PREPARO MECÂNICO COM BETONEIRA 600 L. AF_05/2021 | m³ | 0.97 | 481.39 | 67.57 | 413.82 | 481.39 | 65.54 | 401.4 | 466.94 | S | 25.64% | 84.89 | 519.92 | 604.81 | 82.34 | 504.32 | 586.66 | 84.89 | 519.92 | 604.81 | 82.34 | 504.32 | 586.66
3.2.6.7 | 96555 | SINAPI | CONCRETAGEM DE BLOCO DE COROAMENTO OU VIGA BALDRAME, FCK 30 MPA, COM USO DE JERICA - LANÇAMENTO, ADENSAMENTO E ACABAMENTO. AF_01/2024 | m³ | 8.33 | 728.95 | 182.09 | 546.86 | 728.95 | 1516.8 | 4555.35 | 6072.15 | S | 25.64% | 228.77 | 687.08 | 915.85 | 1905.65 | 5723.38 | 7629.03 | 228.77 | 687.08 | 915.85 | 1905.65 | 5723.38 | 7629.03
3.2.6.8 | TJPR.CAMS.46 | Próprio | IMPERMEABILIZAÇÃO DE ALICERCE E VIGA BALDRAME COM 1 DEMÃO TINTA ASFÁLTICA TIPO NEUTROL DA VEDACIT OU SIMILAR, INCLUSIVE ARGAMASSA IMPERMEABILIZAÇÃO ESP=2CM | M² | 96.89 | 150.61 | 90.83 | 59.78 | 150.61 | 8800.51 | 5792.09 | 14592.6 | S | 25.64% | 114.11 | 75.11 | 189.22 | 11056.11 | 7277.41 | 18333.52 | 114.11 | 75.11 | 189.22 | 11056.11 | 7277.41 | 18333.52
3.2.6.9 | 96135 | SINAPI | APLICAÇÃO MANUAL DE MASSA ACRÍLICA EM PAREDES EXTERNAS DE CASAS, DUAS DEMÃOS. AF_03/2024 | m² | 139.95 | 36.94 | 17.37 | 19.57 | 36.94 | 2430.93 | 2738.82 | 5169.75 | S | 25.64% | 21.82 | 24.59 | 46.41 | 3053.7 | 3441.37 | 6495.07 | 21.82 | 24.59 | 46.41 | 3053.7 | 3441.37 | 6495.07
3.2.6.10 | 102494 | SINAPI | PINTURA DE PISO COM TINTA EPÓXI, APLICAÇÃO MANUAL, 2 DEMÃOS, INCLUSO PRIMER EPÓXI. AF_05/2021 | m² | 139.95 | 67.26 | 8.75 | 58.51 | 67.26 | 1224.56 | 8188.47 | 9413.03 | S | 25.64% | 10.99 | 73.51 | 84.5 | 1538.05 | 10287.72 | 11825.77 | 10.99 | 73.51 | 84.5 | 1538.05 | 10287.72 | 11825.77
3.2.7 |  |  | Drenagem e Serviços Complementares | [8 empty] | 27962.59 | [7 empty] | 35129.45 | [5 empty] | 35129.45
3.2.7.1 | 98114 | SINAPI | TAMPA CIRCULAR PARA ESGOTO E DRENAGEM, EM FERRO FUNDIDO, DIÂMETRO INTERNO = 0,6 M. AF_12/2020 | UN | 1 | 751.66 | 45.91 | 705.75 | 751.66 | 45.91 | 705.75 | 751.66 | S | 25.64% | 57.68 | 886.7 | 944.38 | 57.68 | 886.7 | 944.38 | 57.68 | 886.7 | 944.38 | 57.68 | 886.7 | 944.38
3.2.7.2 | TJPR.CAMS.104 | Próprio | TAMPA DE CONCRETO PARA CAIXAS DE PASSAGEM 0,50X0,50MX0,07M | UN | 3 | 34.87 | 7.1 | 27.77 | 34.87 | 21.3 | 83.31 | 104.61 | S | 25.64% | 8.92 | 34.89 | 43.81 | 26.76 | 104.67 | 131.43 | 8.92 | 34.89 | 43.81 | 26.76 | 104.67 | 131.43
3.2.7.3 | 94962 | SINAPI | CONCRETO MAGRO PARA LASTRO, TRAÇO 1:4,5:4,5 (EM MASSA SECA DE CIMENTO/ AREIA MÉDIA/ BRITA 1) - PREPARO MECÂNICO COM BETONEIRA 400 L. AF_05/2021 | m³ | 0.06 | 392.61 | 73.98 | 318.63 | 392.61 | 4.43 | 19.12 | 23.55 | S | 25.64% | 92.94 | 400.33 | 493.27 | 5.57 | 24.02 | 29.59 | 92.94 | 400.33 | 493.27 | 5.57 | 24.02 | 29.59
3.2.7.4 | 102500 | SINAPI | PINTURA DE DEMARCAÇÃO DE VAGA COM TINTA ACRÍLICA, E = 10 CM, APLICAÇÃO MANUAL. AF_05/2021 | M | 356.27 | 5.06 | 2.64 | 2.42 | 5.06 | 940.55 | 862.17 | 1802.72 | S | 25.64% | 3.31 | 3.04 | 6.35 | 1179.25 | 1083.06 | 2262.31 | 3.31 | 3.04 | 6.35 | 1179.25 | 1083.06 | 2262.31
3.2.7.5 | TJPR.CAMS.23 | Próprio | PINTURA DE DEMARCAÇÃO DE VAGA COM TINTA ACRÍLICA, E = 30 CM, APLICAÇÃO MANUAL. | M | 388 | 6.67 | 2.64 | 4.03 | 6.67 | 1024.32 | 1563.64 | 2587.96 | S | 25.64% | 3.31 | 5.07 | 8.38 | 1284.28 | 1967.16 | 3251.44 | 3.31 | 5.07 | 8.38 | 1284.28 | 1967.16 | 3251.44
3.2.7.6 | C.ATA.PINT.32 | Próprio | PINTURA EM TINTA ACRÍLICA EM PISO DO SÍMBOLO INTERNACIONAL DE PNE EM FUNDO AZUL DE 1,20X1,20M - DUAS DEMÃOS | UN | 1 | 52.8 | 31.29 | 21.51 | 52.8 | 31.29 | 21.51 | 52.8 | S | 25.64% | 39.31 | 27.02 | 66.33 | 39.31 | 27.02 | 66.33 | 39.31 | 27.02 | 66.33 | 39.31 | 27.02 | 66.33
3.2.7.7 | C.ATA.FOMA.19 | Próprio | PLACA DE IDENTIFICAÇÃO EM AÇO GALVANIZADO, PARA PREFERENCIAL 50 cm x 70 cm, para idosos, pne, etc, CHUMBADO EM BASE DE CONCRETO | UN | 1 | 335.74 | 24.43 | 311.31 | 335.74 | 24.43 | 311.31 | 335.74 | S | 25.64% | 30.69 | 391.13 | 421.82 | 30.69 | 391.13 | 421.82 | 30.69 | 391.13 | 421.82 | 30.69 | 391.13 | 421.82
3.2.7.8 | 102474 | SINAPI | CONCRETO FCK = 15MPA, TRAÇO 1:3,4:3,4 (EM MASSA SECA DE CIMENTO/ AREIA MÉDIA/ SEIXO ROLADO) - PREPARO MECÂNICO COM BETONEIRA 400 L. AF_05/2021 | m³ | 0.12 | 525.3 | 74.93 | 450.37 | 525.3 | 8.99 | 54.04 | 63.03 | S | 25.64% | 94.14 | 565.84 | 659.98 | 11.29 | 67.9 | 79.19 | 94.14 | 565.84 | 659.98 | 11.29 | 67.9 | 79.19
3.2.7.9 | TJPR.CAMS.121 | Próprio | BL-02 BICICLETÁRIO SOBRE CIMENTADO OU BLOCO INTERTRAVADO | UN | 2 | 1711.98 | 51.77 | 1660.21 | 1711.98 | 103.54 | 3320.42 | 3423.96 | S | 25.64% | 65.04 | 2085.89 | 2150.93 | 130.08 | 4171.78 | 4301.86 | 65.04 | 2085.89 | 2150.93 | 130.08 | 4171.78 | 4301.86
3.2.7.10 | cams.026 | Próprio | ESTRUTURA METALICA ESPACIAL EM ESFERA PARA VIDRO(19,12kg/m2) - Copia da SBC (040765) | m² | 7.88 | 352.46 | 109.62 | 242.84 | 352.46 | 863.8 | 1913.58 | 2777.38 | S | 25.64% | 137.72 | 305.11 | 442.83 | 1085.23 | 2404.27 | 3489.5 | 137.72 | 305.11 | 442.83 | 1085.23 | 2404.27 | 3489.5
3.2.7.11 | 150076 | SBC | VIDRO LAMINADO INCOLOR 12mm | m² | 7.88 | 2035.43 | 52.49 | 1982.94 | 2035.43 | 413.62 | 15625.56 | 16039.18 | S | 25.64% | 65.94 | 2491.37 | 2557.31 | 519.6 | 19632 | 20151.6 | 65.94 | 2491.37 | 2557.31 | 519.6 | 19632 | 20151.6
3.3 |  |  | Espaço Externo - Cobertura | [8 empty] | 568887.32 | [7 empty] | 670900.38 | [5 empty] | 670900.38
3.3.1 |  |  | Impermeabilização | [8 empty] | 507340.15 | [7 empty] | 593575.6 | [5 empty] | 593575.6
3.3.1.1 | TJPR.CAMS.122 | Próprio | FORNEC E COLOCACAO DE ISOPOR P/ TRATAMENTO ACUSTICO ENTRE LAJES | m³ | 129.69 | 423.74 | 3.49 | 420.25 | 423.74 | 452.61 | 54502.23 | 54954.84 | S | 25.64% | 4.38 | 528 | 532.38 | 568.04 | 68476.32 | 69044.36 | 4.38 | 528 | 532.38 | 568.04 | 68476.32 | 69044.36
3.3.1.2 | 92767 | SINAPI | ARMAÇÃO DE LAJE DE ESTRUTURA CONVENCIONAL DE CONCRETO ARMADO UTILIZANDO AÇO CA-60 DE 4,2 MM - MONTAGEM. AF_06/2022 | KG | 652.44 | 16.99 | 5.46 | 11.53 | 16.99 | 3562.32 | 7522.63 | 11084.95 | S | 25.64% | 6.85 | 14.49 | 21.34 | 4469.21 | 9453.85 | 13923.06 | 6.85 | 14.49 | 21.34 | 4469.21 | 9453.85 | 13923.06
3.3.1.3 | TJPR.CAMS.36 | Próprio | ARGAMASSA TRAÇO 1:4 (CIMENTO E AREIA MÉDIA) COM ADESIVO ACRÍLICO | M³ | 12.97 | 1431.58 | 223.43 | 1208.15 | 1431.58 | 2897.88 | 15669.71 | 18567.59 | S | 25.64% | 280.71 | 1517.92 | 1798.63 | 3640.8 | 19687.43 | 23328.23 | 280.71 | 1517.92 | 1798.63 | 3640.8 | 19687.43 | 23328.23
3.3.1.4 | TJPR.CAMS.51 | Próprio | SISTEMA 01 - Impermeabilização da laje de cobertura, com dupla proteção de mantas: Laje 01 e 02 dos prédios CAMs - Pintura de imprimação para ancoragem do sistema de impermeabilização; Camada de asfalto modificado tipo ii (consumo mínimo de 2,0kg/m2/) para assentamento da camada de manta asfáltica e arremate nas bordas superiores (consumo mínimo 1,0kg/m2/, utilizando aquecedor elétrico para derretimento do asfalto; Manta asfáltica tipo iii-A, espessura 4mm, areia-areia, segundo nbr 9952; Camada separadora / barreira de vapor em filme de polietileno 50 micras; Capa de 5cm em argamassa estruturado com fibras de polipropileno; Camada drenante em geotêxtil (drenos mínimos de 200 g/m2/, base para manta de pvc mínimo 300 g/m2/ e camada amortecedora para manta asfáltica mínimo 400 g/m2/); Chapa colaminada em pvc para fixação mecânica de sistemas em mantas de pvc. Utilizar camada selante com mastique de poliuretano no apoio das chapas; Manta sintética termoplástica em pvc espessura 1,2mm aplicada aderida a superficie utilizando adesivo (ou adesivo pvc ou cola de contato a base de água); Arruela de pressão/fixadores e acessórios, com Teste de estanqueidade - FORNECIMENTO E INSTALAÇÃO | m² | 503.43 | 787.3 | 0 | 787.3 | 787.3 | 0 | 396350.43 | 396350.43 | D | 15.19% | 0 | 906.89 | 906.89 | 0 | 456555.63 | 456555.63 | 0 | 906.89 | 906.89 | 0 | 456555.63 | 456555.63
3.3.1.5 | TJPR.CAMS.52 | Próprio | SISTEMA 02 - Caixa d’água - Pintura de imprimação para ancoragem do sistema de impermeabilização; Sistema com membrana cimentícia com 3 demãos de resina termoplástica com consumo de 3,5kg/m², estruturada com tela poliéster resinada; Camada de asfalto modificado tipo ii (consumo mínimo de 2,0kg/m2/) para assentamento da camada de manta asfáltica e arremate nas bordas superiores (consumo mínimo 1,0kg/m2/, utilizando aquecedor elétrico para derretimento do asfalto; Manta asfáltica tipo iii-A, espessura 4mm, areia-areia, segundo nbr 9952;Camada separadora / barreira de vapor em filme de polietileno 50 micras; Capa de 5cm em argamassa estruturado com fibras de polipropileno, com Teste de estanqueidade - FORNECIMENTO E INSTALAÇÃO | m² | 15.32 | 457.23 | 0 | 457.23 | 457.23 | 0 | 7004.76 | 7004.76 | D | 15.19% | 0 | 526.68 | 526.68 | 0 | 8068.73 | 8068.73 | 0 | 526.68 | 526.68 | 0 | 8068.73 | 8068.73
3.3.1.6 | TJPR.CAMS.53 | Próprio | SISTEMA 03 - Platibanda das coberturas do sistema 01 - Manta sintética termoplástica em pvc espessura 1,2mm aplicada aderida a superficie utilizando adesivo (ou adesivo pvc ou cola de contato a base de água). ;Chapa colaminada em pvc para fixação mecânica de sistemas em mantas de pvc. Utilizar camada selante com mastique de poliuretano no apoio das chapas, com Arruela de pressão/fixadores e acessórios, com Teste de estanqueidade - FORNECIMENTO E INSTALAÇÃO | m² | 47.32 | 341.81 | 0 | 341.81 | 341.81 | 0 | 16174.44 | 16174.44 | D | 15.19% | 0 | 393.73 | 393.73 | 0 | 18631.3 | 18631.3 | 0 | 393.73 | 393.73 | 0 | 18631.3 | 18631.3
3.3.1.7 | 98555 | SINAPI | IMPERMEABILIZAÇÃO DE SUPERFÍCIE COM ARGAMASSA POLIMÉRICA / MEMBRANA ACRÍLICA, 3 DEMÃOS. AF_09/2023 | m² | 64.66 | 34.68 | 17.42 | 17.26 | 34.68 | 1126.37 | 1116.03 | 2242.4 | S | 25.64% | 21.88 | 21.69 | 43.57 | 1414.76 | 1402.47 | 2817.23 | 21.88 | 21.69 | 43.57 | 1414.76 | 1402.47 | 2817.23
3.3.1.8 | cams.025 | Próprio | ARGAMASSA CIMENTO E AREIA 1:3+ 86,50 litros agua -Copia da SBC (040268) | m³ | 1.29 | 744.76 | 209.53 | 535.23 | 744.76 | 270.29 | 690.45 | 960.74 | S | 25.64% | 263.25 | 672.46 | 935.71 | 339.59 | 867.47 | 1207.06 | 263.25 | 672.46 | 935.71 | 339.59 | 867.47 | 1207.06
3.3.2 |  |  | Barrilete | [8 empty] | 19099.45 | [7 empty] | 23995.87 | [5 empty] | 23995.87
3.3.2.1 |  |  | Estrutura | [8 empty] | 17657.01 | [7 empty] | 22183.67 | [5 empty] | 22183.67
3.3.2.1.1 | 92415 | SINAPI | MONTAGEM E DESMONTAGEM DE FÔRMA DE PILARES RETANGULARES E ESTRUTURAS SIMILARES, PÉ-DIREITO SIMPLES, EM CHAPA DE MADEIRA COMPENSADA RESINADA, 2 UTILIZAÇÕES. AF_09/2020 | m² | 6.48 | 145.38 | 53.02 | 92.36 | 145.38 | 343.56 | 598.5 | 942.06 | S | 25.64% | 66.61 | 116.04 | 182.65 | 431.63 | 751.94 | 1183.57 | 66.61 | 116.04 | 182.65 | 431.63 | 751.94 | 1183.57
3.3.2.1.2 | 92447 | SINAPI | MONTAGEM E DESMONTAGEM DE FÔRMA DE VIGA, ESCORAMENTO COM PONTALETE DE MADEIRA, PÉ-DIREITO SIMPLES, EM MADEIRA SERRADA, 2 UTILIZAÇÕES. AF_09/2020 | m² | 15.16 | 239.79 | 81.05 | 158.74 | 239.79 | 1228.71 | 2406.5 | 3635.21 | S | 25.64% | 101.83 | 199.44 | 301.27 | 1543.74 | 3023.51 | 4567.25 | 101.83 | 199.44 | 301.27 | 1543.74 | 3023.51 | 4567.25
3.3.2.1.3 | 92484 | SINAPI | MONTAGEM E DESMONTAGEM DE FÔRMA DE LAJE MACIÇA, PÉ-DIREITO SIMPLES, EM MADEIRA SERRADA, 2 UTILIZAÇÕES. AF_09/2020 | m² | 13.05 | 270.13 | 96.06 | 174.07 | 270.13 | 1253.58 | 2271.61 | 3525.19 | S | 25.64% | 120.68 | 218.71 | 339.39 | 1574.87 | 2854.16 | 4429.03 | 120.68 | 218.71 | 339.39 | 1574.87 | 2854.16 | 4429.03
3.3.2.1.4 | 92778 | SINAPI | ARMAÇÃO DE PILAR OU VIGA DE UMA ESTRUTURA CONVENCIONAL DE CONCRETO ARMADO EM UMA EDIFICAÇÃO TÉRREA OU SOBRADO UTILIZANDO AÇO CA-50 DE 10,0 MM - MONTAGEM. AF_12/2015 | KG | 19.2 | 13.79 | 2.95 | 10.84 | 13.79 | 56.64 | 208.12 | 264.76 | S | 25.64% | 3.7 | 13.62 | 17.32 | 71.04 | 261.5 | 332.54 | 3.7 | 13.62 | 17.32 | 71.04 | 261.5 | 332.54
3.3.2.1.5 | 92777 | SINAPI | ARMAÇÃO DE PILAR OU VIGA DE UMA ESTRUTURA CONVENCIONAL DE CONCRETO ARMADO EM UMA EDIFICAÇÃO TÉRREA OU SOBRADO UTILIZANDO AÇO CA-50 DE 8,0 MM - MONTAGEM. AF_12/2015 | KG | 29.2 | 15.98 | 4.1 | 11.88 | 15.98 | 119.72 | 346.89 | 466.61 | S | 25.64% | 5.15 | 14.92 | 20.07 | 150.38 | 435.66 | 586.04 | 5.15 | 14.92 | 20.07 | 150.38 | 435.66 | 586.04
3.3.2.1.6 | 92776 | SINAPI | ARMAÇÃO DE PILAR OU VIGA DE UMA ESTRUTURA CONVENCIONAL DE CONCRETO ARMADO EM UMA EDIFICAÇÃO TÉRREA OU SOBRADO UTILIZANDO AÇO CA-50 DE 6,3 MM - MONTAGEM. AF_12/2015 | KG | 0.2 | 18.05 | 5.84 | 12.21 | 18.05 | 1.16 | 2.45 | 3.61 | S | 25.64% | 7.33 | 15.34 | 22.67 | 1.46 | 3.07 | 4.53 | 7.33 | 15.34 | 22.67 | 1.46 | 3.07 | 4.53
3.3.2.1.7 | 92769 | SINAPI | ARMAÇÃO DE LAJE DE ESTRUTURA CONVENCIONAL DE CONCRETO ARMADO UTILIZANDO AÇO CA-50 DE 6,3 MM - MONTAGEM. AF_06/2022 | KG | 27.2 | 13.46 | 2.48 | 10.98 | 13.46 | 67.45 | 298.66 | 366.11 | S | 25.64% | 3.11 | 13.8 | 16.91 | 84.59 | 375.36 | 459.95 | 3.11 | 13.8 | 16.91 | 84.59 | 375.36 | 459.95
3.3.2.1.8 | 92800 | SINAPI | CORTE E DOBRA DE AÇO CA-60, DIÂMETRO DE 5,0 MM. AF_06/2022 | KG | 33.1 | 10.34 | 1.59 | 8.75 | 10.34 | 52.62 | 289.63 | 342.25 | S | 25.64% | 1.99 | 11 | 12.99 | 65.86 | 364.1 | 429.96 | 1.99 | 11 | 12.99 | 65.86 | 364.1 | 429.96
3.3.2.1.9 | 99439 | SINAPI | CONCRETAGEM DE EDIFICAÇÕES (PAREDES E LAJES) FEITAS COM SISTEMA DE FÔRMAS MANUSEÁVEIS, COM CONCRETO USINADO BOMBEÁVEL FCK 25 MPA - LANÇAMENTO, ADENSAMENTO E ACABAMENTO. AF_09/2024 | m³ | 2.48 | 668.07 | 25.7 | 642.37 | 668.07 | 63.73 | 1593.08 | 1656.81 | S | 25.64% | 32.28 | 807.08 | 839.36 | 80.05 | 2001.56 | 2081.61 | 32.28 | 807.08 | 839.36 | 80.05 | 2001.56 | 2081.61
3.3.2.1.10 | 87905 | SINAPI | CHAPISCO APLICADO EM ALVENARIA (COM PRESENÇA DE VÃOS) E ESTRUTURAS DE CONCRETO DE FACHADA, COM COLHER DE PEDREIRO. ARGAMASSA TRAÇO 1:3 COM PREPARO EM BETONEIRA 400L. AF_10/2022 | m² | 11.16 | 9.4 | 5.61 | 3.79 | 9.4 | 62.6 | 42.3 | 104.9 | S | 25.64% | 7.04 | 4.77 | 11.81 | 78.56 | 53.23 | 131.79 | 7.04 | 4.77 | 11.81 | 78.56 | 53.23 | 131.79
3.3.2.1.11 | 87778 | SINAPI | EMBOÇO OU MASSA ÚNICA EM ARGAMASSA INDUSTRIALIZADA, PREPARO MECÂNICO E APLICAÇÃO COM EQUIPAMENTO DE MISTURA E PROJEÇÃO DE 1,5 M3/H DE ARGAMASSA EM PANOS DE FACHADA COM PRESENÇA DE VÃOS, ESPESSURA DE 25 MM. AF_08/2022 | m² | 11.16 | 92.28 | 28.98 | 63.3 | 92.28 | 323.41 | 706.43 | 1029.84 | S | 25.64% | 36.41 | 79.53 | 115.94 | 406.33 | 887.56 | 1293.89 | 36.41 | 79.53 | 115.94 | 406.33 | 887.56 | 1293.89
3.3.2.1.12 | 88497 | SINAPI | EMASSAMENTO COM MASSA LÁTEX, APLICAÇÃO EM PAREDE, DUAS DEMÃOS, LIXAMENTO MANUAL. AF_04/2023 | m² | 11.16 | 22.32 | 10.96 | 11.36 | 22.32 | 122.31 | 126.78 | 249.09 | S | 25.64% | 13.77 | 14.27 | 28.04 | 153.67 | 159.25 | 312.92 | 13.77 | 14.27 | 28.04 | 153.67 | 159.25 | 312.92
3.3.2.1.13 | 88489 | SINAPI | PINTURA LÁTEX ACRÍLICA PREMIUM, APLICAÇÃO MANUAL EM PAREDES, DUAS DEMÃOS. AF_04/2023 | m² | 11.16 | 13.63 | 4.94 | 8.69 | 13.63 | 55.13 | 96.98 | 152.11 | S | 25.64% | 6.2 | 10.92 | 17.12 | 69.19 | 121.86 | 191.05 | 6.2 | 10.92 | 17.12 | 69.19 | 121.86 | 191.05
3.3.2.1.14 | 91341 | SINAPI | PORTA EM ALUMÍNIO DE ABRIR TIPO VENEZIANA COM GUARNIÇÃO, FIXAÇÃO COM PARAFUSOS - FORNECIMENTO E INSTALAÇÃO. AF_12/2019 | m² | 3 | 1195.14 | 12.78 | 1182.36 | 1195.14 | 38.34 | 3547.08 | 3585.42 | S | 25.64% | 16.05 | 1485.52 | 1501.57 | 48.15 | 4456.56 | 4504.71 | 16.05 | 1485.52 | 1501.57 | 48.15 | 4456.56 | 4504.71
3.3.2.1.15 | 102609 | SINAPI | CAIXA D´ÁGUA EM POLIETILENO, 2000 LITROS - FORNECIMENTO E INSTALAÇÃO. AF_06/2021 | UN | 1 | 1333.04 | 11.67 | 1321.37 | 1333.04 | 11.67 | 1321.37 | 1333.04 | S | 25.64% | 14.66 | 1660.17 | 1674.83 | 14.66 | 1660.17 | 1674.83 | 14.66 | 1660.17 | 1674.83 | 14.66 | 1660.17 | 1674.83
3.3.2.2 |  |  | Tubulação do sistema de Água Fria | [8 empty] | 1442.44 | [7 empty] | 1812.2 | [5 empty] | 1812.2
3.3.2.2.1 | 94492 | SINAPI | REGISTRO DE ESFERA, PVC, SOLDÁVEL, COM VOLANTE, DN 50 MM - FORNECIMENTO E INSTALAÇÃO. AF_08/2021 | UN | 1 | 67.4 | 4.92 | 62.48 | 67.4 | 4.92 | 62.48 | 67.4 | S | 25.64% | 6.18 | 78.5 | 84.68 | 6.18 | 78.5 | 84.68 | 6.18 | 78.5 | 84.68 | 6.18 | 78.5 | 84.68
3.3.2.2.2 | 46.01.050 | CPOS/CDHU | TUBO DE PVC RÍGIDO SOLDÁVEL MARROM, DN= 50 MM, (1 1/2´), INCLUSIVE CONEXÕES | m | 0.75 | 54.6 | 29.19 | 25.41 | 54.6 | 21.89 | 19.06 | 40.95 | S | 25.64% | 36.67 | 31.92 | 68.59 | 27.5 | 23.94 | 51.44 | 36.67 | 31.92 | 68.59 | 27.5 | 23.94 | 51.44
3.3.2.2.3 | 89518 | SINAPI | JOELHO 90 GRAUS, PVC, SERIE R, ÁGUA PLUVIAL, DN 50 MM, JUNTA ELÁSTICA, FORNECIDO E INSTALADO EM RAMAL DE ENCAMINHAMENTO. AF_06/2022 | UN | 1 | 15.27 | 2.63 | 12.64 | 15.27 | 2.63 | 12.64 | 15.27 | S | 25.64% | 3.3 | 15.88 | 19.18 | 3.3 | 15.88 | 19.18 | 3.3 | 15.88 | 19.18 | 3.3 | 15.88 | 19.18
3.3.2.2.4 | 46.01.070 | CPOS/CDHU | TUBO DE PVC RÍGIDO SOLDÁVEL MARROM, DN= 75 MM, (2 1/2´), INCLUSIVE CONEXÕES | m | 8.16 | 112.41 | 43.79 | 68.62 | 112.41 | 357.32 | 559.94 | 917.26 | S | 25.64% | 55.01 | 86.22 | 141.23 | 448.88 | 703.55 | 1152.43 | 55.01 | 86.22 | 141.23 | 448.88 | 703.55 | 1152.43
3.3.2.2.5 | 89524 | SINAPI | JOELHO 45 GRAUS, PVC, SERIE R, ÁGUA PLUVIAL, DN 75 MM, JUNTA ELÁSTICA, FORNECIDO E INSTALADO EM RAMAL DE ENCAMINHAMENTO. AF_06/2022 | UN | 4 | 29.9 | 4.08 | 25.82 | 29.9 | 16.32 | 103.28 | 119.6 | S | 25.64% | 5.12 | 32.44 | 37.56 | 20.48 | 129.76 | 150.24 | 5.12 | 32.44 | 37.56 | 20.48 | 129.76 | 150.24
3.3.2.2.6 | 103038 | SINAPI | REGISTRO DE ESFERA, PVC, ROSCÁVEL, COM VOLANTE, 1 1/4" - FORNECIMENTO E INSTALAÇÃO. AF_08/2021 | UN | 1 | 68.72 | 8.78 | 59.94 | 68.72 | 8.78 | 59.94 | 68.72 | S | 25.64% | 11.03 | 75.3 | 86.33 | 11.03 | 75.3 | 86.33 | 11.03 | 75.3 | 86.33 | 11.03 | 75.3 | 86.33
3.3.2.2.7 | 46.01.040 | CPOS/CDHU | TUBO DE PVC RÍGIDO SOLDÁVEL MARROM, DN= 40 MM, (1 1/4´), INCLUSIVE CONEXÕES | m | 2.5 | 51.33 | 24.33 | 27 | 51.33 | 60.82 | 67.5 | 128.32 | S | 25.64% | 30.56 | 33.93 | 64.49 | 76.4 | 84.82 | 161.22 | 30.56 | 33.93 | 64.49 | 76.4 | 84.82 | 161.22
3.3.2.2.8 | 94491 | SINAPI | REGISTRO DE ESFERA, PVC, SOLDÁVEL, COM VOLANTE, DN 40 MM - FORNECIMENTO E INSTALAÇÃO. AF_08/2021 | UN | 1 | 65.59 | 4.92 | 60.67 | 65.59 | 4.92 | 60.67 | 65.59 | S | 25.64% | 6.18 | 76.22 | 82.4 | 6.18 | 76.22 | 82.4 | 6.18 | 76.22 | 82.4 | 6.18 | 76.22 | 82.4
3.3.2.2.9 | 89495 | SINAPI | RALO SIFONADO, PVC, DN 100 X 40 MM, JUNTA SOLDÁVEL, FORNECIDO E INSTALADO EM RAMAIS DE ENCAMINHAMENTO DE ÁGUA PLUVIAL. AF_06/2022 | UN | 1 | 19.33 | 4.86 | 14.47 | 19.33 | 4.86 | 14.47 | 19.33 | S | 25.64% | 6.1 | 18.18 | 24.28 | 6.1 | 18.18 | 24.28 | 6.1 | 18.18 | 24.28 | 6.1 | 18.18 | 24.28
3.3.3 |  |  | Diversos | [8 empty] | 42447.72 | [7 empty] | 53328.91 | [5 empty] | 53328.91
3.3.3.1 | 100327 | SINAPI | RUFO EXTERNO/INTERNO EM CHAPA DE AÇO GALVANIZADO NÚMERO 26, CORTE DE 33 CM, INCLUSO IÇAMENTO. AF_07/2019 | M | 159.73 | 56.74 | 8.41 | 48.33 | 56.74 | 1343.32 | 7719.76 | 9063.08 | S | 25.64% | 10.56 | 60.72 | 71.28 | 1686.74 | 9698.81 | 11385.55 | 10.56 | 60.72 | 71.28 | 1686.74 | 9698.81 | 11385.55
3.3.3.2 | 111609 | SBC | ESCADA MARINHEIRO PERFIL DE FERRO C/ ANCORAGEM S/ PROTECAO | M | 3.7 | 414.1 | 17.8 | 396.3 | 414.1 | 65.86 | 1466.31 | 1532.17 | S | 25.64% | 22.36 | 497.91 | 520.27 | 82.73 | 1842.26 | 1924.99 | 22.36 | 497.91 | 520.27 | 82.73 | 1842.26 | 1924.99
3.3.3.3 | TJPR.CAMS.123 | Próprio | Chapa de alumínio corrugada e=0,7mm | m² | 54.48 | 169.7 | 41.93 | 127.77 | 169.7 | 2284.34 | 6960.91 | 9245.25 | S | 25.64% | 52.68 | 160.53 | 213.21 | 2870 | 8745.68 | 11615.68 | 52.68 | 160.53 | 213.21 | 2870 | 8745.68 | 11615.68
3.3.3.4 | 00012626 | SINAPI | SUPORTE METALICO PARA CALHA PLUVIAL, ZINCADO, DOBRADO, DIAMETRO ENTRE 119 E 170 MM, PARA DRENAGEM PLUVIAL PREDIAL | UN | 53 | 39.38 | 0 | 39.38 | 39.38 | 0 | 2087.14 | 2087.14 | S | 25.64% | 0 | 49.47 | 49.47 | 0 | 2621.91 | 2621.91 | 0 | 49.47 | 49.47 | 0 | 2621.91 | 2621.91
3.3.3.5 | 90438 | SINAPI | FURO MANUAL EM ALVENARIA, PARA INSTALAÇÕES HIDRÁULICAS, DIÂMETROS MAIORES QUE 75 MM E MENORES OU IGUAIS A 100 MM. AF_09/2023 | UN | 4 | 69.7 | 50.9 | 18.8 | 69.7 | 203.6 | 75.2 | 278.8 | S | 25.64% | 63.95 | 23.62 | 87.57 | 255.8 | 94.48 | 350.28 | 63.95 | 23.62 | 87.57 | 255.8 | 94.48 | 350.28
3.3.3.6 | 90441 | SINAPI | FURO MECANIZADO EM CONCRETO, COM MARTELO DEMOLIDOR, PARA INSTALAÇÕES HIDRÁULICAS, DIÂMETROS MAIORES QUE 75 MM E MENORES OU IGUAIS A 150 MM. AF_09/2023 | UN | 2 | 44.24 | 30.38 | 13.86 | 44.24 | 60.76 | 27.72 | 88.48 | S | 25.64% | 38.16 | 17.42 | 55.58 | 76.32 | 34.84 | 111.16 | 38.16 | 17.42 | 55.58 | 76.32 | 34.84 | 111.16
3.3.3.7 | TJPR.CAMS.17 | Próprio | SHAFT DE AR CONDICIONADO EM CHAPA DE ACO GALVANIZADA BITOLA GSG 14, E = 1,95 MM COM PINTURA ELETROSTÁTICA - FORNECIMENTO E INSTALAÇÃO | M² | 54.6 | 213.8 | 27.79 | 186.01 | 213.8 | 1517.33 | 10156.15 | 11673.48 | S | 25.64% | 34.91 | 233.7 | 268.61 | 1906.08 | 12760.02 | 14666.1 | 34.91 | 233.7 | 268.61 | 1906.08 | 12760.02 | 14666.1
3.3.3.8 | 90436 | SINAPI | FURO MANUAL EM ALVENARIA, PARA INSTALAÇÕES HIDRÁULICAS, DIÂMETROS MENORES OU IGUAIS A 40 MM. AF_09/2023 | UN | 13 | 17.9 | 13.07 | 4.83 | 17.9 | 169.91 | 62.79 | 232.7 | S | 25.64% | 16.42 | 6.06 | 22.48 | 213.46 | 78.78 | 292.24 | 16.42 | 6.06 | 22.48 | 213.46 | 78.78 | 292.24
3.3.3.9 | 103334 | SINAPI | ALVENARIA DE VEDAÇÃO DE BLOCOS CERÂMICOS FURADOS NA HORIZONTAL DE 14X9X19 CM (ESPESSURA 14 CM, BLOCO DEITADO) E ARGAMASSA DE ASSENTAMENTO COM PREPARO EM BETONEIRA. AF_12/2021 | m² | 0.74 | 159.76 | 79.4 | 80.36 | 159.76 | 58.75 | 59.47 | 118.22 | S | 25.64% | 99.75 | 100.97 | 200.72 | 73.81 | 74.72 | 148.53 | 99.75 | 100.97 | 200.72 | 73.81 | 74.72 | 148.53
3.3.3.10 | 87407 | SINAPI | ARGAMASSA INDUSTRIALIZADA PARA REVESTIMENTOS, MISTURA E PROJEÇÃO DE 1,5 M³/H DE ARGAMASSA. AF_08/2019 | m³ | 0.03 | 1665.53 | 94.67 | 1570.86 | 1665.53 | 2.84 | 47.12 | 49.96 | S | 25.64% | 118.94 | 1973.63 | 2092.57 | 3.56 | 59.21 | 62.77 | 118.94 | 1973.63 | 2092.57 | 3.56 | 59.21 | 62.77
3.3.3.11 | TJPR.CAMS.19 | Próprio | RECOLOCAÇÃO GRADIL | M² | 48.79 | 156.01 | 56.1 | 99.91 | 156.01 | 2737.11 | 4874.61 | 7611.72 | S | 25.64% | 70.48 | 125.53 | 196.01 | 3438.71 | 6124.61 | 9563.32 | 70.48 | 125.53 | 196.01 | 3438.71 | 6124.61 | 9563.32
3.3.3.12 | 89512 | SINAPI | TUBO PVC, SÉRIE R, ÁGUA PLUVIAL, DN 100 MM, FORNECIDO E INSTALADO EM RAMAL DE ENCAMINHAMENTO. AF_06/2022 | M | 8.89 | 52.5 | 17.49 | 35.01 | 52.5 | 155.48 | 311.24 | 466.72 | S | 25.64% | 21.97 | 43.99 | 65.96 | 195.31 | 391.07 | 586.38 | 21.97 | 43.99 | 65.96 | 195.31 | 391.07 | 586.38
3.4 |  |  | Espaço Externo - Fachada | [8 empty] | 462003.81 | [7 empty] | 580451.18 | [5 empty] | 580451.18
3.4.1 |  |  | Esquadrias (Janelas, Brises, Porta e acessórios) | [8 empty] | 444661.28 | [7 empty] | 558666.71 | [5 empty] | 558666.71
3.4.1.1 | 112690 | SBC | BRISE METALICO DE ALUMINIO CURVO/MOVEL,ASA AVIAO LUXALON 335 | m² | 67.63 | 1403.82 | 0 | 1403.82 | 1403.82 | 0 | 94940.34 | 94940.34 | S | 25.64% | 0 | 1763.75 | 1763.75 | 0 | 119282.41 | 119282.41 | 0 | 1763.75 | 1763.75 | 0 | 119282.41 | 119282.41
3.4.1.2 | 87778 | SINAPI | EMBOÇO OU MASSA ÚNICA EM ARGAMASSA INDUSTRIALIZADA, PREPARO MECÂNICO E APLICAÇÃO COM EQUIPAMENTO DE MISTURA E PROJEÇÃO DE 1,5 M3/H DE ARGAMASSA EM PANOS DE FACHADA COM PRESENÇA DE VÃOS, ESPESSURA DE 25 MM. AF_08/2022 | m² | 75.46 | 92.28 | 28.98 | 63.3 | 92.28 | 2186.83 | 4776.61 | 6963.44 | S | 25.64% | 36.41 | 79.53 | 115.94 | 2747.49 | 6001.34 | 8748.83 | 36.41 | 79.53 | 115.94 | 2747.49 | 6001.34 | 8748.83
3.4.1.3 | TJPR.CAMS.54 | Próprio | J1 (1,8x1,47m): Esquadria completa em alumínio na linha Gold da Alcoa (Hydro),com 08 módulos, sendo 04 fixos (inferior/superior) + 04 módulos Maxim-ar central com vidros de segurança laminado 5 + 5 mm incolores e pintura Anodizado Fosco (Fornecimento e Instalação) (conforme projeto e memorial de esquadrias) | UN | 3 | 3566.67 | 0 | 3566.67 | 3566.67 | 0 | 10700.01 | 10700.01 | S | 25.64% | 0 | 4481.16 | 4481.16 | 0 | 13443.48 | 13443.48 | 0 | 4481.16 | 4481.16 | 0 | 13443.48 | 13443.48
3.4.1.4 | TJPR.CAMS.57 | Próprio | J2 (0,90x1,00m): Esquadria completa em alumínio na linha Suprema da Alcoa (Hydro), com 15 módulos, sendo 10 fixos (lateral esquerdo/direito) + 05 módulos basculantes central com vidros de segurança laminado 3+3 mm incolores e pintura Anodizado Fosco (Fornecimento e Instalação) (conforme projeto e memorial de esquadrias) | UN | 4 | 1190 | 0 | 1190 | 1190 | 0 | 4760 | 4760 | S | 25.64% | 0 | 1495.11 | 1495.11 | 0 | 5980.44 | 5980.44 | 0 | 1495.11 | 1495.11 | 0 | 5980.44 | 5980.44
3.4.1.5 | TJPR.CAMS.58 | Próprio | J3 (2,8x1,47m): Esquadria completa em alumínio na linha Gold da Alcoa (Hydro), com 08 módulos, sendo 04 fixos (inferior/superior) + 04 módulos Maxim-ar central com vidros de segurança laminado 5 + 5 mm incolores e pintura Anodizado Fosco (Fornecimento e Instalação) (conforme projeto e memorial de esquadrias) | UN | 1 | 5074.2 | 0 | 5074.2 | 5074.2 | 0 | 5074.2 | 5074.2 | S | 25.64% | 0 | 6375.22 | 6375.22 | 0 | 6375.22 | 6375.22 | 0 | 6375.22 | 6375.22 | 0 | 6375.22 | 6375.22
3.4.1.6 | TJPR.CAMS.59 | Próprio | J4 (2,20x1,47m): Esquadria completa em alumínio na linha Gold da Alcoa (Hydro), com 08 módulos, sendo 04 fixos (inferior/superior) + 04 módulos Maxim-ar central com vidros de segurança laminado 5 + 5 mm incolores e pintura Anodizado Fosco (Fornecimento e Instalação) (conforme projeto e memorial de esquadrias) | UN | 1 | 4330.44 | 0 | 4330.44 | 4330.44 | 0 | 4330.44 | 4330.44 | S | 25.64% | 0 | 5440.76 | 5440.76 | 0 | 5440.76 | 5440.76 | 0 | 5440.76 | 5440.76 | 0 | 5440.76 | 5440.76
3.4.1.7 | TJPR.CAMS.60 | Próprio | J5 (2,00x1,47m): Esquadria completa em alumínio na linha Gold da Alcoa (Hydro), com 08 módulos, sendo 04 fixos (inferior/superior) + 04 módulos Maxim-ar central com vidros de segurança laminado 5 + 5 mm incolores e pintura Anodizado Fosco (Fornecimento e Instalação) (conforme projeto e memorial de esquadrias) | UN | 4 | 3967.5 | 0 | 3967.5 | 3967.5 | 0 | 15870 | 15870 | S | 25.64% | 0 | 4984.76 | 4984.76 | 0 | 19939.04 | 19939.04 | 0 | 4984.76 | 4984.76 | 0 | 19939.04 | 19939.04
3.4.1.8 | TJPR.CAMS.61 | Próprio | J6 (0,8x1,00m): Esquadria completa em alumínio na linha Suprema da Alcoa (Hydro), com 15 módulos, sendo 10 fixos (lateral esquerdo/direito) + 05 módulos basculantes central com vidros de segurança laminado 3+3mm incolores e pintura Anodizado Fosco (Fornecimento e Instalação) (conforme projeto e memorial de esquadrias) | UN | 1 | 1050 | 0 | 1050 | 1050 | 0 | 1050 | 1050 | S | 25.64% | 0 | 1319.22 | 1319.22 | 0 | 1319.22 | 1319.22 | 0 | 1319.22 | 1319.22 | 0 | 1319.22 | 1319.22
3.4.1.9 | TJPR.CAMS.62 | Próprio | J7 (4,84x2,85m): Esquadria completa em alumínio na linha Gold da Alcoa (Hydro), com 28 módulos fixos + 02 folhas de correr central com vidros de segurança laminado 5+5 mm incolores e pintura Anodizado Fosco(Fornecimento e Instalação) (conforme projeto e memorial de esquadrias) | UN | 1 | 12414.6 | 0 | 12414.6 | 12414.6 | 0 | 12414.6 | 12414.6 | S | 25.64% | 0 | 15597.7 | 15597.7 | 0 | 15597.7 | 15597.7 | 0 | 15597.7 | 15597.7 | 0 | 15597.7 | 15597.7
3.4.1.10 | TJPR.CAMS.63 | Próprio | J8 (3,99x2,85m): Esquadria completa em alumínio na linha Gold da Alcoa (Hydro), com 28 módulos fixos + 02 folhas de correr central com vidros de segurança laminado 5+5 mm incolores e pintura Anodizado Fosco (Fornecimento e Instalação) (conforme projeto e memorial de esquadrias) | UN | 1 | 11996.93 | 0 | 11996.93 | 11996.93 | 0 | 11996.93 | 11996.93 | S | 25.64% | 0 | 15072.94 | 15072.94 | 0 | 15072.94 | 15072.94 | 0 | 15072.94 | 15072.94 | 0 | 15072.94 | 15072.94
3.4.1.11 | TJPR.CAMS.64 | Próprio | J9 (4,57x2,85m): Esquadria completa em alumínio na linha Gold da Alcoa (Hydro), com 28 módulos fixos + 02 folhas de correr central com vidros de segurança laminado 5+5 mm incolores e pintura Anodizado Fosco (Fornecimento e Instalação) (conforme projeto e memorial de esquadrias) | UN | 1 | 12373.28 | 0 | 12373.28 | 12373.28 | 0 | 12373.28 | 12373.28 | S | 25.64% | 0 | 15545.78 | 15545.78 | 0 | 15545.78 | 15545.78 | 0 | 15545.78 | 15545.78 | 0 | 15545.78 | 15545.78
3.4.1.12 | TJPR.CAMS.65 | Próprio | J10 (5,86x2,85m): Esquadria completa em alumínio na linha Gold da Alcoa (Hydro), com 28 módulos fixos + 02 folhas de correr central com vidros de segurança laminado 5+5 mm incolores e pintura Anodizado Fosco (Fornecimento e Instalação) (conforme projeto e memorial de esquadrias) | UN | 1 | 14362.86 | 0 | 14362.86 | 14362.86 | 0 | 14362.86 | 14362.86 | S | 25.64% | 0 | 18045.49 | 18045.49 | 0 | 18045.49 | 18045.49 | 0 | 18045.49 | 18045.49 | 0 | 18045.49 | 18045.49
3.4.1.13 | TJPR.CAMS.66 | Próprio | PJ11 (1,98x3,30m): Esquadria completa em alumínio na linha Gold da Alcoa (Hydro), com 02 módulos de giro, fechamento em vidros de segurança laminado 5+ 5 mm incolores + fechamento em Lambril duplo Heavy e pintura Anodizado Fosco (Fornecimento e Instalação) (conforme projeto e memorial de esquadrias) | UN | 2 | 7490.01 | 0 | 7490.01 | 7490.01 | 0 | 14980.02 | 14980.02 | S | 25.64% | 0 | 9410.44 | 9410.44 | 0 | 18820.88 | 18820.88 | 0 | 9410.44 | 9410.44 | 0 | 18820.88 | 18820.88
3.4.1.14 | TJPR.CAMS.67 | Próprio | J12 (2,14x1,50m): Esquadria completa em alumínio na linha Gold da Alcoa (Hydro), com 08 módulos, sendo 04 fixos superior + 04 módulos Maxim-ar inferior com vidros de segurança laminado 5+5 mm incolores e pintura Anodizado Fosco (Fornecimento e Instalação) (conforme projeto e memorial de esquadrias) | UN | 3 | 4178.5 | 0 | 4178.5 | 4178.5 | 0 | 12535.5 | 12535.5 | S | 25.64% | 0 | 5249.86 | 5249.86 | 0 | 15749.58 | 15749.58 | 0 | 5249.86 | 5249.86 | 0 | 15749.58 | 15749.58
3.4.1.15 | TJPR.CAMS.68 | Próprio | J13 (2,11x1,50m): Esquadria completa em alumíniona linha Gold Alcoa(Hydro), com 08 módulos, sendo 04 fixos superior + 04 módulos Maxim-ar inferior com vidros de segurança laminado 5+5mm incolores e pintura Anodizado Fosco (Fornecimento e Instalação) (conforme projeto e memorial de esquadrias) | UN | 4 | 4156.76 | 0 | 4156.76 | 4156.76 | 0 | 16627.04 | 16627.04 | S | 25.64% | 0 | 5222.55 | 5222.55 | 0 | 20890.2 | 20890.2 | 0 | 5222.55 | 5222.55 | 0 | 20890.2 | 20890.2
3.4.1.16 | TJPR.CAMS.69 | Próprio | J14 (2,05x1,50m): Esquadria completa em alumínio na linha Gold da Alcoa(Hydro), com 08 módulos, sendo 04 fixos (inferior/superior) + 04 módulos Maxim-ar central com vidros de segurança laminado 5 + 5 mm incolores e pintura Anodizado Fosco (Fornecimento e Instalação) (conforme projeto e memorial de esquadrias) | UN | 1 | 4070 | 0 | 4070 | 4070 | 0 | 4070 | 4070 | S | 25.64% | 0 | 5113.54 | 5113.54 | 0 | 5113.54 | 5113.54 | 0 | 5113.54 | 5113.54 | 0 | 5113.54 | 5113.54
3.4.1.17 | TJPR.CAMS.70 | Próprio | J15 (1,78x3,00m): Esquadria completa em alumínio na linha Suprema da Alcoa (Hydro),com 18 módulos fixos + 03 módulos basculantes central com vidros de segurança laminado 3+3 mm incolores e pintura Anodizado Fosco (Fornecimento e Instalação) (conforme projeto e memorial de esquadrias) | UN | 2 | 3575 | 0 | 3575 | 3575 | 0 | 7150 | 7150 | S | 25.64% | 0 | 4491.63 | 4491.63 | 0 | 8983.26 | 8983.26 | 0 | 4491.63 | 4491.63 | 0 | 8983.26 | 8983.26
3.4.1.18 | TJPR.CAMS.71 | Próprio | J16 (1,78x3,50m): Esquadria completa em alumínio na linha Suprema da Alcoa (Hydro), com 18 módulos fixos + 03 módulos basculantes central com vidros de segurança laminado 3+3 mm incolores e pintura Anodizado Fosco (Fornecimento e Instalação) (conforme projeto e memorial de esquadrias) | UN | 1 | 7099.82 | 0 | 7099.82 | 7099.82 | 0 | 7099.82 | 7099.82 | S | 25.64% | 0 | 8920.21 | 8920.21 | 0 | 8920.21 | 8920.21 | 0 | 8920.21 | 8920.21 | 0 | 8920.21 | 8920.21
3.4.1.19 | TJPR.CAMS.72 | Próprio | J17 (1,385x1,48m): Esquadria completa em alumínio na linha Gold da Alcoa (Hydro), com 08 módulos, sendo 04 fixos (inferior/superior) + 04 módulos Maxim-ar central com vidros de segurança laminado 5 + 5 mm incolores e pintura Anodizado Fosco (Fornecimento e Instalação) (conforme projeto e memorial de esquadrias) | UN | 2 | 2777.5 | 0 | 2777.5 | 2777.5 | 0 | 5555 | 5555 | S | 25.64% | 0 | 3489.65 | 3489.65 | 0 | 6979.3 | 6979.3 | 0 | 3489.65 | 3489.65 | 0 | 6979.3 | 6979.3
3.4.1.20 | TJPR.CAMS.73 | Próprio | J18 (1,80x1,46m): Esquadria completa em alumínio na linha Gold da Alcoa (Hydro), com 08 módulos, sendo 04 fixos (inferior/superior) + 04 módulos Maxim-ar central com vidros de segurança laminado 5 + 5 mm incolores e pintura Anodizado Fosco (Fornecimento e Instalação) (conforme projeto e memorial de esquadrias) | UN | 1 | 3570 | 0 | 3570 | 3570 | 0 | 3570 | 3570 | S | 25.64% | 0 | 4485.34 | 4485.34 | 0 | 4485.34 | 4485.34 | 0 | 4485.34 | 4485.34 | 0 | 4485.34 | 4485.34
3.4.1.21 | TJPR.CAMS.74 | Próprio | J19 (1,78x1,48m): Esquadria em alumínio na linha Gold da Alcoa (Hydro), com 08 módulos, sendo 04 fixos (inferior/superior) + 04 módulos Maxim-ar central com vidros de segurança laminado 5 + 5 mm incolores e pintura Anodizado Fosco (Fornecimento e Instalação) (conforme projeto e memorial de esquadrias) | UN | 2 | 3575 | 0 | 3575 | 3575 | 0 | 7150 | 7150 | S | 25.64% | 0 | 4491.63 | 4491.63 | 0 | 8983.26 | 8983.26 | 0 | 4491.63 | 4491.63 | 0 | 8983.26 | 8983.26
3.4.1.22 | TJPR.CAMS.75 | Próprio | J20 (1,335x1,48m): Esquadria completa em alumínio na linha Gold da Alcoa (Hydro), com 08 módulos, sendo 04 fixos (inferior/superior) + 04 módulos Maxim-ar central com vidros de segurança laminado 5 + 5 mm incolores e pintura Anodizado Fosco (Fornecimento e Instalação) (conforme projeto e memorial de esquadrias) | UN | 2 | 2675 | 0 | 2675 | 2675 | 0 | 5350 | 5350 | S | 25.64% | 0 | 3360.87 | 3360.87 | 0 | 6721.74 | 6721.74 | 0 | 3360.87 | 3360.87 | 0 | 6721.74 | 6721.74
3.4.1.23 | TJPR.CAMS.76 | Próprio | J21 (2,19x1,48m): Esquadria completa em alumínio na linha Gold da Alcoa (Hydro), com 08 módulos, sendo 04 fixos (inferior/superior) + 04 módulos Maxim-ar central com vidros de segurança laminado 5 + 5 mm incolores e pintura Anodizado Fosco (Fornecimento e Instalação) (conforme projeto e memorial de esquadrias) | UN | 1 | 4267.18 | 0 | 4267.18 | 4267.18 | 0 | 4267.18 | 4267.18 | S | 25.64% | 0 | 5361.28 | 5361.28 | 0 | 5361.28 | 5361.28 | 0 | 5361.28 | 5361.28 | 0 | 5361.28 | 5361.28
3.4.1.24 | TJPR.CAMS.77 | Próprio | J22 (1,98x1,48m): Esquadria completa em alumínio na linha Gold da Alcoa (Hydro), com 08 módulos, sendo 04 fixos (inferior/superior) + 04 módulos Maxim-ar central com vidros de segurança laminado 5 + 5 mm incolores e pintura Anodizado Fosco (Fornecimento e Instalação) (conforme projeto e memorial de esquadrias) | UN | 1 | 3960 | 0 | 3960 | 3960 | 0 | 3960 | 3960 | S | 25.64% | 0 | 4975.34 | 4975.34 | 0 | 4975.34 | 4975.34 | 0 | 4975.34 | 4975.34 | 0 | 4975.34 | 4975.34
3.4.1.25 | TJPR.CAMS.78 | Próprio | J23 (0,77x0,97m): Esquadria completa em alumínio na linha Suprema da Alcoa (Hydro), com 15 módulos, sendo 10 fixos (lateralesquerdo/direito) + 05 módulos basculantes central com vidros de segurança laminado 5+5 mm incolores e pintura Anodizado Fosco (Fornecimento e Instalação) (conforme projeto e memorial de esquadrias) | UN | 2 | 1055 | 0 | 1055 | 1055 | 0 | 2110 | 2110 | S | 25.64% | 0 | 1325.5 | 1325.5 | 0 | 2651 | 2651 | 0 | 1325.5 | 1325.5 | 0 | 2651 | 2651
3.4.1.26 | TJPR.CAMS.79 | Próprio | J24 (1,97x1,95m): Esquadria completa em alumínio na linha Gold da Alcoa (Hydro), com 08 módulos, sendo 04 fixos (inferior/superior) + 04 módulos Maxim-ar central com vidros de segurança laminado 5 + 5 mm incolores e pintura Anodizado Fosco (Fornecimento e Instalação) (conforme projeto e memorial de esquadrias) | UN | 7 | 4831.44 | 0 | 4831.44 | 4831.44 | 0 | 33820.08 | 33820.08 | S | 25.64% | 0 | 6070.22 | 6070.22 | 0 | 42491.54 | 42491.54 | 0 | 6070.22 | 6070.22 | 0 | 42491.54 | 42491.54
3.4.1.27 | TJPR.CAMS.80 | Próprio | J25 (2,09x1,95m): Esquadria completa em alumínio na linha Gold da Alcoa (Hydro), com 08 módulos, sendo 04 fixos (inferior/superior) + 04 módulos Maxim-ar central com vidros de segurança laminado 5 + 5 mm incolores e pintura Anodizado Fosco (Fornecimento e Instalação) (conforme projeto e memorial de esquadrias) | UN | 2 | 4993.09 | 0 | 4993.09 | 4993.09 | 0 | 9986.18 | 9986.18 | S | 25.64% | 0 | 6273.31 | 6273.31 | 0 | 12546.62 | 12546.62 | 0 | 6273.31 | 6273.31 | 0 | 12546.62 | 12546.62
3.4.1.28 | TJPR.CAMS.81 | Próprio | J26 (1,95x1,95m): Esquadria completa em alumínio na linha Gold da Alcoa (Hydro), com 08 módulos, sendo 04 fixos (inferior/superior) + 04 módulos Maxim-ar central com vidros de segurança laminado 5 + 5 mm incolores e pintura Anodizado Fosco (Fornecimento e Instalação) (conforme projeto e memorial de esquadrias) | UN | 2 | 4796.45 | 0 | 4796.45 | 4796.45 | 0 | 9592.9 | 9592.9 | S | 25.64% | 0 | 6026.25 | 6026.25 | 0 | 12052.5 | 12052.5 | 0 | 6026.25 | 6026.25 | 0 | 12052.5 | 12052.5
3.4.1.29 | TJPR.CAMS.82 | Próprio | J27 (2,12x1,95m): Esquadria completa em alumínio na linha Gold da Alcoa (Hydro), com 08 módulos, sendo 04 fixos (inferior/superior) + 04 módulos Maxim-ar central com vidros de segurança laminado 5 + 5 mm incolores e pintura Anodizado Fosco (Fornecimento e Instalação) (conforme projeto e memorial de esquadrias) | UN | 3 | 4263.33 | 0 | 4263.33 | 4263.33 | 0 | 12789.99 | 12789.99 | S | 25.64% | 0 | 5356.44 | 5356.44 | 0 | 16069.32 | 16069.32 | 0 | 5356.44 | 5356.44 | 0 | 16069.32 | 16069.32
3.4.1.30 | TJPR.CAMS.83 | Próprio | J28 (2,04x1,95m): Esquadria completa em alumínio na linha Gold da Alcoa (Hydro), com 08 módulos, sendo 04 fixos (inferior/superior) + 04 módulos Maxim-ar central com vidros de segurança laminado 5 + 5 mm incolores e pintura Anodizado Fosco (Fornecimento e Instalação) (conforme projeto e memorial de esquadrias) | UN | 1 | 4971.64 | 0 | 4971.64 | 4971.64 | 0 | 4971.64 | 4971.64 | S | 25.64% | 0 | 6246.36 | 6246.36 | 0 | 6246.36 | 6246.36 | 0 | 6246.36 | 6246.36 | 0 | 6246.36 | 6246.36
3.4.1.31 | TJPR.CAMS.84 | Próprio | J29 (1,97x1,48m): Esquadria completa em alumínio na linha Gold da Alcoa (Hydro), com 08 módulos, sendo 04 fixos (inferior/superior) + 04 módulos Maxim-ar central com vidros de segurança laminado 5 + 5 mm incolores e pintura Anodizado Fosco (Fornecimento e Instalação) (conforme projeto e memorial de esquadrias) | UN | 1 | 3975 | 0 | 3975 | 3975 | 0 | 3975 | 3975 | S | 25.64% | 0 | 4994.19 | 4994.19 | 0 | 4994.19 | 4994.19 | 0 | 4994.19 | 4994.19 | 0 | 4994.19 | 4994.19
3.4.1.32 | TJPR.CAMS.85 | Próprio | J31 (1,93x1,95m): Esquadria completa em alumínio na linha Gold da Alcoa (Hydro), com 08 módulos, sendo 04 fixos (inferior/superior) + 04 módulos Maxim-ar central com vidros de segurança laminado 5 + 5 mm incolores e pintura Anodizado Fosco (Fornecimento e Instalação) (conforme projeto e memorial de esquadrias) | UN | 1 | 4780.37 | 0 | 4780.37 | 4780.37 | 0 | 4780.37 | 4780.37 | S | 25.64% | 0 | 6006.05 | 6006.05 | 0 | 6006.05 | 6006.05 | 0 | 6006.05 | 6006.05 | 0 | 6006.05 | 6006.05
3.4.1.33 | TJPR.CAMS.86 | Próprio | P1 (1,80x3,00m): Esquadria completa em alumínio na linha Gold da Alcoa (Hydro), com 02 módulos de giro, fechamento superior com vidros de segurança laminado 5+5 mm incolores (perfis quadriculados conforme projeto), módulo inferior com fechamento em Lambril duplo Heavy e pintura Anodizado Fosco (Fornecimento e Instalação) (conforme projeto e memorial de esquadrias) | UN | 1 | 7058.56 | 0 | 7058.56 | 7058.56 | 0 | 7058.56 | 7058.56 | S | 25.64% | 0 | 8868.37 | 8868.37 | 0 | 8868.37 | 8868.37 | 0 | 8868.37 | 8868.37 | 0 | 8868.37 | 8868.37
3.4.1.34 | TJPR.CAMS.87 | Próprio | P8 (2,14x3,30m): Esquadria completa em alumínio na linha Gold da Alcoa (Hydro), com 02 módulos de giro, fechamento em vidros de segurança laminado 5+ 5 mm incolores + fechamento em Lambril duplo Heavy e pintura Anodizado Fosco (Fornecimento e Instalação) (conforme projeto e memorial de esquadrias) | UN | 1 | 7790.91 | 0 | 7790.91 | 7790.91 | 0 | 7790.91 | 7790.91 | S | 25.64% | 0 | 9788.49 | 9788.49 | 0 | 9788.49 | 9788.49 | 0 | 9788.49 | 9788.49 | 0 | 9788.49 | 9788.49
3.4.1.35 | TJPR.CAMS.88 | Próprio | P14 (4,45x2,70m): Esquadria completa em alumínio na linha Gold da Alcoa (Hydro), com 02 módulos de giro, fechamento em vidros de segurança laminado 5+ 5 mm incolores + fechamento em Lambril duplo Heavy e pintura Anodizado Fosco (Fornecimento e Instalação) (conforme projeto e memorial de esquadrias) | UN | 1 | 12200.1 | 0 | 12200.1 | 12200.1 | 0 | 12200.1 | 12200.1 | S | 25.64% | 0 | 15328.2 | 15328.2 | 0 | 15328.2 | 15328.2 | 0 | 15328.2 | 15328.2 | 0 | 15328.2 | 15328.2
3.4.1.36 | TJPR.CAMS.89 | Próprio | P15 (0,95x2,10m): Esquadria completa em alumínio na linha Gold da Alcoa (Hydro), com módulo de giro, fechamento superior com vidros de segurança laminado 5+5 mm incolores (perfis quadriculados conforme projeto), módulo inferior com fechamento em Lambril duplo Heavye pintura Anodizado Fosco (Fornecimento e Instalação) (conforme projeto e memorial de esquadrias) | UN | 1 | 2640 | 0 | 2640 | 2640 | 0 | 2640 | 2640 | S | 25.64% | 0 | 3316.89 | 3316.89 | 0 | 3316.89 | 3316.89 | 0 | 3316.89 | 3316.89 | 0 | 3316.89 | 3316.89
3.4.1.37 | 101091 | SINAPI | PISO EM LADRILHO HIDRÁULICO APLICADO EM AMBIENTES EXTERNOS. AF_05/2020 | m² | 26.72 | 150.05 | 41.13 | 108.92 | 150.05 | 1098.99 | 2910.34 | 4009.33 | S | 25.64% | 51.67 | 136.85 | 188.52 | 1380.62 | 3656.63 | 5037.25 | 51.67 | 136.85 | 188.52 | 1380.62 | 3656.63 | 5037.25
3.4.1.38 | 32.06.231 | CPOS/CDHU | PELÍCULA DE CONTROLE SOLAR REFLETIVA NA COR PRATA, APLICADO EM VIDROS | m² | 227.94 | 83.03 | 0 | 83.03 | 83.03 | 0 | 18925.85 | 18925.85 | S | 25.64% | 0 | 104.31 | 104.31 | 0 | 23776.42 | 23776.42 | 0 | 104.31 | 104.31 | 0 | 23776.42 | 23776.42
3.4.1.39 | 180222 | SBC | PINTURA DUAS DEMAOS TINTA ESMALTE EM SUPERFICIE METALICA | m² | 272.28 | 47.73 | 34.27 | 13.46 | 47.73 | 9331.03 | 3664.89 | 12995.92 | S | 25.64% | 43.05 | 16.91 | 59.96 | 11721.65 | 4604.25 | 16325.9 | 43.05 | 16.91 | 59.96 | 11721.65 | 4604.25 | 16325.9
3.4.1.40 | 011563 | SBC | SERVICO EMPREITADO - COLOCACAO DE GRADE DE FERRO | m² | 90.76 | 108.68 | 91.03 | 17.65 | 108.68 | 8261.88 | 1601.91 | 9863.79 | S | 25.64% | 114.37 | 22.17 | 136.54 | 10380.22 | 2012.15 | 12392.37 | 114.37 | 22.17 | 136.54 | 10380.22 | 2012.15 | 12392.37
3.4.2 |  |  | Restauração de fachadas | [8 empty] | 17342.53 | [7 empty] | 21784.47 | [5 empty] | 21784.47
3.4.2.1 | 018506 | SBC | ALUGUEL MENSAL ANDAIME TUBULAR ATE ALTURA 9,0 METROS | UN | 2 | 545.03 | 173.16 | 371.87 | 545.03 | 346.32 | 743.74 | 1090.06 | S | 25.64% | 217.55 | 467.22 | 684.77 | 435.1 | 934.44 | 1369.54 | 217.55 | 467.22 | 684.77 | 435.1 | 934.44 | 1369.54
3.4.2.2 | 88489 | SINAPI | PINTURA LÁTEX ACRÍLICA PREMIUM, APLICAÇÃO MANUAL EM PAREDES, DUAS DEMÃOS. AF_04/2023 | m² | 765.72 | 13.63 | 4.94 | 8.69 | 13.63 | 3782.65 | 6654.11 | 10436.76 | S | 25.64% | 6.2 | 10.92 | 17.12 | 4747.46 | 8361.66 | 13109.12 | 6.2 | 10.92 | 17.12 | 4747.46 | 8361.66 | 13109.12
3.4.2.3 | 96131 | SINAPI | APLICAÇÃO MANUAL DE MASSA ACRÍLICA EM PANOS DE FACHADA COM PRESENÇA DE VÃOS, DE EDIFÍCIOS DE MÚLTIPLOS PAVIMENTOS, DUAS DEMÃOS. AF_03/2024 | m² | 114.86 | 34.5 | 15.42 | 19.08 | 34.5 | 1771.14 | 2191.53 | 3962.67 | S | 25.64% | 19.37 | 23.97 | 43.34 | 2224.83 | 2753.2 | 4978.03 | 19.37 | 23.97 | 43.34 | 2224.83 | 2753.2 | 4978.03
3.4.2.4 | 99814 | SINAPI | LIMPEZA DE SUPERFÍCIE COM JATO DE ALTA PRESSÃO. AF_04/2019 | m² | 765.72 | 2.42 | 1.55 | 0.87 | 2.42 | 1186.86 | 666.18 | 1853.04 | S | 25.64% | 1.94 | 1.1 | 3.04 | 1485.49 | 842.29 | 2327.78 | 1.94 | 1.1 | 3.04 | 1485.49 | 842.29 | 2327.78
3.5 |  |  | Espaço Externo - Abrigos | [8 empty] | 15872.8 | [7 empty] | 19941.34 | [5 empty] | 19941.34
3.5.1 |  |  | Abrigo Quadro Geral | [8 empty] | 7660.61 | [7 empty] | 9624.54 | [5 empty] | 9624.54
3.5.1.1 | 102475 | SINAPI | CONCRETO FCK = 20MPA, TRAÇO 1:2,6:2,9 (EM MASSA SECA DE CIMENTO/ AREIA MÉDIA/ SEIXO ROLADO) - PREPARO MECÂNICO COM BETONEIRA 400 L. AF_05/2021 | m³ | 1.23 | 568.5 | 82.54 | 485.96 | 568.5 | 101.52 | 597.73 | 699.25 | S | 25.64% | 103.7 | 610.56 | 714.26 | 127.55 | 750.98 | 878.53 | 103.7 | 610.56 | 714.26 | 127.55 | 750.98 | 878.53
3.5.1.2 | 92800 | SINAPI | CORTE E DOBRA DE AÇO CA-60, DIÂMETRO DE 5,0 MM. AF_06/2022 | KG | 1.66 | 10.34 | 1.59 | 8.75 | 10.34 | 2.63 | 14.53 | 17.16 | S | 25.64% | 1.99 | 11 | 12.99 | 3.3 | 18.26 | 21.56 | 1.99 | 11 | 12.99 | 3.3 | 18.26 | 21.56
3.5.1.3 | 96542 | SINAPI | FABRICAÇÃO, MONTAGEM E DESMONTAGEM DE FÔRMA PARA VIGA BALDRAME, EM CHAPA DE MADEIRA COMPENSADA RESINADA, E=17 MM, 4 UTILIZAÇÕES. AF_01/2024 | m² | 0.96 | 105.31 | 57.44 | 47.87 | 105.31 | 55.14 | 45.95 | 101.09 | S | 25.64% | 72.16 | 60.15 | 132.31 | 69.27 | 57.74 | 127.01 | 72.16 | 60.15 | 132.31 | 69.27 | 57.74 | 127.01
3.5.1.4 | 96620 | SINAPI | LASTRO DE CONCRETO MAGRO, APLICADO EM PISOS, LAJES SOBRE SOLO OU RADIERS. AF_01/2024 | m³ | 0.31 | 755.07 | 249.44 | 505.63 | 755.07 | 77.32 | 156.75 | 234.07 | S | 25.64% | 313.39 | 635.27 | 948.66 | 97.15 | 196.93 | 294.08 | 313.39 | 635.27 | 948.66 | 97.15 | 196.93 | 294.08
3.5.1.5 | 92802 | SINAPI | CORTE E DOBRA DE AÇO CA-50, DIÂMETRO DE 8,0 MM. AF_06/2022 | KG | 18.33 | 10.05 | 0.43 | 9.62 | 10.05 | 7.88 | 176.33 | 184.21 | S | 25.64% | 0.54 | 12.08 | 12.62 | 9.89 | 221.43 | 231.32 | 0.54 | 12.08 | 12.62 | 9.89 | 221.43 | 231.32
3.5.1.6 | 92803 | SINAPI | CORTE E DOBRA DE AÇO CA-50, DIÂMETRO DE 10,0 MM. AF_06/2022 | KG | 3.95 | 9.22 | 0.23 | 8.99 | 9.22 | 0.9 | 35.51 | 36.41 | S | 25.64% | 0.28 | 11.3 | 11.58 | 1.1 | 44.64 | 45.74 | 0.28 | 11.3 | 11.58 | 1.1 | 44.64 | 45.74
3.5.1.7 | 92801 | SINAPI | CORTE E DOBRA DE AÇO CA-50, DIÂMETRO DE 6,3 MM. AF_06/2022 | KG | 4.68 | 10.23 | 0.84 | 9.39 | 10.23 | 3.93 | 43.94 | 47.87 | S | 25.64% | 1.05 | 11.8 | 12.85 | 4.91 | 55.22 | 60.13 | 1.05 | 11.8 | 12.85 | 4.91 | 55.22 | 60.13
3.5.1.8 | 101792 | SINAPI | ESCORAMENTO DE FÔRMAS DE LAJE EM MADEIRA NÃO APARELHADA, PÉ-DIREITO SIMPLES, INCLUSO TRAVAMENTO, 4 UTILIZAÇÕES. AF_09/2020 | m³ | 0.21 | 18.11 | 6.69 | 11.42 | 18.11 | 1.4 | 2.4 | 3.8 | S | 25.64% | 8.4 | 14.35 | 22.75 | 1.76 | 3.01 | 4.77 | 8.4 | 14.35 | 22.75 | 1.76 | 3.01 | 4.77
3.5.1.9 | 92268 | SINAPI | FABRICAÇÃO DE FÔRMA PARA LAJES, EM CHAPA DE MADEIRA COMPENSADA PLASTIFICADA, E = 18 MM. AF_09/2020 | m² | 1.52 | 79.86 | 0.85 | 79.01 | 79.86 | 1.29 | 120.09 | 121.38 | S | 25.64% | 1.06 | 99.27 | 100.33 | 1.61 | 150.89 | 152.5 | 1.06 | 99.27 | 100.33 | 1.61 | 150.89 | 152.5
3.5.1.10 | 89453 | SINAPI | ALVENARIA DE BLOCOS DE CONCRETO ESTRUTURAL 14X19X39 CM (ESPESSURA 14 CM), FBK = 4,5 MPA, UTILIZANDO PALHETA. AF_10/2022 | m² | 4 | 85.1 | 20.03 | 65.07 | 85.1 | 80.12 | 260.28 | 340.4 | S | 25.64% | 25.16 | 81.75 | 106.91 | 100.64 | 327 | 427.64 | 25.16 | 81.75 | 106.91 | 100.64 | 327 | 427.64
3.5.1.11 | 92770 | SINAPI | ARMAÇÃO DE LAJE DE ESTRUTURA CONVENCIONAL DE CONCRETO ARMADO UTILIZANDO AÇO CA-50 DE 8,0 MM - MONTAGEM. AF_06/2022 | KG | 15.96 | 12.41 | 1.53 | 10.88 | 12.41 | 24.41 | 173.65 | 198.06 | S | 25.64% | 1.92 | 13.67 | 15.59 | 30.64 | 218.17 | 248.81 | 1.92 | 13.67 | 15.59 | 30.64 | 218.17 | 248.81
3.5.1.12 | 91341 | SINAPI | PORTA EM ALUMÍNIO DE ABRIR TIPO VENEZIANA COM GUARNIÇÃO, FIXAÇÃO COM PARAFUSOS - FORNECIMENTO E INSTALAÇÃO. AF_12/2019 | m² | 4.75 | 1195.14 | 12.78 | 1182.36 | 1195.14 | 60.7 | 5616.21 | 5676.91 | S | 25.64% | 16.05 | 1485.52 | 1501.57 | 76.23 | 7056.22 | 7132.45 | 16.05 | 1485.52 | 1501.57 | 76.23 | 7056.22 | 7132.45
3.5.2 |  |  | Abrigo Medidores da Copel (existente) | [8 empty] | 5843.83 | [7 empty] | 7341.23 | [5 empty] | 7341.23
3.5.2.1 | cams.004 | Próprio | RETIRADA PISO BLOCOS INTERTRAVADOS DE CONCRETO C/JUNTAS - Copia da SBC (022753) | m² | 0.18 | 5.27 | 3.45 | 1.82 | 5.27 | 0.62 | 0.32 | 0.94 | S | 25.64% | 4.33 | 2.29 | 6.62 | 0.77 | 0.42 | 1.19 | 4.33 | 2.29 | 6.62 | 0.77 | 0.42 | 1.19
3.5.2.2 | 96557 | SINAPI | CONCRETAGEM DE BLOCO DE COROAMENTO OU VIGA BALDRAME, FCK 30 MPA, COM USO DE BOMBA - LANÇAMENTO, ADENSAMENTO E ACABAMENTO. AF_01/2024 | m³ | 0.05 | 662.21 | 16.99 | 645.22 | 662.21 | 0.84 | 32.27 | 33.11 | S | 25.64% | 21.34 | 810.66 | 832 | 1.06 | 40.54 | 41.6 | 21.34 | 810.66 | 832 | 1.06 | 40.54 | 41.6
3.5.2.3 | 15.03.150 | CPOS/CDHU | FORNECIMENTO E MONTAGEM DE ESTRUTURA METÁLICA EM PERFIL METALON, SEM PINTURA | kg | 114.28 | 18.15 | 5.62 | 12.53 | 18.15 | 642.25 | 1431.93 | 2074.18 | S | 25.64% | 7.06 | 15.74 | 22.8 | 806.81 | 1798.77 | 2605.58 | 7.06 | 15.74 | 22.8 | 806.81 | 1798.77 | 2605.58
3.5.2.4 | 111301 | SBC | CANTONEIRA ACO ABAS IGUAIS 1.1/4""x1/8"" | M | 2 | 35.68 | 19.38 | 16.3 | 35.68 | 38.76 | 32.6 | 71.36 | S | 25.64% | 24.34 | 20.48 | 44.82 | 48.68 | 40.96 | 89.64 | 24.34 | 20.48 | 44.82 | 48.68 | 40.96 | 89.64
3.5.2.5 | 180222 | SBC | PINTURA DUAS DEMAOS TINTA ESMALTE EM SUPERFICIE METALICA | m² | 40.43 | 47.73 | 34.27 | 13.46 | 47.73 | 1385.53 | 544.19 | 1929.72 | S | 25.64% | 43.05 | 16.91 | 59.96 | 1740.51 | 683.67 | 2424.18 | 43.05 | 16.91 | 59.96 | 1740.51 | 683.67 | 2424.18
3.5.2.6 | 100600 | SBC | COBERTURA TELHA METALICA ACO GALVALUME TRAPEZOIDAL TR25 3 | m² | 3.6 | 199.27 | 6.16 | 193.11 | 199.27 | 22.17 | 695.2 | 717.37 | S | 25.64% | 7.73 | 242.63 | 250.36 | 27.82 | 873.47 | 901.29 | 7.73 | 242.63 | 250.36 | 27.82 | 873.47 | 901.29
3.5.2.7 | 88497 | SINAPI | EMASSAMENTO COM MASSA LÁTEX, APLICAÇÃO EM PAREDE, DUAS DEMÃOS, LIXAMENTO MANUAL. AF_04/2023 | m² | 17 | 22.32 | 10.96 | 11.36 | 22.32 | 186.32 | 193.12 | 379.44 | S | 25.64% | 13.77 | 14.27 | 28.04 | 234.09 | 242.59 | 476.68 | 13.77 | 14.27 | 28.04 | 234.09 | 242.59 | 476.68
3.5.2.8 | 88489 | SINAPI | PINTURA LÁTEX ACRÍLICA PREMIUM, APLICAÇÃO MANUAL EM PAREDES, DUAS DEMÃOS. AF_04/2023 | m² | 17 | 13.63 | 4.94 | 8.69 | 13.63 | 83.98 | 147.73 | 231.71 | S | 25.64% | 6.2 | 10.92 | 17.12 | 105.4 | 185.64 | 291.04 | 6.2 | 10.92 | 17.12 | 105.4 | 185.64 | 291.04
3.5.2.9 | 88496 | SINAPI | EMASSAMENTO COM MASSA LÁTEX, APLICAÇÃO EM TETO, DUAS DEMÃOS, LIXAMENTO MANUAL. AF_04/2023 | m² | 7.28 | 39.29 | 22.52 | 16.77 | 39.29 | 163.94 | 122.09 | 286.03 | S | 25.64% | 28.29 | 21.07 | 49.36 | 205.95 | 153.39 | 359.34 | 28.29 | 21.07 | 49.36 | 205.95 | 153.39 | 359.34
3.5.2.10 | 88488 | SINAPI | PINTURA LÁTEX ACRÍLICA PREMIUM, APLICAÇÃO MANUAL EM TETO, DUAS DEMÃOS. AF_04/2023 | m² | 7.28 | 16.48 | 6.89 | 9.59 | 16.48 | 50.15 | 69.82 | 119.97 | S | 25.64% | 8.65 | 12.05 | 20.7 | 62.97 | 87.72 | 150.69 | 8.65 | 12.05 | 20.7 | 62.97 | 87.72 | 150.69
3.5.3 |  |  | Abrigo Compressor de Ar (existente-externo) | [8 empty] | 2368.36 | [7 empty] | 2975.57 | [5 empty] | 2975.57
3.5.3.1 | 99814 | SINAPI | LIMPEZA DE SUPERFÍCIE COM JATO DE ALTA PRESSÃO. AF_04/2019 | m² | 9.14 | 2.42 | 1.55 | 0.87 | 2.42 | 14.16 | 7.95 | 22.11 | S | 25.64% | 1.94 | 1.1 | 3.04 | 17.73 | 10.05 | 27.78 | 1.94 | 1.1 | 3.04 | 17.73 | 10.05 | 27.78
3.5.3.2 | 103330 | SINAPI | ALVENARIA DE VEDAÇÃO DE BLOCOS CERÂMICOS FURADOS NA HORIZONTAL DE 11,5X19X19 CM (ESPESSURA 11,5 CM) E ARGAMASSA DE ASSENTAMENTO COM PREPARO EM BETONEIRA. AF_12/2021 | m² | 1.17 | 89.82 | 41.1 | 48.72 | 89.82 | 48.08 | 57 | 105.08 | S | 25.64% | 51.63 | 61.21 | 112.84 | 60.4 | 71.62 | 132.02 | 51.63 | 61.21 | 112.84 | 60.4 | 71.62 | 132.02
3.5.3.3 | 87894 | SINAPI | CHAPISCO APLICADO EM ALVENARIA (SEM PRESENÇA DE VÃOS) E ESTRUTURAS DE CONCRETO DE FACHADA, COM COLHER DE PEDREIRO. ARGAMASSA TRAÇO 1:3 COM PREPARO EM BETONEIRA 400L. AF_10/2022 | m² | 1.17 | 7.98 | 4.6 | 3.38 | 7.98 | 5.38 | 3.95 | 9.33 | S | 25.64% | 5.77 | 4.25 | 10.02 | 6.75 | 4.97 | 11.72 | 5.77 | 4.25 | 10.02 | 6.75 | 4.97 | 11.72
3.5.3.4 | 87778 | SINAPI | EMBOÇO OU MASSA ÚNICA EM ARGAMASSA INDUSTRIALIZADA, PREPARO MECÂNICO E APLICAÇÃO COM EQUIPAMENTO DE MISTURA E PROJEÇÃO DE 1,5 M3/H DE ARGAMASSA EM PANOS DE FACHADA COM PRESENÇA DE VÃOS, ESPESSURA DE 25 MM. AF_08/2022 | m² | 1.17 | 92.28 | 28.98 | 63.3 | 92.28 | 33.9 | 74.06 | 107.96 | S | 25.64% | 36.41 | 79.53 | 115.94 | 42.59 | 93.05 | 135.64 | 36.41 | 79.53 | 115.94 | 42.59 | 93.05 | 135.64
3.5.3.5 | 88489 | SINAPI | PINTURA LÁTEX ACRÍLICA PREMIUM, APLICAÇÃO MANUAL EM PAREDES, DUAS DEMÃOS. AF_04/2023 | m² | 4.4 | 13.63 | 4.94 | 8.69 | 13.63 | 21.73 | 38.24 | 59.97 | S | 25.64% | 6.2 | 10.92 | 17.12 | 27.28 | 48.04 | 75.32 | 6.2 | 10.92 | 17.12 | 27.28 | 48.04 | 75.32
3.5.3.6 | 88488 | SINAPI | PINTURA LÁTEX ACRÍLICA PREMIUM, APLICAÇÃO MANUAL EM TETO, DUAS DEMÃOS. AF_04/2023 | m² | 3.12 | 16.48 | 6.89 | 9.59 | 16.48 | 21.49 | 29.92 | 51.41 | S | 25.64% | 8.65 | 12.05 | 20.7 | 26.98 | 37.6 | 64.58 | 8.65 | 12.05 | 20.7 | 26.98 | 37.6 | 64.58
3.5.3.7 | 100701 | SINAPI | PORTA DE FERRO, DE ABRIR, TIPO GRADE COM CHAPA, COM GUARNIÇÕES. AF_12/2019 | m² | 1.62 | 1242.29 | 17.11 | 1225.18 | 1242.29 | 27.71 | 1984.79 | 2012.5 | S | 25.64% | 21.49 | 1539.32 | 1560.81 | 34.81 | 2493.7 | 2528.51 | 21.49 | 1539.32 | 1560.81 | 34.81 | 2493.7 | 2528.51
4 |  |  | INTERVENÇÃO INTERNA - FORNECIMENTO/INSTALAÇÕES CIVIL | [8 empty] | 740816.8 | [7 empty] | 916275.99 | [5 empty] | 916275.99
4.1 |  |  | Piso | [8 empty] | 77644.96 | [7 empty] | 97546.38 | [5 empty] | 97546.38
4.1.1 | 84191 | SINAPI | PISO EM GRANILITE, MARMORITE OU GRANITINA ESPESSURA 8 MM, INCLUSO JUNTAS DE DILATACAO PLASTICAS | m² | 72.62 | 158.66 | 23.89 | 134.77 | 158.66 | 1734.89 | 9786.99 | 11521.88 | S | 25.64% | 30.01 | 169.33 | 199.34 | 2179.32 | 12296.75 | 14476.07 | 30.01 | 169.33 | 199.34 | 2179.32 | 12296.75 | 14476.07
4.1.2 | 210041 | SBC | POLIMENTO PISO MARMORITE/GRANITINA C/ESMERILHADEIRA ELETRICA | m² | 258.96 | 29.55 | 0.64 | 28.91 | 29.55 | 165.73 | 7486.53 | 7652.26 | S | 25.64% | 0.8 | 36.32 | 37.12 | 207.16 | 9405.43 | 9612.59 | 0.8 | 36.32 | 37.12 | 207.16 | 9405.43 | 9612.59
4.1.3 | 171350 | SBC | REGULARIZACAO PISO ARGAMASSA PREFABRICADA QUALIMASSA 3,0cm | m² | 127.62 | 35.48 | 11.25 | 24.23 | 35.48 | 1435.72 | 3092.23 | 4527.95 | S | 25.64% | 14.13 | 30.44 | 44.57 | 1803.27 | 3884.75 | 5688.02 | 14.13 | 30.44 | 44.57 | 1803.27 | 3884.75 | 5688.02
4.1.4 | 104598 | SINAPI | REVESTIMENTO CERÂMICO PARA PISO COM PLACAS TIPO PORCELANATO DE DIMENSÕES 80X80 CM APLICADA EM AMBIENTES DE ÁREA MAIOR QUE 10 M². AF_02/2023_PE | m² | 127.64 | 119.77 | 16.07 | 103.7 | 119.77 | 2051.17 | 13236.27 | 15287.44 | S | 25.64% | 20.19 | 130.28 | 150.47 | 2577.05 | 16628.94 | 19205.99 | 20.19 | 130.28 | 150.47 | 2577.05 | 16628.94 | 19205.99
4.1.5 | 104619 | SINAPI | RODAPÉ CERÂMICO DE 7CM DE ALTURA COM PLACAS TIPO ESMALTADA DE DIMENSÕES 80X80CM. AF_02/2023 | M | 146.78 | 15.01 | 2.88 | 12.13 | 15.01 | 422.72 | 1780.44 | 2203.16 | S | 25.64% | 3.61 | 15.24 | 18.85 | 529.87 | 2236.93 | 2766.8 | 3.61 | 15.24 | 18.85 | 529.87 | 2236.93 | 2766.8
4.1.6 | 160193 | SBC | IMPERMEABILIZACAO DE PISO DE SUB-SOLO EM PRESENCA DE UMIDADE | m² | 72.85 | 163.39 | 76.2 | 87.19 | 163.39 | 5551.17 | 6351.79 | 11902.96 | S | 25.64% | 95.73 | 109.55 | 205.28 | 6973.93 | 7980.71 | 14954.64 | 95.73 | 109.55 | 205.28 | 6973.93 | 7980.71 | 14954.64
4.1.7 | TJPR.CAMS.92 | Próprio | PISO TATIL OU ALERTA DIRECIONAL EM BORRACHA COR 25x25cm | m² | 2.01 | 300.94 | 23.84 | 277.1 | 300.94 | 47.91 | 556.97 | 604.88 | S | 25.64% | 29.95 | 348.15 | 378.1 | 60.19 | 699.79 | 759.98 | 29.95 | 348.15 | 378.1 | 60.19 | 699.79 | 759.98
4.1.8 | TJPR.CAMS.92 | Próprio | PISO TATIL OU ALERTA DIRECIONAL EM BORRACHA COR 25x25cm | m² | 2.06 | 300.94 | 23.84 | 277.1 | 300.94 | 49.11 | 570.82 | 619.93 | S | 25.64% | 29.95 | 348.15 | 378.1 | 61.69 | 717.19 | 778.88 | 29.95 | 348.15 | 378.1 | 61.69 | 717.19 | 778.88
4.1.9 | 98689 | SINAPI | SOLEIRA EM GRANITO, LARGURA 15 CM, ESPESSURA 2,0 CM. AF_09/2020 | M | 1.21 | 125.36 | 20.01 | 105.35 | 125.36 | 24.21 | 127.47 | 151.68 | S | 25.64% | 25.14 | 132.36 | 157.5 | 30.41 | 160.16 | 190.57 | 25.14 | 132.36 | 157.5 | 30.41 | 160.16 | 190.57
4.1.10 | 05.041.0875-A | EMOP | RASPAGEM,CALAFETACAO E APLICACAO DE TRES DEMAOS DE RESINA LI QUIDA A BASE DE UREIA-FORMOL,EM TACOS OU SOALHO DE MADEIRA S, APOS RASPAGENS E CALAFETAGEM | m² | 44.51 | 60 | 0 | 60 | 60 | 0 | 2670.6 | 2670.6 | S | 25.64% | 0 | 75.38 | 75.38 | 0 | 3355.16 | 3355.16 | 0 | 75.38 | 75.38 | 0 | 3355.16 | 3355.16
4.1.11 | 101751 | SINAPI | PISO EM TACO DE MADEIRA 7X21CM, FIXADO COM COLA BASE DE PVA. AF_09/2020 | m² | 44.51 | 204.62 | 18.27 | 186.35 | 204.62 | 813.19 | 8294.44 | 9107.63 | S | 25.64% | 22.95 | 234.13 | 257.08 | 1021.5 | 10421.13 | 11442.63 | 22.95 | 234.13 | 257.08 | 1021.5 | 10421.13 | 11442.63
4.1.12 | 20.10.040 | CPOS/CDHU | RODAPÉ DE MADEIRA DE 7 X 1,5 CM | m | 159.34 | 47.33 | 14.92 | 32.41 | 47.33 | 2377.35 | 5164.21 | 7541.56 | S | 25.64% | 18.74 | 40.72 | 59.46 | 2986.03 | 6488.32 | 9474.35 | 18.74 | 40.72 | 59.46 | 2986.03 | 6488.32 | 9474.35
4.1.13 | TJPR.CAMS.96 | Próprio | RODAPE PRE-MOLDADO DE GRANILITE, MARMORITE OU GRANITINA L=10 CM, ASSENTADA COM ARGAMASSA DE CIMENTO E AREIA TRACO 1:4 - FORNECIMENTO E INSTALACAO | M | 45.41 | 84.85 | 31.93 | 52.92 | 84.85 | 1449.94 | 2403.09 | 3853.03 | S | 25.64% | 40.11 | 66.49 | 106.6 | 1821.39 | 3019.31 | 4840.7 | 40.11 | 66.49 | 106.6 | 1821.39 | 3019.31 | 4840.7
4.2 |  |  | Fechamentos Verticais | [8 empty] | 214293.94 | [7 empty] | 260116.12 | [5 empty] | 260116.12
4.2.1 | 88485 | SINAPI | FUNDO SELADOR ACRÍLICO, APLICAÇÃO MANUAL EM PAREDE, UMA DEMÃO. AF_04/2023 | m² | 191.7 | 4.39 | 2.01 | 2.38 | 4.39 | 385.31 | 456.25 | 841.56 | S | 25.64% | 2.52 | 2.99 | 5.51 | 483.08 | 573.18 | 1056.26 | 2.52 | 2.99 | 5.51 | 483.08 | 573.18 | 1056.26
4.2.2 | 88489 | SINAPI | PINTURA LÁTEX ACRÍLICA PREMIUM, APLICAÇÃO MANUAL EM PAREDES, DUAS DEMÃOS. AF_04/2023 | m² | 191.7 | 13.63 | 4.94 | 8.69 | 13.63 | 946.99 | 1665.88 | 2612.87 | S | 25.64% | 6.2 | 10.92 | 17.12 | 1188.54 | 2093.36 | 3281.9 | 6.2 | 10.92 | 17.12 | 1188.54 | 2093.36 | 3281.9
4.2.3 | 96369 | SINAPI | PAREDE COM SISTEMA EM CHAPAS DE GESSO PARA DRYWALL, USO INTERNO, COM DUAS FACES DUPLAS E ESTRUTURA METÁLICA COM GUIAS DUPLAS PARA PAREDES COM ÁREA LÍQUIDA MAIOR OU IGUAL A 6 M2, COM VÃOS. AF_07/2023_PS | m² | 95.85 | 205.23 | 25.85 | 179.38 | 205.23 | 2477.72 | 17193.57 | 19671.29 | S | 25.64% | 32.47 | 225.38 | 257.85 | 3112.24 | 21602.68 | 24714.92 | 32.47 | 225.38 | 257.85 | 3112.24 | 21602.68 | 24714.92
4.2.4 | 96371 | SINAPI | PAREDE COM SISTEMA EM CHAPAS DE GESSO PARA DRYWALL, USO INTERNO, COM UMA FACE SIMPLES E ESTRUTURA METÁLICA COM GUIAS SIMPLES PARA PAREDES COM ÁREA LÍQUIDA MAIOR OU IGUAL A 6 M2, COM VÃOS. AF_07/2023_PS | m² | 178.61 | 76.07 | 10.84 | 65.23 | 76.07 | 1936.13 | 11650.73 | 13586.86 | S | 25.64% | 13.61 | 81.96 | 95.57 | 2430.88 | 14638.87 | 17069.75 | 13.61 | 81.96 | 95.57 | 2430.88 | 14638.87 | 17069.75
4.2.5 | 103330 | SINAPI | ALVENARIA DE VEDAÇÃO DE BLOCOS CERÂMICOS FURADOS NA HORIZONTAL DE 11,5X19X19 CM (ESPESSURA 11,5 CM) E ARGAMASSA DE ASSENTAMENTO COM PREPARO EM BETONEIRA. AF_12/2021 | m² | 45.13 | 89.82 | 41.1 | 48.72 | 89.82 | 1854.84 | 2198.73 | 4053.57 | S | 25.64% | 51.63 | 61.21 | 112.84 | 2330.06 | 2762.4 | 5092.46 | 51.63 | 61.21 | 112.84 | 2330.06 | 2762.4 | 5092.46
4.2.6 | 87894 | SINAPI | CHAPISCO APLICADO EM ALVENARIA (SEM PRESENÇA DE VÃOS) E ESTRUTURAS DE CONCRETO DE FACHADA, COM COLHER DE PEDREIRO. ARGAMASSA TRAÇO 1:3 COM PREPARO EM BETONEIRA 400L. AF_10/2022 | m² | 90.26 | 7.98 | 4.6 | 3.38 | 7.98 | 415.19 | 305.08 | 720.27 | S | 25.64% | 5.77 | 4.25 | 10.02 | 520.8 | 383.6 | 904.4 | 5.77 | 4.25 | 10.02 | 520.8 | 383.6 | 904.4
4.2.7 | 87778 | SINAPI | EMBOÇO OU MASSA ÚNICA EM ARGAMASSA INDUSTRIALIZADA, PREPARO MECÂNICO E APLICAÇÃO COM EQUIPAMENTO DE MISTURA E PROJEÇÃO DE 1,5 M3/H DE ARGAMASSA EM PANOS DE FACHADA COM PRESENÇA DE VÃOS, ESPESSURA DE 25 MM. AF_08/2022 | m² | 90.26 | 92.28 | 28.98 | 63.3 | 92.28 | 2615.73 | 5713.46 | 8329.19 | S | 25.64% | 36.41 | 79.53 | 115.94 | 3286.36 | 7178.38 | 10464.74 | 36.41 | 79.53 | 115.94 | 3286.36 | 7178.38 | 10464.74
4.2.8 | 88495 | SINAPI | EMASSAMENTO COM MASSA LÁTEX, APLICAÇÃO EM PAREDE, UMA DEMÃO, LIXAMENTO MANUAL. AF_04/2023 | m² | 233.56 | 14.34 | 7.46 | 6.88 | 14.34 | 1742.35 | 1606.9 | 3349.25 | S | 25.64% | 9.37 | 8.64 | 18.01 | 2188.45 | 2017.96 | 4206.41 | 9.37 | 8.64 | 18.01 | 2188.45 | 2017.96 | 4206.41
4.2.9 | 14.31.030 | CPOS/CDHU | FECHAMENTO EM PLACA CIMENTÍCIA COM ESPESSURA DE 12 MM | m² | 1.77 | 230.12 | 130.65 | 99.47 | 230.12 | 231.25 | 176.06 | 407.31 | S | 25.64% | 164.14 | 124.98 | 289.12 | 290.52 | 221.22 | 511.74 | 164.14 | 124.98 | 289.12 | 290.52 | 221.22 | 511.74
4.2.10 | 150066 | SBC | VIDRO LAMINADO INCOLOR 12mm COM ARMACAO ALUMINIO/FERRO | m² | 2.44 | 2055.13 | 31.92 | 2023.21 | 2055.13 | 77.88 | 4936.63 | 5014.51 | S | 25.64% | 40.1 | 2541.96 | 2582.06 | 97.84 | 6202.38 | 6300.22 | 40.1 | 2541.96 | 2582.06 | 97.84 | 6202.38 | 6300.22
4.2.11 | 88489 | SINAPI | PINTURA LÁTEX ACRÍLICA PREMIUM, APLICAÇÃO MANUAL EM PAREDES, DUAS DEMÃOS. AF_04/2023 | m² | 1555.69 | 13.63 | 4.94 | 8.69 | 13.63 | 7685.1 | 13518.95 | 21204.05 | S | 25.64% | 6.2 | 10.92 | 17.12 | 9645.27 | 16988.14 | 26633.41 | 6.2 | 10.92 | 17.12 | 9645.27 | 16988.14 | 26633.41
4.2.12 | 102253 | SINAPI | DIVISORIA SANITÁRIA, TIPO CABINE, EM GRANITO CINZA POLIDO, ESP = 3CM, ASSENTADO COM ARGAMASSA COLANTE AC III-E, EXCLUSIVE FERRAGENS. AF_01/2021 | m² | 13.12 | 931.43 | 85.22 | 846.21 | 931.43 | 1118.08 | 11102.28 | 12220.36 | S | 25.64% | 107.07 | 1063.17 | 1170.24 | 1404.75 | 13948.79 | 15353.54 | 107.07 | 1063.17 | 1170.24 | 1404.75 | 13948.79 | 15353.54
4.2.13 | 87256 | SINAPI | REVESTIMENTO CERÂMICO PARA PISO COM PLACAS TIPO ESMALTADA DE DIMENSÕES 60X60 CM APLICADA EM AMBIENTES DE ÁREA ENTRE 5 M2 E 10 M2. AF_02/2023_PE | m² | 316.67 | 77.92 | 17.09 | 60.83 | 77.92 | 5411.89 | 19263.03 | 24674.92 | S | 25.64% | 21.47 | 76.42 | 97.89 | 6798.9 | 24199.92 | 30998.82 | 21.47 | 76.42 | 97.89 | 6798.9 | 24199.92 | 30998.82
4.2.14 | 32.06.030 | CPOS/CDHU | LÃ DE VIDRO E/OU LÃ DE ROCHA COM ESPESSURA DE 2´ | m² | 278.29 | 36.52 | 3.49 | 33.03 | 36.52 | 971.23 | 9191.92 | 10163.15 | S | 25.64% | 4.38 | 41.5 | 45.88 | 1218.91 | 11549.03 | 12767.94 | 4.38 | 41.5 | 45.88 | 1218.91 | 11549.03 | 12767.94
4.2.15 | 190429 | SBC | BANCADA EM GRANITO CINZA ANDORINHA | m² | 0.6 | 511.54 | 35.63 | 475.91 | 511.54 | 21.37 | 285.55 | 306.92 | S | 25.64% | 44.76 | 597.93 | 642.69 | 26.85 | 358.76 | 385.61 | 44.76 | 597.93 | 642.69 | 26.85 | 358.76 | 385.61
4.2.16 | TJPR.CAMS.55 | Próprio | DIVISÓRIA PREMIUM (ALTO PADRÃO) COM ISOLAMENTO ACÚSTICO E FECHAMENTO EM AMBAS AS FACES EM PAINEL ÚNICO EM MDF OU MDP C/ ACABAMENTO EM BP COR L119 DA FÓRMICA ESPESSURA MÍNIMA DO SISTEMA 85 MM- MONTANTES DE LARGURA MÍNIMA DE 50MM EM ALUMÍNIMO ANODIZADO NATURAL ACETINADO - ESPESSURA MÍNIMA DO PAINEL 15 MM E ALTURA DAS DIVISÓRIAS 2700 MM EM PAINEL ÚNICO SEM BANDEIRA - MODULAÇÃO 900 MM - TRATAMENTO ACÚSTICO (LÃ DE ROCHA, LÃ DE VIDRO OU LÃ DE PET) COM ESPESSURA MÍNIMA 65MM (SENDO 15MM A MAIS QUE AS GUIAS E MONTANTES) - COM BANDA ACÚSTICA EM TODO O PERÍMETRO - GUIAS DE PISO COM ALTURA MÍNIMA DE 50 MM - PÉ DIREITO TOTAL VARIÁVEL CONFORME PROJETO , INCLUSIVE SEPTO SOBRE O FORRO COM MESMAS ESPECIFICAÇÕES, DEVERÁ ATENDER A TABELA DE CLASSIFICAÇÃO DOS MATERIAIS III-A (NPT-010) - INCLUSO O PROJETO DE FABRICAÇÃO E DETALHAMENTO DAS DIVISÓRIAS E COM LAUDO DE ATENUAÇÃO DO SISTEMA DE 42 DB - FORNECIMENTO E INSTALAÇÃO | m² | 68.51 | 1271.9 | 0 | 1271.9 | 1271.9 | 0 | 87137.86 | 87137.86 | D | 15.19% | 0 | 1465.1 | 1465.1 | 0 | 100374 | 100374 | 0 | 1465.1 | 1465.1 | 0 | 100374 | 100374
4.3 |  |  | Portas e Esquadrias | [8 empty] | 87892.41 | [7 empty] | 105081.62 | [5 empty] | 105081.62
4.3.1 | 99857 | SINAPI | CORRIMÃO SIMPLES, DIÂMETRO EXTERNO = 1 1/2", EM ALUMÍNIO. AF_04/2019_PS | M | 13.92 | 109.13 | 53.02 | 56.11 | 109.13 | 738.03 | 781.05 | 1519.08 | S | 25.64% | 66.61 | 70.5 | 137.11 | 927.21 | 981.36 | 1908.57 | 66.61 | 70.5 | 137.11 | 927.21 | 981.36 | 1908.57
4.3.2 | 91306 | SINAPI | FECHADURA DE EMBUTIR PARA PORTAS INTERNAS, COMPLETA, ACABAMENTO PADRÃO MÉDIO, COM EXECUÇÃO DE FURO - FORNECIMENTO E INSTALAÇÃO. AF_12/2019 | UN | 22 | 157.06 | 24.42 | 132.64 | 157.06 | 537.24 | 2918.08 | 3455.32 | S | 25.64% | 30.68 | 166.65 | 197.33 | 674.96 | 3666.3 | 4341.26 | 30.68 | 166.65 | 197.33 | 674.96 | 3666.3 | 4341.26
4.3.3 | 100689 | SINAPI | KIT DE PORTA DE MADEIRA FRISADA, SEMI-OCA (LEVE OU MÉDIA), PADRÃO MÉDIO, 80X210CM, ESPESSURA DE 3,5CM, ITENS INCLUSOS: DOBRADIÇAS, MONTAGEM E INSTALAÇÃO DE BATENTE, FECHADURA COM EXECUÇÃO DO FURO - FORNECIMENTO E INSTALAÇÃO. AF_12/2019 | UN | 11 | 1352.94 | 256.16 | 1096.78 | 1352.94 | 2817.76 | 12064.58 | 14882.34 | S | 25.64% | 321.83 | 1378 | 1699.83 | 3540.13 | 15158 | 18698.13 | 321.83 | 1378 | 1699.83 | 3540.13 | 15158 | 18698.13
4.3.4 | 90844 | SINAPI | KIT DE PORTA DE MADEIRA PARA PINTURA, SEMI-OCA (LEVE OU MÉDIA), PADRÃO MÉDIO, 90X210CM, ESPESSURA DE 3,5CM, ITENS INCLUSOS: DOBRADIÇAS, MONTAGEM E INSTALAÇÃO DO BATENTE, FECHADURA COM EXECUÇÃO DO FURO - FORNECIMENTO E INSTALAÇÃO. AF_12/2019 | UN | 5 | 1388.12 | 260.79 | 1127.33 | 1388.12 | 1303.95 | 5636.65 | 6940.6 | S | 25.64% | 327.65 | 1416.38 | 1744.03 | 1638.25 | 7081.9 | 8720.15 | 327.65 | 1416.38 | 1744.03 | 1638.25 | 7081.9 | 8720.15
4.3.5 | 100687 | SINAPI | KIT DE PORTA DE MADEIRA FRISADA, SEMI-OCA (LEVE OU MÉDIA), PADRÃO MÉDIO, 60X210CM, ESPESSURA DE 3,5CM, ITENS INCLUSOS: DOBRADIÇAS, MONTAGEM E INSTALAÇÃO DE BATENTE, FECHADURA COM EXECUÇÃO DO FURO - FORNECIMENTO E INSTALAÇÃO. AF_12/2019 | UN | 1 | 1252.38 | 239.42 | 1012.96 | 1252.38 | 239.42 | 1012.96 | 1252.38 | S | 25.64% | 300.8 | 1272.69 | 1573.49 | 300.8 | 1272.69 | 1573.49 | 300.8 | 1272.69 | 1573.49 | 300.8 | 1272.69 | 1573.49
4.3.6 | 100874 | SINAPI | PUXADOR PARA PCD, FIXADO NA PORTA - FORNECIMENTO E INSTALAÇÃO. AF_01/2020 | UN | 4 | 233.29 | 28.57 | 204.72 | 233.29 | 114.28 | 818.88 | 933.16 | S | 25.64% | 35.89 | 257.21 | 293.1 | 143.56 | 1028.84 | 1172.4 | 35.89 | 257.21 | 293.1 | 143.56 | 1028.84 | 1172.4
4.3.7 | 102214 | SINAPI | PINTURA VERNIZ (INCOLOR) ALQUÍDICO EM MADEIRA, USO INTERNO, 2 DEMÃOS. AF_01/2021 | m² | 4.09 | 24 | 11.58 | 12.42 | 24 | 47.36 | 50.8 | 98.16 | S | 25.64% | 14.54 | 15.61 | 30.15 | 59.46 | 63.85 | 123.31 | 14.54 | 15.61 | 30.15 | 59.46 | 63.85 | 123.31
4.3.8 | 102197 | SINAPI | PINTURA FUNDO NIVELADOR ALQUÍDICO BRANCO EM MADEIRA. AF_01/2021 | m² | 52.5 | 33.59 | 6.88 | 26.71 | 33.59 | 361.2 | 1402.27 | 1763.47 | S | 25.64% | 8.64 | 33.56 | 42.2 | 453.6 | 1761.9 | 2215.5 | 8.64 | 33.56 | 42.2 | 453.6 | 1761.9 | 2215.5
4.3.9 | 102218 | SINAPI | PINTURA TINTA DE ACABAMENTO (PIGMENTADA) ESMALTE SINTÉTICO FOSCO EM MADEIRA, 2 DEMÃOS. AF_01/2021 | m² | 137.65 | 19.06 | 9.34 | 9.72 | 19.06 | 1285.65 | 1337.95 | 2623.6 | S | 25.64% | 11.73 | 12.21 | 23.94 | 1614.63 | 1680.71 | 3295.34 | 11.73 | 12.21 | 23.94 | 1614.63 | 1680.71 | 3295.34
4.3.10 | TJPR.CAMS.8 | Próprio | PORTA DE GIRO (80X210CM - BANDEIRA COM 115CM) COMPLETA PARA DIVISÓRIA DE ALTO PADRÃO, E EM SEU INTERIOR TRATAMENTO ACÚSTICO DE 25MM (LÃ DE ROCHA, LÃ DE VIDRO OU LÃ DE PET) COM REQUADRO E BATENTES EM ALUMÍNIO, FECHADURA E DOBRADIÇA - FORNECIMENTO E INSTALAÇÃO | UN | 6 | 6050 | 0 | 6050 | 6050 | 0 | 36300 | 36300 | D | 15.19% | 0 | 6968.99 | 6968.99 | 0 | 41813.94 | 41813.94 | 0 | 6968.99 | 6968.99 | 0 | 41813.94 | 41813.94
4.3.11 | TJPR.CAMS.124 | Próprio | Porta em madeira de lei, de correr, lisa, semi-ôca 0,90x2,10m, inclusive batentes e ferragens - Rev 02 | UN | 2 | 1637.15 | 385.26 | 1251.89 | 1637.15 | 770.52 | 2503.78 | 3274.3 | S | 25.64% | 484.04 | 1572.87 | 2056.91 | 968.08 | 3145.74 | 4113.82 | 484.04 | 1572.87 | 2056.91 | 968.08 | 3145.74 | 4113.82
4.3.12 | TJPR.CAMS.56 | Próprio | DUAS PORTAS DE CORRER 210CM COMPLETA PARA DIVISÓRIA PREMIUM (ALTO PADRÃO), SENDO UMA PORTA DE CORRER (90x325CM - BANDEIRA COM 115CM) E OUTRA (90x240CM - BANDEIRA COM 30CM))​, COM 42MM DE ESPESSURA TOTAL, FORMADA POR MDF DUPLO, E EM SEU INTERIOR TRATAMENTO ACÚSTICO DE 25MM (LÃ DE ROCHA, LÃ DE VIDRO OU LÃ DE PET) COM REQUADRO E BATENTES EM ALUMÍNIO, PUXADOR E TRILHO SUPERIOR INVISÍVEL, COM FECHADURA. BATEDOR DE PISO E VEDA PORTA - FORNECIMENTO E INSTALAÇÃO | UN | 1 | 14850 | 0 | 14850 | 14850 | 0 | 14850 | 14850 | D | 15.19% | 0 | 17105.71 | 17105.71 | 0 | 17105.71 | 17105.71 | 0 | 17105.71 | 17105.71 | 0 | 17105.71 | 17105.71
4.4 |  |  | Forro | [8 empty] | 85222.16 | [7 empty] | 107070.63 | [5 empty] | 107070.63
4.4.1 | 13.196.0103-A | EMOP | FORRO REMOVIVEL COMPOSTO DE FIBRA MINERAL,COM PLACA DE BORDA QUADRADA DE 625X625MM,ESP.APROXIMADA 15,0MM,C/INDICE DE ABS ORCAO ACUSTICA,ESTRUTURADO EM PERFIS TIPO "T" DE ACO GALVANI ZADO,ALUMINIO OU DE LIGAS DE ALUMINIO,ESP.MINIMA DE 0,5MM,C/ PINTURA ELETROSTATICA,SUSPENSO POR MEIO DE PENDURAIS EM ACO GALVANIZADO,FIXADOS EM ESTRUTURA SUPERIOR.FORN. E COLOCACAO L, ESP=0,5MM, 25X30X3000MM (LXC) RIMENTO DE HASTE=27MM (ACAO INDIRETA) )MM, ESPESSURA APROX, 15MM COM INDICE DE ABSORCAO ACUSTICA , INCLUSIVE ENCARGOS SOCIAIS DESONERADOS GOS SOCIAIS DESONERADOS | m² | 772.85 | 110.27 | 21.26 | 89.01 | 110.27 | 16430.79 | 68791.37 | 85222.16 | S | 25.64% | 26.71 | 111.83 | 138.54 | 20642.82 | 86427.81 | 107070.63 | 26.71 | 111.83 | 138.54 | 20642.82 | 86427.81 | 107070.63
4.5 |  |  | Instalações Frigorígena | [8 empty] | 221838.9 | [7 empty] | 278712.95 | [5 empty] | 278712.95
4.5.1 | 103268 | SINAPI | AR CONDICIONADO SPLIT ON/OFF, CASSETE (TETO), 18000 BTU/H, CICLO QUENTE/FRIO - FORNECIMENTO E INSTALAÇÃO. AF_11/2021_PE | UN | 19 | 8015.33 | 182.74 | 7832.59 | 8015.33 | 3472.06 | 148819.21 | 152291.27 | S | 25.64% | 229.59 | 9840.87 | 10070.46 | 4362.21 | 186976.53 | 191338.74 | 229.59 | 9840.87 | 10070.46 | 4362.21 | 186976.53 | 191338.74
4.5.2 | 15.005.0215-A | EMOP | ASSENTAMENTO DE AR CONDICIONADO SPLIT DE 9000 A 30000 BTU/H, COM 1 CONDENSADOR E 1 EVAPORADOR,CONFORME ABNT NBR 16655,(VI DE FORNECIMENTO DO APARELHO NA FAMILIA 18.030) INCLUSIVE ACE SSORIOS DE FIXACAO,EXCLUSIVE ALIMENTACAO ELETRICA E INTERLIG ACAO AO CONDENSADOR/EVAPORADOR (VIDE ITEM 15.005.0240) DE 6,00M, DE 020MM X33)CM,COM CAPACIDADE DE PESO MAXIMO APROXIMADO DE 110KG SOCIAIS DESONERADOS GOS SOCIAIS DESONERADOS | UN | 14 | 313.35 | 173.15 | 140.2 | 313.35 | 2424.1 | 1962.8 | 4386.9 | S | 25.64% | 217.54 | 176.15 | 393.69 | 3045.56 | 2466.1 | 5511.66 | 217.54 | 176.15 | 393.69 | 3045.56 | 2466.1 | 5511.66
4.5.3 | 103270 | SINAPI | AR CONDICIONADO SPLIT ON/OFF, CASSETE (TETO), 24000 BTU/H, CICLO QUENTE/FRIO - FORNECIMENTO E INSTALAÇÃO. AF_11/2021_PE | UN | 1 | 8615.21 | 189.99 | 8425.22 | 8615.21 | 189.99 | 8425.22 | 8615.21 | S | 25.64% | 238.7 | 10585.44 | 10824.14 | 238.7 | 10585.44 | 10824.14 | 238.7 | 10585.44 | 10824.14 | 238.7 | 10585.44 | 10824.14
4.5.4 | 103289 | SINAPI | TUBO EM COBRE FLEXÍVEL, DN 1/4", COM ISOLAMENTO, INSTALADO EM FORRO, PARA RAMAL DE ALIMENTAÇÃO DE AR CONDICIONADO, INCLUSO FIXADOR. AF_11/2021 | M | 234.67 | 32.84 | 4.2 | 28.64 | 32.84 | 985.61 | 6720.95 | 7706.56 | S | 25.64% | 5.27 | 35.99 | 41.26 | 1236.71 | 8445.77 | 9682.48 | 5.27 | 35.99 | 41.26 | 1236.71 | 8445.77 | 9682.48
4.5.5 | 97327 | SINAPI | TUBO EM COBRE FLEXÍVEL, DN 1/4", COM ISOLAMENTO, INSTALADO EM RAMAL DE ALIMENTAÇÃO DE AR CONDICIONADO COM CONDENSADORA INDIVIDUAL FORNECIMENTO E INSTALAÇÃO. AF_12/2015 | M | 258.38 | 27.99 | 2.26 | 25.73 | 27.99 | 583.93 | 6648.12 | 7232.05 | S | 25.64% | 2.83 | 32.33 | 35.16 | 731.21 | 8353.43 | 9084.64 | 2.83 | 32.33 | 35.16 | 731.21 | 8353.43 | 9084.64
4.5.6 | 103291 | SINAPI | TUBO EM COBRE FLEXÍVEL, DN 1/2", COM ISOLAMENTO, INSTALADO EM FORRO, PARA RAMAL DE ALIMENTAÇÃO DE AR CONDICIONADO, INCLUSO FIXADOR. AF_11/2021 | M | 206.514 | 63.17 | 4.71 | 58.46 | 63.17 | 972.68 | 12072.8 | 13045.48 | S | 25.64% | 5.91 | 73.45 | 79.36 | 1220.49 | 15168.46 | 16388.95 | 5.91 | 73.45 | 79.36 | 1220.49 | 15168.46 | 16388.95
4.5.7 | 97329 | SINAPI | TUBO EM COBRE FLEXÍVEL, DN 1/2", COM ISOLAMENTO, INSTALADO EM RAMAL DE ALIMENTAÇÃO DE AR CONDICIONADO COM CONDENSADORA INDIVIDUAL - FORNECIMENTO E INSTALAÇÃO. AF_12/2015 | M | 213.664 | 58.14 | 2.65 | 55.49 | 58.14 | 566.2 | 11856.22 | 12422.42 | S | 25.64% | 3.32 | 69.72 | 73.04 | 709.36 | 14896.65 | 15606.01 | 3.32 | 69.72 | 73.04 | 709.36 | 14896.65 | 15606.01
4.5.8 | 103290 | SINAPI | TUBO EM COBRE FLEXÍVEL, DN 3/8", COM ISOLAMENTO, INSTALADO EM FORRO, PARA RAMAL DE ALIMENTAÇÃO DE AR CONDICIONADO, INCLUSO FIXADOR. AF_11/2021 | M | 36.828 | 50.3 | 4.46 | 45.84 | 50.3 | 164.25 | 1688.19 | 1852.44 | S | 25.64% | 5.6 | 57.59 | 63.19 | 206.23 | 2120.93 | 2327.16 | 5.6 | 57.59 | 63.19 | 206.23 | 2120.93 | 2327.16
4.5.9 | 97328 | SINAPI | TUBO EM COBRE FLEXÍVEL, DN 3/8", COM ISOLAMENTO, INSTALADO EM RAMAL DE ALIMENTAÇÃO DE AR CONDICIONADO COM CONDENSADORA INDIVIDUAL - FORNECIMENTO E INSTALAÇÃO. AF_12/2015 | M | 56.859 | 45.4 | 2.47 | 42.93 | 45.4 | 140.44 | 2440.95 | 2581.39 | S | 25.64% | 3.1 | 53.94 | 57.04 | 176.26 | 3066.97 | 3243.23 | 3.1 | 53.94 | 57.04 | 176.26 | 3066.97 | 3243.23
4.5.10 | 103292 | SINAPI | TUBO EM COBRE FLEXÍVEL, DN 5/8", COM ISOLAMENTO, INSTALADO EM FORRO, PARA RAMAL DE ALIMENTAÇÃO DE AR CONDICIONADO, INCLUSO FIXADOR. AF_11/2021 | M | 8.668 | 76.18 | 4.89 | 71.29 | 76.18 | 42.38 | 617.94 | 660.32 | S | 25.64% | 6.14 | 89.57 | 95.71 | 53.22 | 776.39 | 829.61 | 6.14 | 89.57 | 95.71 | 53.22 | 776.39 | 829.61
4.5.11 | 97330 | SINAPI | TUBO EM COBRE FLEXÍVEL, DN 5/8", COM ISOLAMENTO, INSTALADO EM RAMAL DE ALIMENTAÇÃO DE AR CONDICIONADO COM CONDENSADORA INDIVIDUAL - FORNECIMENTO E INSTALAÇÃO. AF_12/2015 | M | 12.144 | 71.09 | 2.77 | 68.32 | 71.09 | 33.63 | 829.68 | 863.31 | S | 25.64% | 3.48 | 85.83 | 89.31 | 42.26 | 1042.32 | 1084.58 | 3.48 | 85.83 | 89.31 | 42.26 | 1042.32 | 1084.58
4.5.12 | 89865 | SINAPI | TUBO, PVC, SOLDÁVEL, DE 25MM, INSTALADO EM DRENO DE AR-CONDICIONADO - FORNECIMENTO E INSTALAÇÃO. AF_08/2022 | M | 493.053 | 19.58 | 11.09 | 8.49 | 19.58 | 5467.95 | 4186.02 | 9653.97 | S | 25.64% | 13.93 | 10.67 | 24.6 | 6868.22 | 5260.88 | 12129.1 | 13.93 | 10.67 | 24.6 | 6868.22 | 5260.88 | 12129.1
4.5.13 | 104316 | SINAPI | TUBO, PVC, SOLDÁVEL, DE 32MM, INSTALADO EM DRENO DE AR CONDICIONADO - FORNECIMENTO E INSTALAÇÃO. AF_08/2022 | M | 20.812 | 25.35 | 11.85 | 13.5 | 25.35 | 246.62 | 280.96 | 527.58 | S | 25.64% | 14.88 | 16.96 | 31.84 | 309.68 | 352.97 | 662.65 | 14.88 | 16.96 | 31.84 | 309.68 | 352.97 | 662.65
4.6 |  |  | Instalações Sanitárias | [8 empty] | 49399.69 | [7 empty] | 62063.57 | [5 empty] | 62063.57
4.6.1 |  |  | Água Fria | [8 empty] | 8815.55 | [7 empty] | 11074.87 | [5 empty] | 11074.87
4.6.1.1 | 89449 | SINAPI | TUBO, PVC, SOLDÁVEL, DE 50MM, INSTALADO EM PRUMADA DE ÁGUA - FORNECIMENTO E INSTALAÇÃO. AF_06/2022 | M | 15.11 | 17.08 | 1.47 | 15.61 | 17.08 | 22.21 | 235.86 | 258.07 | S | 25.64% | 1.84 | 19.61 | 21.45 | 27.8 | 296.3 | 324.1 | 1.84 | 19.61 | 21.45 | 27.8 | 296.3 | 324.1
4.6.1.2 | 103979 | SINAPI | TUBO, PVC, SOLDÁVEL, DE 50MM, INSTALADO EM RAMAL DE DISTRIBUIÇÃO DE ÁGUA - FORNECIMENTO E INSTALAÇÃO. AF_06/2022 | M | 30.27 | 31.33 | 11.63 | 19.7 | 31.33 | 352.04 | 596.31 | 948.35 | S | 25.64% | 14.61 | 24.75 | 39.36 | 442.24 | 749.18 | 1191.42 | 14.61 | 24.75 | 39.36 | 442.24 | 749.18 | 1191.42
4.6.1.3 | 90373 | SINAPI | JOELHO 90 GRAUS COM BUCHA DE LATÃO, PVC, SOLDÁVEL, DN 25MM, X 1/2 INSTALADO EM RAMAL OU SUB-RAMAL DE ÁGUA - FORNECIMENTO E INSTALAÇÃO. AF_06/2022 | UN | 8 | 14 | 5.7 | 8.3 | 14 | 45.6 | 66.4 | 112 | S | 25.64% | 7.16 | 10.42 | 17.58 | 57.28 | 83.36 | 140.64 | 7.16 | 10.42 | 17.58 | 57.28 | 83.36 | 140.64
4.6.1.4 | 89502 | SINAPI | JOELHO 45 GRAUS, PVC, SOLDÁVEL, DN 50MM, INSTALADO EM PRUMADA DE ÁGUA - FORNECIMENTO E INSTALAÇÃO. AF_06/2022 | UN | 1 | 17.73 | 5.52 | 12.21 | 17.73 | 5.52 | 12.21 | 17.73 | S | 25.64% | 6.93 | 15.34 | 22.27 | 6.93 | 15.34 | 22.27 | 6.93 | 15.34 | 22.27 | 6.93 | 15.34 | 22.27
4.6.1.5 | 94492 | SINAPI | REGISTRO DE ESFERA, PVC, SOLDÁVEL, COM VOLANTE, DN 50 MM - FORNECIMENTO E INSTALAÇÃO. AF_08/2021 | UN | 1 | 67.4 | 4.92 | 62.48 | 67.4 | 4.92 | 62.48 | 67.4 | S | 25.64% | 6.18 | 78.5 | 84.68 | 6.18 | 78.5 | 84.68 | 6.18 | 78.5 | 84.68 | 6.18 | 78.5 | 84.68
4.6.1.6 | 104007 | SINAPI | TE DE REDUÇÃO, 90 GRAUS, PVC, SOLDÁVEL, DN 50 MM X 20 MM, INSTALADO EM RAMAL DE DISTRIBUIÇÃO DE ÁGUA - FORNECIMENTO E INSTALAÇÃO. AF_06/2022 | UN | 3 | 23.49 | 8.88 | 14.61 | 23.49 | 26.64 | 43.83 | 70.47 | S | 25.64% | 11.15 | 18.36 | 29.51 | 33.45 | 55.08 | 88.53 | 11.15 | 18.36 | 29.51 | 33.45 | 55.08 | 88.53
4.6.1.7 | 99635 | SINAPI | VÁLVULA DE DESCARGA METÁLICA, BASE 1 1/2", ACABAMENTO METALICO CROMADO - FORNECIMENTO E INSTALAÇÃO. AF_08/2021 | UN | 8 | 381.48 | 40.22 | 341.26 | 381.48 | 321.76 | 2730.08 | 3051.84 | S | 25.64% | 50.53 | 428.76 | 479.29 | 404.24 | 3430.08 | 3834.32 | 50.53 | 428.76 | 479.29 | 404.24 | 3430.08 | 3834.32
4.6.1.8 | 89579 | SINAPI | LUVA DE REDUÇÃO, PVC, SOLDÁVEL, DN 50MM X 25MM, INSTALADO EM PRUMADA DE ÁGUA FORNECIMENTO E INSTALAÇÃO. AF_06/2022 | UN | 3 | 11.9 | 2.86 | 9.04 | 11.9 | 8.58 | 27.12 | 35.7 | S | 25.64% | 3.59 | 11.36 | 14.95 | 10.77 | 34.08 | 44.85 | 3.59 | 11.36 | 14.95 | 10.77 | 34.08 | 44.85
4.6.1.9 | 94653 | SINAPI | TUBO, PVC, SOLDÁVEL, DE 75MM, INSTALADO EM RESERVAÇÃO PREDIAL DE ÁGUA - FORNECIMENTO E INSTALAÇÃO. AF_04/2024 | M | 21.3 | 54.55 | 9.71 | 44.84 | 54.55 | 206.82 | 955.09 | 1161.91 | S | 25.64% | 12.19 | 56.34 | 68.53 | 259.64 | 1200.04 | 1459.68 | 12.19 | 56.34 | 68.53 | 259.64 | 1200.04 | 1459.68
4.6.1.10 | 89805 | SINAPI | JOELHO 90 GRAUS, PVC, SERIE NORMAL, ESGOTO PREDIAL, DN 75 MM, JUNTA ELÁSTICA, FORNECIDO E INSTALADO EM PRUMADA DE ESGOTO SANITÁRIO OU VENTILAÇÃO. AF_08/2022 | UN | 3 | 21.44 | 5.46 | 15.98 | 21.44 | 16.38 | 47.94 | 64.32 | S | 25.64% | 6.85 | 20.08 | 26.93 | 20.55 | 60.24 | 80.79 | 6.85 | 20.08 | 26.93 | 20.55 | 60.24 | 80.79
4.6.1.11 | 89829 | SINAPI | TE, PVC, SERIE NORMAL, ESGOTO PREDIAL, DN 75 X 75 MM, JUNTA ELÁSTICA, FORNECIDO E INSTALADO EM PRUMADA DE ESGOTO SANITÁRIO OU VENTILAÇÃO. AF_08/2022 | UN | 3 | 36.85 | 7.28 | 29.57 | 36.85 | 21.84 | 88.71 | 110.55 | S | 25.64% | 9.14 | 37.15 | 46.29 | 27.42 | 111.45 | 138.87 | 9.14 | 37.15 | 46.29 | 27.42 | 111.45 | 138.87
4.6.1.12 | 89355 | SINAPI | TUBO, PVC, SOLDÁVEL, DE 20MM, INSTALADO EM RAMAL OU SUB-RAMAL DE ÁGUA - FORNECIMENTO E INSTALAÇÃO. AF_06/2022 | M | 43.59 | 23.65 | 14.25 | 9.4 | 23.65 | 621.15 | 409.75 | 1030.9 | S | 25.64% | 17.9 | 11.81 | 29.71 | 780.26 | 514.79 | 1295.05 | 17.9 | 11.81 | 29.71 | 780.26 | 514.79 | 1295.05
4.6.1.13 | 89358 | SINAPI | JOELHO 90 GRAUS, PVC, SOLDÁVEL, DN 20MM, INSTALADO EM RAMAL OU SUB-RAMAL DE ÁGUA - FORNECIMENTO E INSTALAÇÃO. AF_06/2022 | UN | 22 | 9.4 | 5.69 | 3.71 | 9.4 | 125.18 | 81.62 | 206.8 | S | 25.64% | 7.14 | 4.67 | 11.81 | 157.08 | 102.74 | 259.82 | 7.14 | 4.67 | 11.81 | 157.08 | 102.74 | 259.82
4.6.1.14 | 053042 | SBC | ABERTURA E FECHAMENTO DE RASGOS EM ALVENARIA | M | 30.91 | 29.4 | 18.75 | 10.65 | 29.4 | 579.56 | 329.19 | 908.75 | S | 25.64% | 23.55 | 13.38 | 36.93 | 727.93 | 413.57 | 1141.5 | 23.55 | 13.38 | 36.93 | 727.93 | 413.57 | 1141.5
4.6.1.15 | 170303 | SBC | ABERTURA E FECHAMENTO DE RASGOS EM PISOS/CONTRAPISOS | M | 0.87 | 42.83 | 28.6 | 14.23 | 42.83 | 24.88 | 12.38 | 37.26 | S | 25.64% | 35.93 | 17.88 | 53.81 | 31.25 | 15.56 | 46.81 | 35.93 | 17.88 | 53.81 | 31.25 | 15.56 | 46.81
4.6.1.16 | TJPR.CAMS.125 | Próprio | PONTO HIDRÁULICO, MATERIAL E EXECUÇÃO | PT | 3 | 244.5 | 100.23 | 144.27 | 244.5 | 300.69 | 432.81 | 733.5 | S | 25.64% | 125.92 | 181.26 | 307.18 | 377.76 | 543.78 | 921.54 | 125.92 | 181.26 | 307.18 | 377.76 | 543.78 | 921.54
4.6.2 |  |  | Esgoto e Água cinza | [8 empty] | 5043.35 | [7 empty] | 6335.78 | [5 empty] | 6335.78
4.6.2.1 | 93358 | SINAPI | ESCAVAÇÃO MANUAL DE VALA. AF_09/2024 | m³ | 0.06 | 105.42 | 69.06 | 36.36 | 105.42 | 4.14 | 2.18 | 6.32 | S | 25.64% | 86.76 | 45.68 | 132.44 | 5.2 | 2.74 | 7.94 | 86.76 | 45.68 | 132.44 | 5.2 | 2.74 | 7.94
4.6.2.2 | 90694 | SINAPI | TUBO DE PVC PARA REDE COLETORA DE ESGOTO DE PAREDE MACIÇA, DN 100 MM, JUNTA ELÁSTICA - FORNECIMENTO E ASSENTAMENTO. AF_01/2021 | M | 11.78 | 44.5 | 2.27 | 42.23 | 44.5 | 26.74 | 497.47 | 524.21 | S | 25.64% | 2.85 | 53.05 | 55.9 | 33.57 | 624.93 | 658.5 | 2.85 | 53.05 | 55.9 | 33.57 | 624.93 | 658.5
4.6.2.3 | 89809 | SINAPI | JOELHO 90 GRAUS, PVC, SERIE NORMAL, ESGOTO PREDIAL, DN 100 MM, JUNTA ELÁSTICA, FORNECIDO E INSTALADO EM PRUMADA DE ESGOTO SANITÁRIO OU VENTILAÇÃO. AF_08/2022 | UN | 10 | 30.52 | 9.43 | 21.09 | 30.52 | 94.3 | 210.9 | 305.2 | S | 25.64% | 11.84 | 26.5 | 38.34 | 118.4 | 265 | 383.4 | 11.84 | 26.5 | 38.34 | 118.4 | 265 | 383.4
4.6.2.4 | 89531 | SINAPI | JOELHO 45 GRAUS, PVC, SERIE R, ÁGUA PLUVIAL, DN 100 MM, JUNTA ELÁSTICA, FORNECIDO E INSTALADO EM RAMAL DE ENCAMINHAMENTO. AF_06/2022 | UN | 4 | 37.84 | 5.59 | 32.25 | 37.84 | 22.36 | 129 | 151.36 | S | 25.64% | 7.02 | 40.52 | 47.54 | 28.08 | 162.08 | 190.16 | 7.02 | 40.52 | 47.54 | 28.08 | 162.08 | 190.16
4.6.2.5 | TJPR.CAMS.105 | Próprio | Junção simples em pvc rígido c/ anéis, para esgoto primário, diâm = 100 x 100mm | UN | 5 | 60.92 | 19.35 | 41.57 | 60.92 | 96.75 | 207.85 | 304.6 | S | 25.64% | 24.31 | 52.22 | 76.53 | 121.55 | 261.1 | 382.65 | 24.31 | 52.22 | 76.53 | 121.55 | 261.1 | 382.65
4.6.2.6 | TJPR.CAMS.106 | Próprio | Junção invertida em pvc rígido c/ anéis, para esgoto primário, diâm =100 x 50mm | UN | 1 | 54.05 | 19.35 | 34.7 | 54.05 | 19.35 | 34.7 | 54.05 | S | 25.64% | 24.31 | 43.59 | 67.9 | 24.31 | 43.59 | 67.9 | 24.31 | 43.59 | 67.9 | 24.31 | 43.59 | 67.9
4.6.2.7 | TJPR.CAMS.107 | Próprio | Tê sanitário em pvc rígido soldável, para esgoto primário, diâm = 100 x 50mm | UN | 1 | 45.48 | 11.32 | 34.16 | 45.48 | 11.32 | 34.16 | 45.48 | S | 25.64% | 14.22 | 42.92 | 57.14 | 14.22 | 42.92 | 57.14 | 14.22 | 42.92 | 57.14 | 14.22 | 42.92 | 57.14
4.6.2.8 | 89711 | SINAPI | TUBO PVC, SERIE NORMAL, ESGOTO PREDIAL, DN 40 MM, FORNECIDO E INSTALADO EM RAMAL DE DESCARGA OU RAMAL DE ESGOTO SANITÁRIO. AF_08/2022 | M | 11.19 | 24.44 | 12.73 | 11.71 | 24.44 | 142.44 | 131.04 | 273.48 | S | 25.64% | 15.99 | 14.71 | 30.7 | 178.92 | 164.61 | 343.53 | 15.99 | 14.71 | 30.7 | 178.92 | 164.61 | 343.53
4.6.2.9 | 89724 | SINAPI | JOELHO 90 GRAUS, PVC, SERIE NORMAL, ESGOTO PREDIAL, DN 40 MM, JUNTA SOLDÁVEL, FORNECIDO E INSTALADO EM RAMAL DE DESCARGA OU RAMAL DE ESGOTO SANITÁRIO. AF_08/2022 | UN | 8 | 11.72 | 5.51 | 6.21 | 11.72 | 44.08 | 49.68 | 93.76 | S | 25.64% | 6.92 | 7.8 | 14.72 | 55.36 | 62.4 | 117.76 | 6.92 | 7.8 | 14.72 | 55.36 | 62.4 | 117.76
4.6.2.10 | 89516 | SINAPI | JOELHO 45 GRAUS, PVC, SERIE R, ÁGUA PLUVIAL, DN 40 MM, JUNTA SOLDÁVEL, FORNECIDO E INSTALADO EM RAMAL DE ENCAMINHAMENTO. AF_06/2022 | UN | 6 | 8.76 | 2.05 | 6.71 | 8.76 | 12.3 | 40.26 | 52.56 | S | 25.64% | 2.57 | 8.43 | 11 | 15.42 | 50.58 | 66 | 2.57 | 8.43 | 11 | 15.42 | 50.58 | 66
4.6.2.11 | TJPR.CAMS.108 | Próprio | Ralo sifonado em pvc d = 100 mm, saída 40 mm, com grelha acabamento branco | un | 1 | 54.47 | 21.04 | 33.43 | 54.47 | 21.04 | 33.43 | 54.47 | S | 25.64% | 26.43 | 42 | 68.43 | 26.43 | 42 | 68.43 | 26.43 | 42 | 68.43 | 26.43 | 42 | 68.43
4.6.2.12 | 89713 | SINAPI | TUBO PVC, SERIE NORMAL, ESGOTO PREDIAL, DN 75 MM, FORNECIDO E INSTALADO EM RAMAL DE DESCARGA OU RAMAL DE ESGOTO SANITÁRIO. AF_08/2022 | M | 2.93 | 37.54 | 16.58 | 20.96 | 37.54 | 48.57 | 61.42 | 109.99 | S | 25.64% | 20.83 | 26.33 | 47.16 | 61.03 | 77.14 | 138.17 | 20.83 | 26.33 | 47.16 | 61.03 | 77.14 | 138.17
4.6.2.13 | 89805 | SINAPI | JOELHO 90 GRAUS, PVC, SERIE NORMAL, ESGOTO PREDIAL, DN 75 MM, JUNTA ELÁSTICA, FORNECIDO E INSTALADO EM PRUMADA DE ESGOTO SANITÁRIO OU VENTILAÇÃO. AF_08/2022 | UN | 3 | 21.44 | 5.46 | 15.98 | 21.44 | 16.38 | 47.94 | 64.32 | S | 25.64% | 6.85 | 20.08 | 26.93 | 20.55 | 60.24 | 80.79 | 6.85 | 20.08 | 26.93 | 20.55 | 60.24 | 80.79
4.6.2.14 | TJPR.CAMS.109 | Próprio | Junção simples em pvc rígido soldável, para esgoto primário, diâm = 100 x 75mm | UN | 1 | 63.1 | 19.35 | 43.75 | 63.1 | 19.35 | 43.75 | 63.1 | S | 25.64% | 24.31 | 54.96 | 79.27 | 24.31 | 54.96 | 79.27 | 24.31 | 54.96 | 79.27 | 24.31 | 54.96 | 79.27
4.6.2.15 | 053013 | SBC | CAIXA GORDURA SIMPLES EM PVC 18 lLITROS C/ TAMPA | UN | 1 | 275.81 | 50.18 | 225.63 | 275.81 | 50.18 | 225.63 | 275.81 | S | 25.64% | 63.04 | 283.48 | 346.52 | 63.04 | 283.48 | 346.52 | 63.04 | 283.48 | 346.52 | 63.04 | 283.48 | 346.52
4.6.2.16 | TJPR.CAMS.110 | Próprio | Luva de redução de pvc rígido soldável, marrom, diâm = 75 x 60mm | UN | 3 | 43.41 | 7.78 | 35.63 | 43.41 | 23.34 | 106.89 | 130.23 | S | 25.64% | 9.77 | 44.77 | 54.54 | 29.31 | 134.31 | 163.62 | 9.77 | 44.77 | 54.54 | 29.31 | 134.31 | 163.62
4.6.2.17 | 89712 | SINAPI | TUBO PVC, SERIE NORMAL, ESGOTO PREDIAL, DN 50 MM, FORNECIDO E INSTALADO EM RAMAL DE DESCARGA OU RAMAL DE ESGOTO SANITÁRIO. AF_08/2022 | M | 1.96 | 30.29 | 13.83 | 16.46 | 30.29 | 27.1 | 32.26 | 59.36 | S | 25.64% | 17.37 | 20.68 | 38.05 | 34.04 | 40.53 | 74.57 | 17.37 | 20.68 | 38.05 | 34.04 | 40.53 | 74.57
4.6.2.18 | 89798 | SINAPI | TUBO PVC, SERIE NORMAL, ESGOTO PREDIAL, DN 50 MM, FORNECIDO E INSTALADO EM PRUMADA DE ESGOTO SANITÁRIO OU VENTILAÇÃO. AF_08/2022 | M | 9.95 | 13.5 | 1.8 | 11.7 | 13.5 | 17.91 | 116.41 | 134.32 | S | 25.64% | 2.26 | 14.7 | 16.96 | 22.48 | 146.27 | 168.75 | 2.26 | 14.7 | 16.96 | 22.48 | 146.27 | 168.75
4.6.2.19 | 89518 | SINAPI | JOELHO 90 GRAUS, PVC, SERIE R, ÁGUA PLUVIAL, DN 50 MM, JUNTA ELÁSTICA, FORNECIDO E INSTALADO EM RAMAL DE ENCAMINHAMENTO. AF_06/2022 | UN | 5 | 15.27 | 2.63 | 12.64 | 15.27 | 13.15 | 63.2 | 76.35 | S | 25.64% | 3.3 | 15.88 | 19.18 | 16.5 | 79.4 | 95.9 | 3.3 | 15.88 | 19.18 | 16.5 | 79.4 | 95.9
4.6.2.20 | 89520 | SINAPI | JOELHO 45 GRAUS, PVC, SERIE R, ÁGUA PLUVIAL, DN 50 MM, JUNTA ELÁSTICA, FORNECIDO E INSTALADO EM RAMAL DE ENCAMINHAMENTO. AF_06/2022 | UN | 8 | 15.97 | 2.63 | 13.34 | 15.97 | 21.04 | 106.72 | 127.76 | S | 25.64% | 3.3 | 16.76 | 20.06 | 26.4 | 134.08 | 160.48 | 3.3 | 16.76 | 20.06 | 26.4 | 134.08 | 160.48
4.6.2.21 | TJPR.CAMS.111 | Próprio | Junção simples em pvc rígido soldável, para esgoto primário, diâm = 50 x 50mm | UN | 2 | 29.56 | 12.2 | 17.36 | 29.56 | 24.4 | 34.72 | 59.12 | S | 25.64% | 15.32 | 21.81 | 37.13 | 30.64 | 43.62 | 74.26 | 15.32 | 21.81 | 37.13 | 30.64 | 43.62 | 74.26
4.6.2.22 | TJPR.CAMS.112 | Próprio | Tê sanitário em pvc rígido soldável, para esgoto primário, diâm = 50 x 50mm | UN | 2 | 28.66 | 12.2 | 16.46 | 28.66 | 24.4 | 32.92 | 57.32 | S | 25.64% | 15.32 | 20.68 | 36 | 30.64 | 41.36 | 72 | 15.32 | 20.68 | 36 | 30.64 | 41.36 | 72
4.6.2.23 | 054399 | SBC | RALO SIFONADO PVC COM SAIDA ARTICULADA 100x40mm | UN | 2 | 52.75 | 26.7 | 26.05 | 52.75 | 53.4 | 52.1 | 105.5 | S | 25.64% | 33.54 | 32.73 | 66.27 | 67.08 | 65.46 | 132.54 | 33.54 | 32.73 | 66.27 | 67.08 | 65.46 | 132.54
4.6.2.24 | 053038 | SBC | CAIXA SIFONADA PVC 100x150x50mm C/TAMPA CEGA | UN | 1 | 111.99 | 49.83 | 62.16 | 111.99 | 49.83 | 62.16 | 111.99 | S | 25.64% | 62.6 | 78.1 | 140.7 | 62.6 | 78.1 | 140.7 | 62.6 | 78.1 | 140.7 | 62.6 | 78.1 | 140.7
4.6.2.25 | 053042 | SBC | ABERTURA E FECHAMENTO DE RASGOS EM ALVENARIA | M | 4.5 | 29.4 | 18.75 | 10.65 | 29.4 | 84.37 | 47.93 | 132.3 | S | 25.64% | 23.55 | 13.38 | 36.93 | 105.97 | 60.21 | 166.18 | 23.55 | 13.38 | 36.93 | 105.97 | 60.21 | 166.18
4.6.2.26 | 170303 | SBC | ABERTURA E FECHAMENTO DE RASGOS EM PISOS/CONTRAPISOS | M | 33.4 | 42.83 | 28.6 | 14.23 | 42.83 | 955.24 | 475.28 | 1430.52 | S | 25.64% | 35.93 | 17.88 | 53.81 | 1200.06 | 597.19 | 1797.25 | 35.93 | 17.88 | 53.81 | 1200.06 | 597.19 | 1797.25
4.6.2.27 | 053171 | SBC | PONTO ESGOTO PRIMARIO PVC | UN | 1 | 239.87 | 147.33 | 92.54 | 239.87 | 147.33 | 92.54 | 239.87 | S | 25.64% | 185.1 | 116.27 | 301.37 | 185.1 | 116.27 | 301.37 | 185.1 | 116.27 | 301.37 | 185.1 | 116.27 | 301.37
4.6.3 |  |  | Louças e Acessórios | [8 empty] | 35540.79 | [7 empty] | 44652.92 | [5 empty] | 44652.92
4.6.3.1 | 190897 | SBC | BANCADA/TAMPO PIA INOX INDUST. CUBA JP 1,00X70CM BRASCOOL | UN | 1 | 1389.26 | 152.29 | 1236.97 | 1389.26 | 152.29 | 1236.97 | 1389.26 | S | 25.64% | 191.33 | 1554.13 | 1745.46 | 191.33 | 1554.13 | 1745.46 | 191.33 | 1554.13 | 1745.46 | 191.33 | 1554.13 | 1745.46
4.6.3.2 | 95469 | SINAPI | VASO SANITARIO SIFONADO CONVENCIONAL COM LOUÇA BRANCA - FORNECIMENTO E INSTALAÇÃO. AF_01/2020 | UN | 7 | 359.03 | 18.33 | 340.7 | 359.03 | 128.31 | 2384.9 | 2513.21 | S | 25.64% | 23.02 | 428.06 | 451.08 | 161.14 | 2996.42 | 3157.56 | 23.02 | 428.06 | 451.08 | 161.14 | 2996.42 | 3157.56
4.6.3.3 | 99635 | SINAPI | VÁLVULA DE DESCARGA METÁLICA, BASE 1 1/2", ACABAMENTO METALICO CROMADO - FORNECIMENTO E INSTALAÇÃO. AF_08/2021 | UN | 7 | 381.48 | 40.22 | 341.26 | 381.48 | 281.54 | 2388.82 | 2670.36 | S | 25.64% | 50.53 | 428.76 | 479.29 | 353.71 | 3001.32 | 3355.03 | 50.53 | 428.76 | 479.29 | 353.71 | 3001.32 | 3355.03
4.6.3.4 | 190234 | SBC | TUBO DE LIGACAO CROMADO PARA VASO SANITARIO | UN | 7 | 224.02 | 34.52 | 189.5 | 224.02 | 241.64 | 1326.5 | 1568.14 | S | 25.64% | 43.37 | 238.08 | 281.45 | 303.59 | 1666.56 | 1970.15 | 43.37 | 238.08 | 281.45 | 303.59 | 1666.56 | 1970.15
4.6.3.5 | 100858 | SINAPI | MICTÓRIO SIFONADO LOUÇA BRANCA - PADRÃO MÉDIO - FORNECIMENTO E INSTALAÇÃO. AF_01/2020 | UN | 1 | 837.49 | 30.4 | 807.09 | 837.49 | 30.4 | 807.09 | 837.49 | S | 25.64% | 38.19 | 1014.03 | 1052.22 | 38.19 | 1014.03 | 1052.22 | 38.19 | 1014.03 | 1052.22 | 38.19 | 1014.03 | 1052.22
4.6.3.6 | 95471 | SINAPI | VASO SANITARIO SIFONADO CONVENCIONAL PARA PCD SEM FURO FRONTAL COM LOUÇA BRANCA SEM ASSENTO - FORNECIMENTO E INSTALAÇÃO. AF_01/2020 | UN | 2 | 973.24 | 38.13 | 935.11 | 973.24 | 76.26 | 1870.22 | 1946.48 | S | 25.64% | 47.9 | 1174.87 | 1222.77 | 95.8 | 2349.74 | 2445.54 | 47.9 | 1174.87 | 1222.77 | 95.8 | 2349.74 | 2445.54
4.6.3.7 | 100849 | SINAPI | ASSENTO SANITÁRIO CONVENCIONAL - FORNECIMENTO E INSTALACAO. AF_01/2020 | UN | 9 | 45.68 | 4.62 | 41.06 | 45.68 | 41.58 | 369.54 | 411.12 | S | 25.64% | 5.8 | 51.59 | 57.39 | 52.2 | 464.31 | 516.51 | 5.8 | 51.59 | 57.39 | 52.2 | 464.31 | 516.51
4.6.3.8 | 190883 | SBC | PIA DE COZINHA(BANCADA) ACO INOX COM 1 CUBA 1,00x0,53m GHELP | UN | 3 | 337.21 | 75.31 | 261.9 | 337.21 | 225.93 | 785.7 | 1011.63 | S | 25.64% | 94.61 | 329.06 | 423.67 | 283.83 | 987.18 | 1271.01 | 94.61 | 329.06 | 423.67 | 283.83 | 987.18 | 1271.01
4.6.3.9 | 86903 | SINAPI | LAVATÓRIO LOUÇA BRANCA COM COLUNA, 45 X 55CM OU EQUIVALENTE, PADRÃO MÉDIO - FORNECIMENTO E INSTALAÇÃO. AF_01/2020 | UN | 10 | 408.32 | 47.49 | 360.83 | 408.32 | 474.9 | 3608.3 | 4083.2 | S | 25.64% | 59.66 | 453.35 | 513.01 | 596.6 | 4533.5 | 5130.1 | 59.66 | 453.35 | 513.01 | 596.6 | 4533.5 | 5130.1
4.6.3.10 | cams.024 | Próprio | Lavatório de louça s/ coluna (incl. torn.sifão e válvula )-PCD - Copia da SEDOP (190304) | un | 2 | 1414.9 | 143.5 | 1271.4 | 1414.9 | 287 | 2542.8 | 2829.8 | S | 25.64% | 180.29 | 1597.39 | 1777.68 | 360.58 | 3194.78 | 3555.36 | 180.29 | 1597.39 | 1777.68 | 360.58 | 3194.78 | 3555.36
4.6.3.11 | 100853 | SINAPI | TORNEIRA CROMADA DE MESA PARA LAVATORIO, TIPO MONOCOMANDO. AF_01/2020 | UN | 7 | 326.3 | 13.94 | 312.36 | 326.3 | 97.58 | 2186.52 | 2284.1 | S | 25.64% | 17.51 | 392.45 | 409.96 | 122.57 | 2747.15 | 2869.72 | 17.51 | 392.45 | 409.96 | 122.57 | 2747.15 | 2869.72
4.6.3.12 | 202347 | SBC | KIT PEDAL DE ACIONAM ELETRICO C/ TORNEIRA BICA ALTA (51 | UN | 2 | 151.59 | 15.4 | 136.19 | 151.59 | 30.8 | 272.38 | 303.18 | S | 25.64% | 19.34 | 171.11 | 190.45 | 38.68 | 342.22 | 380.9 | 19.34 | 171.11 | 190.45 | 38.68 | 342.22 | 380.9
4.6.3.13 | 86911 | SINAPI | TORNEIRA CROMADA LONGA, DE PAREDE, 1/2" OU 3/4", PARA PIA DE COZINHA, PADRÃO POPULAR - FORNECIMENTO E INSTALAÇÃO. AF_01/2020 | UN | 3 | 83.12 | 3.5 | 79.62 | 83.12 | 10.5 | 238.86 | 249.36 | S | 25.64% | 4.39 | 100.04 | 104.43 | 13.17 | 300.12 | 313.29 | 4.39 | 100.04 | 104.43 | 13.17 | 300.12 | 313.29
4.6.3.14 | TJPR.CAMS.98 | Próprio | TORNEIRA PARA LAVATORIO DE ACIONAMENTO HIDROMECANICO, FECHAMENTO AUTOMATICO, ACABAMENTO L.C., PRESSMATIC MESA COMPACT, REF.17160606, 1/2" DA DOCOL OU SIMILAR | UN | 4 | 223.71 | 16.81 | 206.9 | 223.71 | 67.24 | 827.6 | 894.84 | S | 25.64% | 21.12 | 259.94 | 281.06 | 84.48 | 1039.76 | 1124.24 | 21.12 | 259.94 | 281.06 | 84.48 | 1039.76 | 1124.24
4.6.3.15 | TJPR.CAMS.118 | Próprio | Aquecedor elétrico para água de pia de cozinha ou lavatório, Versátil - Lorenzetti ou similar | UN | 4 | 356.45 | 33.59 | 322.86 | 356.45 | 134.36 | 1291.44 | 1425.8 | S | 25.64% | 42.2 | 405.64 | 447.84 | 168.8 | 1622.56 | 1791.36 | 42.2 | 405.64 | 447.84 | 168.8 | 1622.56 | 1791.36
4.6.3.16 | 95547 | SINAPI | SABONETEIRA PLASTICA TIPO DISPENSER PARA SABONETE LIQUIDO COM RESERVATORIO 800 A 1500 ML, INCLUSO FIXAÇÃO. AF_01/2020 | UN | 8 | 53.04 | 9.51 | 43.53 | 53.04 | 76.08 | 348.24 | 424.32 | S | 25.64% | 11.94 | 54.69 | 66.63 | 95.52 | 437.52 | 533.04 | 11.94 | 54.69 | 66.63 | 95.52 | 437.52 | 533.04
4.6.3.17 | TJPR.CAMS.99 | Próprio | TOALHEIRO PLASTICO TIPO DISPENSER PARA PAPEL TOALHA INTERFOLHADO | UN | 8 | 54.68 | 9.51 | 45.17 | 54.68 | 76.08 | 361.36 | 437.44 | S | 25.64% | 11.94 | 56.75 | 68.69 | 95.52 | 454 | 549.52 | 11.94 | 56.75 | 68.69 | 95.52 | 454 | 549.52
4.6.3.18 | 190008 | SBC | PORTA PAPEL HIGIENICO DE EMBUTIR CROMADO CRISMETAL 15X15CM | UN | 7 | 118.89 | 18.01 | 100.88 | 118.89 | 126.07 | 706.16 | 832.23 | S | 25.64% | 22.62 | 126.75 | 149.37 | 158.34 | 887.25 | 1045.59 | 22.62 | 126.75 | 149.37 | 158.34 | 887.25 | 1045.59
4.6.3.19 | 100868 | SINAPI | BARRA DE APOIO RETA, EM ACO INOX POLIDO, COMPRIMENTO 80 CM, FIXADA NA PAREDE - FORNECIMENTO E INSTALAÇÃO. AF_01/2020 | UN | 4 | 252.39 | 28.57 | 223.82 | 252.39 | 114.28 | 895.28 | 1009.56 | S | 25.64% | 35.89 | 281.21 | 317.1 | 143.56 | 1124.84 | 1268.4 | 35.89 | 281.21 | 317.1 | 143.56 | 1124.84 | 1268.4
4.6.3.20 | 85005 | SINAPI | ESPELHO CRISTAL, ESPESSURA 4MM, COM PARAFUSOS DE FIXACAO, SEM MOLDURA | m² | 6.75 | 504.77 | 56.82 | 447.95 | 504.77 | 383.53 | 3023.66 | 3407.19 | S | 25.64% | 71.38 | 562.81 | 634.19 | 481.81 | 3798.97 | 4280.78 | 71.38 | 562.81 | 634.19 | 481.81 | 3798.97 | 4280.78
4.6.3.21 | 202111 | SBC | SUPORTE PARA ESPELHO PCD COM BARRAS DE APOIO LATERAIS | UN | 2 | 734.9 | 24.32 | 710.58 | 734.9 | 48.64 | 1421.16 | 1469.8 | S | 25.64% | 30.55 | 892.77 | 923.32 | 61.1 | 1785.54 | 1846.64 | 30.55 | 892.77 | 923.32 | 61.1 | 1785.54 | 1846.64
4.6.3.22 | TJPR.CAMS.115 | Próprio | Alarme Banheiro Pne Deficiente Físico Conforme Nbr 9050 com acionador | UN | 2 | 554.01 | 7.22 | 546.79 | 554.01 | 14.44 | 1093.58 | 1108.02 | S | 25.64% | 9.07 | 686.98 | 696.05 | 18.14 | 1373.96 | 1392.1 | 9.07 | 686.98 | 696.05 | 18.14 | 1373.96 | 1392.1
4.6.3.23 | 202329 | SBC | ACABAMENTO PARA VALVULA DE DESCARGA P/PCD ECO CONFORTO HYDRA | UN | 2 | 495.09 | 28.03 | 467.06 | 495.09 | 56.06 | 934.12 | 990.18 | S | 25.64% | 35.21 | 586.82 | 622.03 | 70.42 | 1173.64 | 1244.06 | 35.21 | 586.82 | 622.03 | 70.42 | 1173.64 | 1244.06
4.6.3.24 | 023754 | SBC | REVISAO/SUBSTITUICAO DE VALVULAS DE DESCARGA | UN | 2 | 722.04 | 29.62 | 692.42 | 722.04 | 59.24 | 1384.84 | 1444.08 | S | 25.64% | 37.21 | 869.96 | 907.17 | 74.42 | 1739.92 | 1814.34 | 37.21 | 869.96 | 907.17 | 74.42 | 1739.92 | 1814.34
4.7 |  |  | Instalações Preventivas de Prevenção Contra Incêndio | [8 empty] | 4524.74 | [7 empty] | 5684.72 | [5 empty] | 5684.72
4.7.1 | 101907 | SINAPI | EXTINTOR DE INCÊNDIO PORTÁTIL COM CARGA DE CO2 DE 6 KG, CLASSE BC - FORNECIMENTO E INSTALAÇÃO. AF_10/2020_PE | UN | 6 | 688.92 | 19.88 | 669.04 | 688.92 | 119.28 | 4014.24 | 4133.52 | S | 25.64% | 24.97 | 840.58 | 865.55 | 149.82 | 5043.48 | 5193.3 | 24.97 | 840.58 | 865.55 | 149.82 | 5043.48 | 5193.3
4.7.2 | 055918 | SBC | PLACA FOTOLUMINESCENTE ROTA DE FUGA EM PVC 2mm 26x13cm | UN | 22 | 12.77 | 0.5 | 12.27 | 12.77 | 11 | 269.94 | 280.94 | S | 25.64% | 0.62 | 15.42 | 16.04 | 13.64 | 339.24 | 352.88 | 0.62 | 15.42 | 16.04 | 13.64 | 339.24 | 352.88
4.7.3 | TJPR.CAMS.114 | Próprio | Placa de sinalizacao, fotoluminescente, em pvc , com logotipo "Extintor de incêndio portátil"- Placa E5 | UN | 6 | 18.38 | 3.49 | 14.89 | 18.38 | 20.94 | 89.34 | 110.28 | S | 25.64% | 4.38 | 18.71 | 23.09 | 26.28 | 112.26 | 138.54 | 4.38 | 18.71 | 23.09 | 26.28 | 112.26 | 138.54
5 |  |  | INSTALAÇÕES ELÉTRICAS | [8 empty] | 581707.22 | [7 empty] | 730735.78 | [5 empty] | 730735.78
5.1 |  |  | REMOÇÃO DE TODA A INSTALAÇÃO ANTIGA | [8 empty] | 10732.72 | [7 empty] | 13480.85 | [5 empty] | 13480.85
5.1.1 | TJPR.APUCA.2022.3 | Próprio | RETIRADA DE APARELHOS DE ILUMINACAO C/ REAPROVEITAMENTO DE LAMPADAS | un | 180 | 8.6 | 6.27 | 2.33 | 8.6 | 1128.6 | 419.4 | 1548 | S | 25.64% | 7.87 | 2.93 | 10.8 | 1416.6 | 527.4 | 1944 | 7.87 | 2.93 | 10.8 | 1416.6 | 527.4 | 1944
5.1.2 | C.ASSAI.15 | Próprio | RETIRADA DE CABOS ELÉTRICOS OU DE LÓGICA | M | 2500 | 1.25 | 0.88 | 0.37 | 1.25 | 2200 | 925 | 3125 | S | 25.64% | 1.1 | 0.47 | 1.57 | 2750 | 1175 | 3925 | 1.1 | 0.47 | 1.57 | 2750 | 1175 | 3925
5.1.3 | ATA ELÉTRICA.2023.475 | Próprio | Retirada de interruptores ou tomadas. | pç | 158 | 6.29 | 4.43 | 1.86 | 6.29 | 699.94 | 293.88 | 993.82 | S | 25.64% | 5.56 | 2.34 | 7.9 | 878.48 | 369.72 | 1248.2 | 5.56 | 2.34 | 7.9 | 878.48 | 369.72 | 1248.2
5.1.4 | ATA ELÉTRICA.2023.478 | Próprio | Retirada e Realocação de disjuntores em quadro elétrico. | pç | 100 | 12.58 | 8.86 | 3.72 | 12.58 | 886 | 372 | 1258 | S | 25.64% | 11.13 | 4.67 | 15.8 | 1113 | 467 | 1580 | 11.13 | 4.67 | 15.8 | 1113 | 467 | 1580
5.1.5 | ATA ELÉTRICA.2023.481 | Próprio | Retirada de perfilados, eletrodutos e/ou eletrocalhas. | pç | 200 | 6.29 | 4.43 | 1.86 | 6.29 | 886 | 372 | 1258 | S | 25.64% | 5.56 | 2.34 | 7.9 | 1112 | 468 | 1580 | 5.56 | 2.34 | 7.9 | 1112 | 468 | 1580
5.1.6 | ATA ELÉTRICA.2023.483 | Próprio | Retirada e Realocação de quadros elétricos. | pç | 10 | 188.82 | 132.96 | 55.86 | 188.82 | 1329.6 | 558.6 | 1888.2 | S | 25.64% | 167.05 | 70.18 | 237.23 | 1670.5 | 701.8 | 2372.3 | 167.05 | 70.18 | 237.23 | 1670.5 | 701.8 | 2372.3
5.1.7 | TJPR.CAMS.49 | Próprio | RETIRADA DE RESIDUOS CLASSE C, D COM DESTINAÇÃO CORRETA, EM CAÇAMBA (5 M³), COM CARGA MANUAL | UN | 1 | 661.7 | 52.35 | 609.35 | 661.7 | 52.35 | 609.35 | 661.7 | S | 25.64% | 65.77 | 765.58 | 831.35 | 65.77 | 765.58 | 831.35 | 65.77 | 765.58 | 831.35 | 65.77 | 765.58 | 831.35
5.2 |  |  | MANUTENÇÃO DA ENTRADA DE ENERGIA | [8 empty] | 117494.23 | [7 empty] | 147612.83 | [5 empty] | 147612.83
5.2.1 | C.ATA.PINT.21 | Próprio | REMOCAO DE PINTURA A OLEO/ESMALTE SOBRE SUPERFICIE METALICA - COM REMOVEDOR QUÍMICO E MECÂNICO | M² | 20 | 21.4 | 8.73 | 12.67 | 21.4 | 174.6 | 253.4 | 428 | S | 25.64% | 10.96 | 15.92 | 26.88 | 219.2 | 318.4 | 537.6 | 10.96 | 15.92 | 26.88 | 219.2 | 318.4 | 537.6
5.2.2 | C.ATA.SEDI.58 | Próprio | APLICAÇÃO ESPECIALIZADA DE PRIMER PROTETOR/PASSIVADOR DE ARMADURA (REF.: EMACO P22, SIKATOP® ARMATEC®-108 OU EQUIVALENTE TÉCNICO) | M² | 20 | 65.74 | 23.84 | 41.9 | 65.74 | 476.8 | 838 | 1314.8 | S | 25.64% | 29.95 | 52.64 | 82.59 | 599 | 1052.8 | 1651.8 | 29.95 | 52.64 | 82.59 | 599 | 1052.8 | 1651.8
5.2.3 | 180111 | SBC | PINTURA ESMALTE 2 DEMAOS CAIXILHO DE FERRO C/ MASSA E ZARCAO | m² | 20 | 37.22 | 12.02 | 25.2 | 37.22 | 240.4 | 504 | 744.4 | S | 25.64% | 15.1 | 31.66 | 46.76 | 302 | 633.2 | 935.2 | 15.1 | 31.66 | 46.76 | 302 | 633.2 | 935.2
5.2.4 | ATA ELÉTRICA.2023.313 | Próprio | MUFLA TERMINAL CONTRÁTIL A FRIO, 12/25KV EM EPR, FORNECIDO E INSTALADO. | pç | 4 | 345.31 | 88.64 | 256.67 | 345.31 | 354.56 | 1026.68 | 1381.24 | S | 25.64% | 111.36 | 322.48 | 433.84 | 445.44 | 1289.92 | 1735.36 | 111.36 | 322.48 | 433.84 | 445.44 | 1289.92 | 1735.36
5.2.5 | ATA ELÉTRICA.2023.324 | Próprio | CAIXA METÁLICA "FN" (PARA TC'S), PADRÃO DA CONCESSIONÁRIA, FORNECIDA E INSTALADA. | pç | 1 | 829.34 | 61.83 | 767.51 | 829.34 | 61.83 | 767.51 | 829.34 | S | 25.64% | 77.68 | 964.3 | 1041.98 | 77.68 | 964.3 | 1041.98 | 77.68 | 964.3 | 1041.98 | 77.68 | 964.3 | 1041.98
5.2.6 | ATA ELÉTRICA.2024.325 | Próprio | Caixa para medição indireta p/ transformadores até 112 kva, 300A, dim. 1,50x0,70x0,25m, fornecido e instalado. | pç | 1 | 3216.96 | 177.28 | 3039.68 | 3216.96 | 177.28 | 3039.68 | 3216.96 | S | 25.64% | 222.73 | 3819.05 | 4041.78 | 222.73 | 3819.05 | 4041.78 | 222.73 | 3819.05 | 4041.78 | 222.73 | 3819.05 | 4041.78
5.2.7 | ATA ELÉTRICA.2023.331 | Próprio | TRANSFORMADOR TRIFÁSICO 13,8KV/220-127V; 112,5KVA IMERSO EM ÓLEO MINERAL, FORNECIDO E INSTALADO. | pç | 1 | 19366.64 | 106.4 | 19260.24 | 19366.64 | 106.4 | 19260.24 | 19366.64 | S | 25.64% | 133.68 | 24198.56 | 24332.24 | 133.68 | 24198.56 | 24332.24 | 133.68 | 24198.56 | 24332.24 | 133.68 | 24198.56 | 24332.24
5.2.8 | ATA ELÉTRICA.2023.359 | Próprio | TC - TRANSFORMADOR DE CORRENTE, USO INTERNO, NECESSÁRIOS AOS SERVIÇOS DE PROTEÇÃO, DEVERÃO POSSUIR AS SEGUINTES CARACTERÍSTICAS: - TENSÃO MÁXIMA 15 KV, - FREQÜÊNCIA NOMINAL 60 HZ, - NÍVEL DE ISOLAMENTO 34 / 95 KV , MEIO DIELÉTRICO MASSA ISOLANTE OU EPOXI, EXATIDÃO 10B100 , FATOR TÉRMICO NOMINAL 1,2 X IN, - CORRENTE TÉRMICA NOMINAL (ITH) 80 X IN , CORRENTE PRIMÁRIA NOMINAL (IN) 150A, CORRENTE SECUNDÁRIA NOMINAL 5A. FORNECIDO E INSTALADO. | pç | 3 | 3688.34 | 487.52 | 3200.82 | 3688.34 | 1462.56 | 9602.46 | 11065.02 | S | 25.64% | 612.52 | 4021.51 | 4634.03 | 1837.56 | 12064.53 | 13902.09 | 612.52 | 4021.51 | 4634.03 | 1837.56 | 12064.53 | 13902.09
5.2.9 | ATA ELÉTRICA.2023.356 | Próprio | PLACA DE SINALIZAÇÃO E ADVERTÊNCIA INDICATIVAS DE "PERIGO DE MORTE" OU "CUIDADO" OU "ALTA TENSÃO" OU "ESTA CHAVE NÃO DEVE SER MANOBRADA SOB CARGA", DE ACORDO COM AS DIMENSÕES EXIGIDAS PELA NTC COPEL, FORNECIDA E INSTALADA. | pç | 1 | 23.64 | 4.43 | 19.21 | 23.64 | 4.43 | 19.21 | 23.64 | S | 25.64% | 5.56 | 24.14 | 29.7 | 5.56 | 24.14 | 29.7 | 5.56 | 24.14 | 29.7 | 5.56 | 24.14 | 29.7
5.2.10 | ATA ELÉTRICA.2023.302 | Próprio | CAIXA PARA EQUALIZAÇÃO DE POTENCIAL CONTEDO BARRAMENTO DE COBRE 150 X 150 X 6,3 MM, TERMINAIS DE PRESSÃO PARA CABOS 35MM² A 70MM², ISOLADORES DE BAIXA TENSÃO Ø25 X 30MM. FORNECIDO INSTALADO | cj | 1 | 535.78 | 88.64 | 447.14 | 535.78 | 88.64 | 447.14 | 535.78 | S | 25.64% | 111.36 | 561.79 | 673.15 | 111.36 | 561.79 | 673.15 | 111.36 | 561.79 | 673.15 | 111.36 | 561.79 | 673.15
5.2.11 | 97670 | SINAPI | ELETRODUTO FLEXÍVEL CORRUGADO, PEAD, DN 100 (4"), PARA REDE ENTERRADA DE DISTRIBUIÇÃO DE ENERGIA ELÉTRICA - FORNECIMENTO E INSTALAÇÃO. AF_12/2021 | M | 200 | 29.25 | 7.61 | 21.64 | 29.25 | 1522 | 4328 | 5850 | S | 25.64% | 9.56 | 27.18 | 36.74 | 1912 | 5436 | 7348 | 9.56 | 27.18 | 36.74 | 1912 | 5436 | 7348
5.2.12 | 92992 | SINAPI | CABO DE COBRE FLEXÍVEL ISOLADO, 95 MM², ANTI-CHAMA 0,6/1,0 KV, PARA REDE ENTERRADA DE DISTRIBUIÇÃO DE ENERGIA ELÉTRICA - FORNECIMENTO E INSTALAÇÃO. AF_12/2021 | M | 600 | 105.68 | 5.44 | 100.24 | 105.68 | 3264 | 60144 | 63408 | S | 25.64% | 6.83 | 125.94 | 132.77 | 4098 | 75564 | 79662 | 6.83 | 125.94 | 132.77 | 4098 | 75564 | 79662
5.2.13 | 93358 | SINAPI | ESCAVAÇÃO MANUAL DE VALA. AF_09/2024 | m³ | 20 | 105.42 | 69.06 | 36.36 | 105.42 | 1381.2 | 727.2 | 2108.4 | S | 25.64% | 86.76 | 45.68 | 132.44 | 1735.2 | 913.6 | 2648.8 | 86.76 | 45.68 | 132.44 | 1735.2 | 913.6 | 2648.8
5.2.14 | 020656 | SBC | APILOAMENTO E REGULARIZACAO MANUAL DE FUNDO DE CAVAS | m² | 48 | 48.9 | 32.03 | 16.87 | 48.9 | 1537.44 | 809.76 | 2347.2 | S | 25.64% | 40.24 | 21.19 | 61.43 | 1931.52 | 1017.12 | 2948.64 | 40.24 | 21.19 | 61.43 | 1931.52 | 1017.12 | 2948.64
5.2.15 | ATA ELÉTRICA.2023.245 | Próprio | CAIXA DE PASSAGEM EM ALVENARIA, DIMENSÕES INTERNAS 80X80X80CM, ESPESSURA 17CM, COM TAMPA EM CONCRETO, FORNECIDA INSTALADA. | pç | 3 | 872.65 | 436.22 | 436.43 | 872.65 | 1308.66 | 1309.29 | 2617.95 | S | 25.64% | 548.06 | 548.33 | 1096.39 | 1644.18 | 1644.99 | 3289.17 | 548.06 | 548.33 | 1096.39 | 1644.18 | 1644.99 | 3289.17
5.2.16 | 94969 | SINAPI | CONCRETO FCK = 15MPA, TRAÇO 1:3,4:3,5 (EM MASSA SECA DE CIMENTO/ AREIA MÉDIA/ BRITA 1) - PREPARO MECÂNICO COM BETONEIRA 600 L. AF_05/2021 | m³ | 1 | 422.12 | 64.01 | 358.11 | 422.12 | 64.01 | 358.11 | 422.12 | S | 25.64% | 80.42 | 449.93 | 530.35 | 80.42 | 449.93 | 530.35 | 80.42 | 449.93 | 530.35 | 80.42 | 449.93 | 530.35
5.2.17 | ATA ELÉTRICA.2023.292 | Próprio | CABO DE COBRE NÚ 35 MM², FORNECIDO E INSTALADO. | M | 25 | 51.78 | 8.86 | 42.92 | 51.78 | 221.5 | 1073 | 1294.5 | S | 25.64% | 11.13 | 53.92 | 65.05 | 278.25 | 1348 | 1626.25 | 11.13 | 53.92 | 65.05 | 278.25 | 1348 | 1626.25
5.2.18 | ATA ELÉTRICA.2023.296 | Próprio | HASTE DE ATERRAMENTO TIPO COPPERWELD (254 MICRONS) - Ø5/8" X 3,0M DE COMPRIMENTO, DE AÇO REVESTIDO EM COBRE. | pç | 4 | 111.1 | 35.45 | 75.65 | 111.1 | 141.8 | 302.6 | 444.4 | S | 25.64% | 44.53 | 95.05 | 139.58 | 178.12 | 380.2 | 558.32 | 44.53 | 95.05 | 139.58 | 178.12 | 380.2 | 558.32
5.2.19 | ATA ELÉTRICA.2023.298 | Próprio | TERMINAL SPLIT BOLT PARA CONEXÃO CABO-HASTE OU CABO-CABO, ZINCADO A FOGO, PARA CONEXÃO DE CABOS DE ATÉ 35MM², FORNECIDO E INSTALADO. | pç | 4 | 23.96 | 8.86 | 15.1 | 23.96 | 35.44 | 60.4 | 95.84 | S | 25.64% | 11.13 | 18.97 | 30.1 | 44.52 | 75.88 | 120.4 | 11.13 | 18.97 | 30.1 | 44.52 | 75.88 | 120.4
5.3 |  |  | NOVO QDG - QUADRO DA ENTRADA DE ENERGIA | [8 empty] | 83818.93 | [7 empty] | 105308.27 | [5 empty] | 105308.27
5.3.1 | ATA ELÉTRICA.2023.151 | Próprio | QUADRO ELÉTRICO METÁLICO (QDG) AUTOPORTANTE COM BARRAMENTO DE COBRE TRIFÁSICO COM ESPAÇO PARA NO MÍNIMO: 10 DISJUNTORES TRIPOLARES CAIXA MOLDADA + 1 DISJUNTOR GERAL TRIPOLAR CAIXA MOLDADA DE 400A, COM BARRA DE NEUTRO E DE TERRA, COM ESPELHO BASCULANTE DE POLICARBONATO COM FECHO RÁPIDO, FORNECIDO E INSTALADO, INCLUINDO PARAFUSOS, ISOLADORES, TRILHOS E CHAPA NECESSÁRIOS À INSTALAÇÃO, DE ACORDO COM A NBR 5410/04 E NR-10. DIMENSÕES APROX: 1500X1000X350MM. | cj | 1 | 6302.91 | 265.92 | 6036.99 | 6302.91 | 265.92 | 6036.99 | 6302.91 | S | 25.64% | 334.1 | 7584.87 | 7918.97 | 334.1 | 7584.87 | 7918.97 | 334.1 | 7584.87 | 7918.97 | 334.1 | 7584.87 | 7918.97
5.3.2 | ATA ELÉTRICA.2023.183 | Próprio | DISJUNTOR TRIPOLAR CAIXA MOLDADA PADRÃO IEC, ISOLAMENTO MÍNIMO 250V E CORRENTE DE 300A FORNECIDO INSTALADO | pç | 1 | 1692.36 | 132.96 | 1559.4 | 1692.36 | 132.96 | 1559.4 | 1692.36 | S | 25.64% | 167.05 | 1959.23 | 2126.28 | 167.05 | 1959.23 | 2126.28 | 167.05 | 1959.23 | 2126.28 | 167.05 | 1959.23 | 2126.28
5.3.3 | ATA ELÉTRICA.2023.177 | Próprio | DISJUNTOR TRIPOLAR PADRÃO DIN, CURVA C, ISOLAMENTO 250V E CORRENTE DE 125A FORNECIDO INSTALADO | pç | 1 | 435.71 | 17.72 | 417.99 | 435.71 | 17.72 | 417.99 | 435.71 | S | 25.64% | 22.26 | 525.16 | 547.42 | 22.26 | 525.16 | 547.42 | 22.26 | 525.16 | 547.42 | 22.26 | 525.16 | 547.42
5.3.4 | ATA ELÉTRICA.2023.176 | Próprio | DISJUNTOR TRIPOLAR PADRÃO DIN, CURVA C, ISOLAMENTO 250V E CORRENTE DE 100A FORNECIDO INSTALADO | pç | 1 | 156.44 | 17.72 | 138.72 | 156.44 | 17.72 | 138.72 | 156.44 | S | 25.64% | 22.26 | 174.29 | 196.55 | 22.26 | 174.29 | 196.55 | 22.26 | 174.29 | 196.55 | 22.26 | 174.29 | 196.55
5.3.5 | ATA ELÉTRICA.2023.175 | Próprio | DISJUNTOR TRIPOLAR PADRÃO DIN, CURVA C, ISOLAMENTO 250V E CORRENTE DE 80A FORNECIDO INSTALADO | pç | 1 | 153.29 | 15.5 | 137.79 | 153.29 | 15.5 | 137.79 | 153.29 | S | 25.64% | 19.47 | 173.12 | 192.59 | 19.47 | 173.12 | 192.59 | 19.47 | 173.12 | 192.59 | 19.47 | 173.12 | 192.59
5.3.6 | ATA ELÉTRICA.2023.176 | Próprio | DISJUNTOR TRIPOLAR PADRÃO DIN, CURVA C, ISOLAMENTO 250V E CORRENTE DE 100A FORNECIDO INSTALADO | pç | 2 | 156.44 | 17.72 | 138.72 | 156.44 | 35.44 | 277.44 | 312.88 | S | 25.64% | 22.26 | 174.29 | 196.55 | 44.52 | 348.58 | 393.1 | 22.26 | 174.29 | 196.55 | 44.52 | 348.58 | 393.1
5.3.7 | ATA ELÉTRICA.2023.177 | Próprio | DISJUNTOR TRIPOLAR PADRÃO DIN, CURVA C, ISOLAMENTO 250V E CORRENTE DE 125A FORNECIDO INSTALADO | pç | 2 | 435.71 | 17.72 | 417.99 | 435.71 | 35.44 | 835.98 | 871.42 | S | 25.64% | 22.26 | 525.16 | 547.42 | 44.52 | 1050.32 | 1094.84 | 22.26 | 525.16 | 547.42 | 44.52 | 1050.32 | 1094.84
5.3.8 | ATA ELÉTRICA.2023.170 | Próprio | DISJUNTOR TRIPOLAR PADRÃO DIN, CURVA C, ISOLAMENTO 250V E CORRENTE DE 25A FORNECIDO INSTALADO | pç | 2 | 94.13 | 13.29 | 80.84 | 94.13 | 26.58 | 161.68 | 188.26 | S | 25.64% | 16.69 | 101.57 | 118.26 | 33.38 | 203.14 | 236.52 | 16.69 | 101.57 | 118.26 | 33.38 | 203.14 | 236.52
5.3.9 | ATA ELÉTRICA.2023.174 | Próprio | DISJUNTOR TRIPOLAR PADRÃO DIN, CURVA C, ISOLAMENTO 250V E CORRENTE DE 63A FORNECIDO INSTALADO | pç | 2 | 153.29 | 15.5 | 137.79 | 153.29 | 31 | 275.58 | 306.58 | S | 25.64% | 19.47 | 173.12 | 192.59 | 38.94 | 346.24 | 385.18 | 19.47 | 173.12 | 192.59 | 38.94 | 346.24 | 385.18
5.3.10 | ATA ELÉTRICA.2023.226 | Próprio | DISPOSITIVO DPS CLASSE II, 1 POLO, TENSAO MAXIMA DE 175 V, CORRENTE MAXIMA DE 90 KA (TIPO AC) | pç | 4 | 230.17 | 17.65 | 212.52 | 230.17 | 70.6 | 850.08 | 920.68 | S | 25.64% | 22.17 | 267.01 | 289.18 | 88.68 | 1068.04 | 1156.72 | 22.17 | 267.01 | 289.18 | 88.68 | 1068.04 | 1156.72
5.3.11 | TJPR.CAMS.126 | Próprio | Cabo de cobre isolado pvc rígido unipolar seção 95mm², 0,6/ 1kv/ 70° | m | 600 | 120.37 | 15.31 | 105.06 | 120.37 | 9186 | 63036 | 72222 | S | 25.64% | 19.23 | 132 | 151.23 | 11538 | 79200 | 90738 | 19.23 | 132 | 151.23 | 11538 | 79200 | 90738
5.3.12 | ATA ELÉTRICA.2023.13 | Próprio | TERMINAL A PRESSÃO PARA CABO DE 95MM², FORNECIDO E INSTALADO. | PÇ | 10 | 25.64 | 4.43 | 21.21 | 25.64 | 44.3 | 212.1 | 256.4 | S | 25.64% | 5.56 | 26.65 | 32.21 | 55.6 | 266.5 | 322.1 | 5.56 | 26.65 | 32.21 | 55.6 | 266.5 | 322.1
5.4 |  |  | INFRAESTRUTURA DE ALIMENTAÇÃO DOS QDs - QD-TÉRREO, QD-SUPERIOR E QDAC | [8 empty] | 18215.1 | [7 empty] | 22883.04 | [5 empty] | 22883.04
5.4.1 | 97670 | SINAPI | ELETRODUTO FLEXÍVEL CORRUGADO, PEAD, DN 100 (4"), PARA REDE ENTERRADA DE DISTRIBUIÇÃO DE ENERGIA ELÉTRICA - FORNECIMENTO E INSTALAÇÃO. AF_12/2021 | M | 50 | 29.25 | 7.61 | 21.64 | 29.25 | 380.5 | 1082 | 1462.5 | S | 25.64% | 9.56 | 27.18 | 36.74 | 478 | 1359 | 1837 | 9.56 | 27.18 | 36.74 | 478 | 1359 | 1837
5.4.2 | ATA ELÉTRICA.2023.39 | Próprio | ELETRODUTO DE AÇO GALVANIZADO ELETROLITICO, DIÂMETRO 4" , DEVENDO SER FORNECIDO E INSTALADO COM TODAS AS PEÇAS E ACESSÓRIOS (TODOS ZINCADOS) (CURVAS, LUVAS DE EMENDA, SAÍDAS PARA ELETRODUTO, BUCHAS E ARRUELAS DE ALUMÍNIO, PORCAS, PARAFUSOS E ARRUELAS) PARA A FIXAÇÃO DO ELETRODUTO UTILIZAR ABRAÇADEIRA TIPO OMEGA A CADA 1,5M E ESTA FIXADA COM PARAFUSO 6,35X48MM E BUCHA S10. | M | 18 | 132.8 | 31.13 | 101.67 | 132.8 | 560.34 | 1830.06 | 2390.4 | S | 25.64% | 39.11 | 127.73 | 166.84 | 703.98 | 2299.14 | 3003.12 | 39.11 | 127.73 | 166.84 | 703.98 | 2299.14 | 3003.12
5.4.3 | 93358 | SINAPI | ESCAVAÇÃO MANUAL DE VALA. AF_09/2024 | m³ | 16 | 105.42 | 69.06 | 36.36 | 105.42 | 1104.96 | 581.76 | 1686.72 | S | 25.64% | 86.76 | 45.68 | 132.44 | 1388.16 | 730.88 | 2119.04 | 86.76 | 45.68 | 132.44 | 1388.16 | 730.88 | 2119.04
5.4.4 | 020656 | SBC | APILOAMENTO E REGULARIZACAO MANUAL DE FUNDO DE CAVAS | m² | 48 | 48.9 | 32.03 | 16.87 | 48.9 | 1537.44 | 809.76 | 2347.2 | S | 25.64% | 40.24 | 21.19 | 61.43 | 1931.52 | 1017.12 | 2948.64 | 40.24 | 21.19 | 61.43 | 1931.52 | 1017.12 | 2948.64
5.4.5 | 95240 | SINAPI | LASTRO DE CONCRETO MAGRO, APLICADO EM PISOS, LAJES SOBRE SOLO OU RADIERS, ESPESSURA DE 3 CM. AF_01/2024 | m² | 32 | 19.82 | 7.05 | 12.77 | 19.82 | 225.6 | 408.64 | 634.24 | S | 25.64% | 8.85 | 16.05 | 24.9 | 283.2 | 513.6 | 796.8 | 8.85 | 16.05 | 24.9 | 283.2 | 513.6 | 796.8
5.4.6 | TJPR.CAMS.127 | Próprio | CAIXA EM ALVENARIA (40X40X60cm) DE 1 TIJOLO COMUM, LASTRO DE BRITA E TAMPA DE CONCRETO | UN | 3 | 604.76 | 288.73 | 316.03 | 604.76 | 866.19 | 948.09 | 1814.28 | S | 25.64% | 362.76 | 397.06 | 759.82 | 1088.28 | 1191.18 | 2279.46 | 362.76 | 397.06 | 759.82 | 1088.28 | 1191.18 | 2279.46
5.4.7 | C.ATA.DROP.5 | Próprio | TAMPA QUADRADA DE FERRO, COM BASE, 40 X 40 CM, PARA CAIXA DE INSPEÇÃO, ESGOTO, ÁGUA PLUVIAL E ELETRICIDADE | UN | 3 | 286.09 | 26.05 | 260.04 | 286.09 | 78.15 | 780.12 | 858.27 | S | 25.64% | 32.72 | 326.72 | 359.44 | 98.16 | 980.16 | 1078.32 | 32.72 | 326.72 | 359.44 | 98.16 | 980.16 | 1078.32
5.4.8 | ATA ELÉTRICA.2023.21 | Próprio | CABO UNIPOLAR FLEXÍVEL DE COBRE ELETROLÍTICO, TEMPERA MOLE, COM ISOLAÇÃO DE COMPOSTO TERMOFIXO DE BORRACHA HEPR, PARA TENSÃO DE 0,6/1,0KV , ENCHIMENTO E COBERTURA DE COMPOSTO TERMOPLÁSTICO COM BASE POLIOLEFÍNICA NÃO HALOGENADA, NÃO PROPAGAÇÃO E AUTOEXTINÇÃO DO FOGO, COM PROPRIEDADES DE BAIXA EMISSÃO DE FUMAÇA E GASES TÓXICOS E CORROSIVOS, CONFORME NBR 13248, SEÇÃO NOMINAL DE 35 MM². ( REF. AFUMEX OU SIMILAR) | M | 90 | 36.16 | 6.46 | 29.7 | 36.16 | 581.4 | 2673 | 3254.4 | S | 25.64% | 8.11 | 37.32 | 45.43 | 729.9 | 3358.8 | 4088.7 | 8.11 | 37.32 | 45.43 | 729.9 | 3358.8 | 4088.7
5.4.9 | ATA ELÉTRICA.2023.22 | Próprio | CABO UNIPOLAR FLEXÍVEL DE COBRE ELETROLÍTICO, TEMPERA MOLE, COM ISOLAÇÃO DE COMPOSTO TERMOFIXO DE BORRACHA HEPR, PARA TENSÃO DE 0,6/1,0KV , ENCHIMENTO E COBERTURA DE COMPOSTO TERMOPLÁSTICO COM BASE POLIOLEFÍNICA NÃO HALOGENADA, NÃO PROPAGAÇÃO E AUTOEXTINÇÃO DO FOGO, COM PROPRIEDADES DE BAIXA EMISSÃO DE FUMAÇA E GASES TÓXICOS E CORROSIVOS, CONFORME NBR 13248, SEÇÃO NOMINAL DE 25 MM². ( REF. AFUMEX OU SIMILAR) | M | 105 | 23 | 2.83 | 20.17 | 23 | 297.15 | 2117.85 | 2415 | S | 25.64% | 3.55 | 25.34 | 28.89 | 372.75 | 2660.7 | 3033.45 | 3.55 | 25.34 | 28.89 | 372.75 | 2660.7 | 3033.45
5.4.10 | ATA ELÉTRICA.2023.20 | Próprio | CABO UNIPOLAR FLEXÍVEL DE COBRE ELETROLÍTICO, TEMPERA MOLE, COM ISOLAÇÃO DE COMPOSTO TERMOFIXO DE BORRACHA HEPR, PARA TENSÃO DE 0,6/1,0KV , ENCHIMENTO E COBERTURA DE COMPOSTO TERMOPLÁSTICO COM BASE POLIOLEFÍNICA NÃO HALOGENADA, NÃO PROPAGAÇÃO E AUTOEXTINÇÃO DO FOGO, COM PROPRIEDADES DE BAIXA EMISSÃO DE FUMAÇA E GASES TÓXICOS E CORROSIVOS, CONFORME NBR 13248, SEÇÃO NOMINAL DE 50 MM². ( REF. AFUMEX OU SIMILAR) | M | 21 | 42.99 | 3.23 | 39.76 | 42.99 | 67.83 | 834.96 | 902.79 | S | 25.64% | 4.05 | 49.96 | 54.01 | 85.05 | 1049.16 | 1134.21 | 4.05 | 49.96 | 54.01 | 85.05 | 1049.16 | 1134.21
5.4.11 | ATA ELÉTRICA.2023.9 | Próprio | TERMINAL A PRESSÃO PARA CABO DE 25MM², FORNECIDO E INSTALADO. | PÇ | 10 | 13.92 | 4.43 | 9.49 | 13.92 | 44.3 | 94.9 | 139.2 | S | 25.64% | 5.56 | 11.92 | 17.48 | 55.6 | 119.2 | 174.8 | 5.56 | 11.92 | 17.48 | 55.6 | 119.2 | 174.8
5.4.12 | ATA ELÉTRICA.2023.10 | Próprio | TERMINAL A PRESSÃO PARA CABO DE 35MM², FORNECIDO E INSTALADO. | PÇ | 10 | 14.06 | 4.43 | 9.63 | 14.06 | 44.3 | 96.3 | 140.6 | S | 25.64% | 5.56 | 12.1 | 17.66 | 55.6 | 121 | 176.6 | 5.56 | 12.1 | 17.66 | 55.6 | 121 | 176.6
5.4.13 | ATA ELÉTRICA.2023.11 | Próprio | TERMINAL A PRESSÃO PARA CABO DE 50MM², FORNECIDO E INSTALADO. | PÇ | 10 | 16.95 | 4.43 | 12.52 | 16.95 | 44.3 | 125.2 | 169.5 | S | 25.64% | 5.56 | 15.73 | 21.29 | 55.6 | 157.3 | 212.9 | 5.56 | 15.73 | 21.29 | 55.6 | 157.3 | 212.9
5.5 |  |  | QUADROS DE DISTRIBUIÇÃO - QDs | [8 empty] | 27950.45 | [7 empty] | 35114.7 | [5 empty] | 35114.7
5.5.1 |  |  | QD - TÉRREO | [8 empty] | 9489 | [7 empty] | 11921.76 | [5 empty] | 11921.76
5.5.1.1 | ATA ELÉTRICA.2023.148 | Próprio | QUADRO ELÉTRICO METÁLICO DE SOBREPOR 600X500X170MM, COM BARRAMENTO DE COBRE TRIFÁSICO COM ESPAÇO PARA NO MÍNIMO: 30 DISJ. MONOPOLARES + 1 DISJ. GERAL TRIPOLAR DE 100A + DPS, COM BARRA DE NEUTRO E DE TERRA, COM ESPELHO BASCULANTE DE POLICARBONATO COM FECHO RÁPIDO, FORNECIDO E INSTALADO, INCLUINDO PARAFUSOS, ISOLADORES, TRILHOS E CHAPA NECESSÁRIOS À INSTALAÇÃO, DE ACORDO COM A NBR 5410/04 E NR-10. | cj | 1 | 1192.54 | 265.92 | 926.62 | 1192.54 | 265.92 | 926.62 | 1192.54 | S | 25.64% | 334.1 | 1164.2 | 1498.3 | 334.1 | 1164.2 | 1498.3 | 334.1 | 1164.2 | 1498.3 | 334.1 | 1164.2 | 1498.3
5.5.1.2 | ATA ELÉTRICA.2023.176 | Próprio | DISJUNTOR TRIPOLAR PADRÃO DIN, CURVA C, ISOLAMENTO 250V E CORRENTE DE 100A FORNECIDO INSTALADO | pç | 1 | 156.44 | 17.72 | 138.72 | 156.44 | 17.72 | 138.72 | 156.44 | S | 25.64% | 22.26 | 174.29 | 196.55 | 22.26 | 174.29 | 196.55 | 22.26 | 174.29 | 196.55 | 22.26 | 174.29 | 196.55
5.5.1.3 | ATA ELÉTRICA.2023.175 | Próprio | DISJUNTOR TRIPOLAR PADRÃO DIN, CURVA C, ISOLAMENTO 250V E CORRENTE DE 80A FORNECIDO INSTALADO | pç | 1 | 153.29 | 15.5 | 137.79 | 153.29 | 15.5 | 137.79 | 153.29 | S | 25.64% | 19.47 | 173.12 | 192.59 | 19.47 | 173.12 | 192.59 | 19.47 | 173.12 | 192.59 | 19.47 | 173.12 | 192.59
5.5.1.4 | ATA ELÉTRICA.2023.190 | Próprio | DISPOSITIVO DE PROTEÇÃO CONTRA SURTOS (DPS) 4 POLOS (3 FASES MAIS NEUTRO), CORRENTE NOMINAL DE DESCARGA 40KA, NÍVEL DE PROTEÇÃO DE TENSÃO ATÉ 1,4KV, FORNECIDO INSTALADO | pç | 1 | 793.73 | 44.32 | 749.41 | 793.73 | 44.32 | 749.41 | 793.73 | S | 25.64% | 55.68 | 941.56 | 997.24 | 55.68 | 941.56 | 997.24 | 55.68 | 941.56 | 997.24 | 55.68 | 941.56 | 997.24
5.5.1.5 | ATA ELÉTRICA.2023.153 | Próprio | DISJUNTOR MONOPOLAR PADRÃO DIN, CURVA C, ISOLAMENTO 250V E CORRENTE DE 10A FORNECIDO INSTALADO. | pç | 1 | 23.29 | 8.86 | 14.43 | 23.29 | 8.86 | 14.43 | 23.29 | S | 25.64% | 11.13 | 18.13 | 29.26 | 11.13 | 18.13 | 29.26 | 11.13 | 18.13 | 29.26 | 11.13 | 18.13 | 29.26
5.5.1.6 | ATA ELÉTRICA.2023.154 | Próprio | DISJUNTOR MONOPOLAR PADRÃO DIN, CURVA C, ISOLAMENTO 250V E CORRENTE DE 16A FORNECIDO INSTALADO. | pç | 6 | 23.29 | 8.86 | 14.43 | 23.29 | 53.16 | 86.58 | 139.74 | S | 25.64% | 11.13 | 18.13 | 29.26 | 66.78 | 108.78 | 175.56 | 11.13 | 18.13 | 29.26 | 66.78 | 108.78 | 175.56
5.5.1.7 | ATA ELÉTRICA.2023.155 | Próprio | DISJUNTOR MONOPOLAR PADRÃO DIN, CURVA C, ISOLAMENTO 250V E CORRENTE DE 20A FORNECIDO INSTALADO | pç | 9 | 23.29 | 8.86 | 14.43 | 23.29 | 79.74 | 129.87 | 209.61 | S | 25.64% | 11.13 | 18.13 | 29.26 | 100.17 | 163.17 | 263.34 | 11.13 | 18.13 | 29.26 | 100.17 | 163.17 | 263.34
5.5.1.8 | ATA ELÉTRICA.2023.156 | Próprio | DISJUNTOR MONOPOLAR PADRÃO DIN, CURVA C, ISOLAMENTO 250V E CORRENTE DE 25A FORNECIDO INSTALADO | pç | 2 | 23.29 | 8.86 | 14.43 | 23.29 | 17.72 | 28.86 | 46.58 | S | 25.64% | 11.13 | 18.13 | 29.26 | 22.26 | 36.26 | 58.52 | 11.13 | 18.13 | 29.26 | 22.26 | 36.26 | 58.52
5.5.1.9 | ATA ELÉTRICA.2023.157 | Próprio | DISJUNTOR MONOPOLAR PADRÃO DIN, CURVA C, ISOLAMENTO 250V E CORRENTE DE 32A FORNECIDO INSTALADO | pç | 10 | 23.29 | 8.86 | 14.43 | 23.29 | 88.6 | 144.3 | 232.9 | S | 25.64% | 11.13 | 18.13 | 29.26 | 111.3 | 181.3 | 292.6 | 11.13 | 18.13 | 29.26 | 111.3 | 181.3 | 292.6
5.5.1.10 | ATA ELÉTRICA.2023.164 | Próprio | DISJUNTOR BIPOLAR PADRÃO DIN, CURVA C, ISOLAMENTO 250V E CORRENTE DE 32A FORNECIDO INSTALADO | pç | 6 | 77.16 | 11.07 | 66.09 | 77.16 | 66.42 | 396.54 | 462.96 | S | 25.64% | 13.9 | 83.04 | 96.94 | 83.4 | 498.24 | 581.64 | 13.9 | 83.04 | 96.94 | 83.4 | 498.24 | 581.64
5.5.1.11 | ATA ELÉTRICA.2023.226 | Próprio | DISPOSITIVO DPS CLASSE II, 1 POLO, TENSAO MAXIMA DE 175 V, CORRENTE MAXIMA DE 90 KA (TIPO AC) | pç | 20 | 230.17 | 17.65 | 212.52 | 230.17 | 353 | 4250.4 | 4603.4 | S | 25.64% | 22.17 | 267.01 | 289.18 | 443.4 | 5340.2 | 5783.6 | 22.17 | 267.01 | 289.18 | 443.4 | 5340.2 | 5783.6
5.5.1.12 | 72341 | SINAPI | CONTATOR TRIPOLAR I NOMINAL 12A - FORNECIMENTO E INSTALACAO INCLUSIVE ELETROTÉCNICO | UN | 1 | 376.31 | 148.63 | 227.68 | 376.31 | 148.63 | 227.68 | 376.31 | S | 25.64% | 186.73 | 286.06 | 472.79 | 186.73 | 286.06 | 472.79 | 186.73 | 286.06 | 472.79 | 186.73 | 286.06 | 472.79
5.5.1.13 | 063801 | SBC | CONTATOR 25A 220V 3RT10 26-1AN10 SIEMENS | UN | 1 | 359.53 | 36.29 | 323.24 | 359.53 | 36.29 | 323.24 | 359.53 | S | 25.64% | 45.59 | 406.12 | 451.71 | 45.59 | 406.12 | 451.71 | 45.59 | 406.12 | 451.71 | 45.59 | 406.12 | 451.71
5.5.1.14 | C.C.TJPR.00030 | Próprio | RELÉ FOTOELÉTRICO, 1000W, 220V. FORNECIDO E INSTALADO. (REF. - ILUMATIC OU SIMILAR) | UN | 1 | 56.82 | 14.89 | 41.93 | 56.82 | 14.89 | 41.93 | 56.82 | S | 25.64% | 18.7 | 52.68 | 71.38 | 18.7 | 52.68 | 71.38 | 18.7 | 52.68 | 71.38 | 18.7 | 52.68 | 71.38
5.5.1.15 | ATA ELÉTRICA.2023.140 | Próprio | PROGRAMADOR INTERRUPTOR HORÁRIO DIGITAL, ALIMENTAÇÃO 100 A 240 VCA, 48-63HZ, CONTENDO 20 MEMÓRIAS PARA PROGRAMAÇÃO, BATERIA RECARREGÁVEL, DISPLAY LCD MULTI-INDICATIVO, ACIONAMENTO MANUAL DE SAÍDA, 1 RELÉ DE SAÍDA REVERSÍVEL (SPDT), 16A (CARGA RESISTIVA), FORNECIDO E INSTALADO. (REF. - COEL RTST-20 OU SIMILAR). | pç | 1 | 331.84 | 110.8 | 221.04 | 331.84 | 110.8 | 221.04 | 331.84 | S | 25.64% | 139.2 | 277.72 | 416.92 | 139.2 | 277.72 | 416.92 | 139.2 | 277.72 | 416.92 | 139.2 | 277.72 | 416.92
5.5.1.16 | C.ATA.INES.72 | Próprio | BOTOEIRA BOMBA DE INCÊNDIO MANUAL, COR VERMELHA, CHAVE LIGA VERDE, DESLIGA VERMELHO. DIMENSÕES LXAXP=100X100X52MM. FORNECIDO E INSTALADO. REF. ILUMAC | UN | 2 | 138.03 | 3.49 | 134.54 | 138.03 | 6.98 | 269.08 | 276.06 | S | 25.64% | 4.38 | 169.04 | 173.42 | 8.76 | 338.08 | 346.84 | 4.38 | 169.04 | 173.42 | 8.76 | 338.08 | 346.84
5.5.1.17 | ATA ELÉTRICA.2023.124 | Próprio | LÂMPADA PL ELETRÔNICA, 15W, 6000K, FRIA, 127V, E-27, FORNECIDA E INSTALADA. (REF. - FLC OU SIMILAR). | pç | 4 | 18.49 | 1.92 | 16.57 | 18.49 | 7.68 | 66.28 | 73.96 | S | 25.64% | 2.41 | 20.82 | 23.23 | 9.64 | 83.28 | 92.92 | 2.41 | 20.82 | 23.23 | 9.64 | 83.28 | 92.92
5.5.2 |  |  | QD - SUPERIOR | [8 empty] | 5763.21 | [7 empty] | 7240.78 | [5 empty] | 7240.78
5.5.2.1 | ATA ELÉTRICA.2023.148 | Próprio | QUADRO ELÉTRICO METÁLICO DE SOBREPOR 600X500X170MM, COM BARRAMENTO DE COBRE TRIFÁSICO COM ESPAÇO PARA NO MÍNIMO: 30 DISJ. MONOPOLARES + 1 DISJ. GERAL TRIPOLAR DE 100A + DPS, COM BARRA DE NEUTRO E DE TERRA, COM ESPELHO BASCULANTE DE POLICARBONATO COM FECHO RÁPIDO, FORNECIDO E INSTALADO, INCLUINDO PARAFUSOS, ISOLADORES, TRILHOS E CHAPA NECESSÁRIOS À INSTALAÇÃO, DE ACORDO COM A NBR 5410/04 E NR-10. | cj | 1 | 1192.54 | 265.92 | 926.62 | 1192.54 | 265.92 | 926.62 | 1192.54 | S | 25.64% | 334.1 | 1164.2 | 1498.3 | 334.1 | 1164.2 | 1498.3 | 334.1 | 1164.2 | 1498.3 | 334.1 | 1164.2 | 1498.3
5.5.2.2 | ATA ELÉTRICA.2023.175 | Próprio | DISJUNTOR TRIPOLAR PADRÃO DIN, CURVA C, ISOLAMENTO 250V E CORRENTE DE 80A FORNECIDO INSTALADO | pç | 1 | 153.29 | 15.5 | 137.79 | 153.29 | 15.5 | 137.79 | 153.29 | S | 25.64% | 19.47 | 173.12 | 192.59 | 19.47 | 173.12 | 192.59 | 19.47 | 173.12 | 192.59 | 19.47 | 173.12 | 192.59
5.5.2.3 | ATA ELÉTRICA.2023.173 | Próprio | DISJUNTOR TRIPOLAR PADRÃO DIN, CURVA C, ISOLAMENTO 250V E CORRENTE DE 50A FORNECIDO INSTALADO | pç | 1 | 94.13 | 13.29 | 80.84 | 94.13 | 13.29 | 80.84 | 94.13 | S | 25.64% | 16.69 | 101.57 | 118.26 | 16.69 | 101.57 | 118.26 | 16.69 | 101.57 | 118.26 | 16.69 | 101.57 | 118.26
5.5.2.4 | ATA ELÉTRICA.2023.190 | Próprio | DISPOSITIVO DE PROTEÇÃO CONTRA SURTOS (DPS) 4 POLOS (3 FASES MAIS NEUTRO), CORRENTE NOMINAL DE DESCARGA 40KA, NÍVEL DE PROTEÇÃO DE TENSÃO ATÉ 1,4KV, FORNECIDO INSTALADO | pç | 1 | 793.73 | 44.32 | 749.41 | 793.73 | 44.32 | 749.41 | 793.73 | S | 25.64% | 55.68 | 941.56 | 997.24 | 55.68 | 941.56 | 997.24 | 55.68 | 941.56 | 997.24 | 55.68 | 941.56 | 997.24
5.5.2.5 | ATA ELÉTRICA.2023.154 | Próprio | DISJUNTOR MONOPOLAR PADRÃO DIN, CURVA C, ISOLAMENTO 250V E CORRENTE DE 16A FORNECIDO INSTALADO. | pç | 5 | 23.29 | 8.86 | 14.43 | 23.29 | 44.3 | 72.15 | 116.45 | S | 25.64% | 11.13 | 18.13 | 29.26 | 55.65 | 90.65 | 146.3 | 11.13 | 18.13 | 29.26 | 55.65 | 90.65 | 146.3
5.5.2.6 | ATA ELÉTRICA.2023.155 | Próprio | DISJUNTOR MONOPOLAR PADRÃO DIN, CURVA C, ISOLAMENTO 250V E CORRENTE DE 20A FORNECIDO INSTALADO | pç | 8 | 23.29 | 8.86 | 14.43 | 23.29 | 70.88 | 115.44 | 186.32 | S | 25.64% | 11.13 | 18.13 | 29.26 | 89.04 | 145.04 | 234.08 | 11.13 | 18.13 | 29.26 | 89.04 | 145.04 | 234.08
5.5.2.7 | ATA ELÉTRICA.2023.156 | Próprio | DISJUNTOR MONOPOLAR PADRÃO DIN, CURVA C, ISOLAMENTO 250V E CORRENTE DE 25A FORNECIDO INSTALADO | pç | 2 | 23.29 | 8.86 | 14.43 | 23.29 | 17.72 | 28.86 | 46.58 | S | 25.64% | 11.13 | 18.13 | 29.26 | 22.26 | 36.26 | 58.52 | 11.13 | 18.13 | 29.26 | 22.26 | 36.26 | 58.52
5.5.2.8 | ATA ELÉTRICA.2023.157 | Próprio | DISJUNTOR MONOPOLAR PADRÃO DIN, CURVA C, ISOLAMENTO 250V E CORRENTE DE 32A FORNECIDO INSTALADO | pç | 5 | 23.29 | 8.86 | 14.43 | 23.29 | 44.3 | 72.15 | 116.45 | S | 25.64% | 11.13 | 18.13 | 29.26 | 55.65 | 90.65 | 146.3 | 11.13 | 18.13 | 29.26 | 55.65 | 90.65 | 146.3
5.5.2.9 | ATA ELÉTRICA.2023.164 | Próprio | DISJUNTOR BIPOLAR PADRÃO DIN, CURVA C, ISOLAMENTO 250V E CORRENTE DE 32A FORNECIDO INSTALADO | pç | 1 | 77.16 | 11.07 | 66.09 | 77.16 | 11.07 | 66.09 | 77.16 | S | 25.64% | 13.9 | 83.04 | 96.94 | 13.9 | 83.04 | 96.94 | 13.9 | 83.04 | 96.94 | 13.9 | 83.04 | 96.94
5.5.2.10 | ATA ELÉTRICA.2023.226 | Próprio | DISPOSITIVO DPS CLASSE II, 1 POLO, TENSAO MAXIMA DE 175 V, CORRENTE MAXIMA DE 90 KA (TIPO AC) | pç | 4 | 230.17 | 17.65 | 212.52 | 230.17 | 70.6 | 850.08 | 920.68 | S | 25.64% | 22.17 | 267.01 | 289.18 | 88.68 | 1068.04 | 1156.72 | 22.17 | 267.01 | 289.18 | 88.68 | 1068.04 | 1156.72
5.5.2.11 | 72341 | SINAPI | CONTATOR TRIPOLAR I NOMINAL 12A - FORNECIMENTO E INSTALACAO INCLUSIVE ELETROTÉCNICO | UN | 1 | 376.31 | 148.63 | 227.68 | 376.31 | 148.63 | 227.68 | 376.31 | S | 25.64% | 186.73 | 286.06 | 472.79 | 186.73 | 286.06 | 472.79 | 186.73 | 286.06 | 472.79 | 186.73 | 286.06 | 472.79
5.5.2.12 | 063801 | SBC | CONTATOR 25A 220V 3RT10 26-1AN10 SIEMENS | UN | 2 | 359.53 | 36.29 | 323.24 | 359.53 | 72.58 | 646.48 | 719.06 | S | 25.64% | 45.59 | 406.12 | 451.71 | 91.18 | 812.24 | 903.42 | 45.59 | 406.12 | 451.71 | 91.18 | 812.24 | 903.42
5.5.2.13 | C.C.TJPR.00030 | Próprio | RELÉ FOTOELÉTRICO, 1000W, 220V. FORNECIDO E INSTALADO. (REF. - ILUMATIC OU SIMILAR) | UN | 2 | 56.82 | 14.89 | 41.93 | 56.82 | 29.78 | 83.86 | 113.64 | S | 25.64% | 18.7 | 52.68 | 71.38 | 37.4 | 105.36 | 142.76 | 18.7 | 52.68 | 71.38 | 37.4 | 105.36 | 142.76
5.5.2.14 | ATA ELÉTRICA.2023.140 | Próprio | PROGRAMADOR INTERRUPTOR HORÁRIO DIGITAL, ALIMENTAÇÃO 100 A 240 VCA, 48-63HZ, CONTENDO 20 MEMÓRIAS PARA PROGRAMAÇÃO, BATERIA RECARREGÁVEL, DISPLAY LCD MULTI-INDICATIVO, ACIONAMENTO MANUAL DE SAÍDA, 1 RELÉ DE SAÍDA REVERSÍVEL (SPDT), 16A (CARGA RESISTIVA), FORNECIDO E INSTALADO. (REF. - COEL RTST-20 OU SIMILAR). | pç | 1 | 331.84 | 110.8 | 221.04 | 331.84 | 110.8 | 221.04 | 331.84 | S | 25.64% | 139.2 | 277.72 | 416.92 | 139.2 | 277.72 | 416.92 | 139.2 | 277.72 | 416.92 | 139.2 | 277.72 | 416.92
5.5.2.15 | C.ATA.INES.72 | Próprio | BOTOEIRA BOMBA DE INCÊNDIO MANUAL, COR VERMELHA, CHAVE LIGA VERDE, DESLIGA VERMELHO. DIMENSÕES LXAXP=100X100X52MM. FORNECIDO E INSTALADO. REF. ILUMAC | UN | 3 | 138.03 | 3.49 | 134.54 | 138.03 | 10.47 | 403.62 | 414.09 | S | 25.64% | 4.38 | 169.04 | 173.42 | 13.14 | 507.12 | 520.26 | 4.38 | 169.04 | 173.42 | 13.14 | 507.12 | 520.26
5.5.2.16 | ATA ELÉTRICA.2023.124 | Próprio | LÂMPADA PL ELETRÔNICA, 15W, 6000K, FRIA, 127V, E-27, FORNECIDA E INSTALADA. (REF. - FLC OU SIMILAR). | pç | 6 | 18.49 | 1.92 | 16.57 | 18.49 | 11.52 | 99.42 | 110.94 | S | 25.64% | 2.41 | 20.82 | 23.23 | 14.46 | 124.92 | 139.38 | 2.41 | 20.82 | 23.23 | 14.46 | 124.92 | 139.38
5.5.3 |  |  | QD - AC | [8 empty] | 12698.24 | [7 empty] | 15952.16 | [5 empty] | 15952.16
5.5.3.1 | C.C.TJPR.00051 | Próprio | QUADRO ELÉTRICO METÁLICO DE SOBREPOR COM BARRAMENTO DE COBRE TRIFÁSICO COM ESPAÇO PARA NO MÍNIMO: 60 DISJ. MONOPOLARES + 1 DISJ. GERAL TRIPOLAR CAIXA MOLDADA DE 200A + DPS, COM BARRA DE NEUTRO E DE TERRA, COM ESPELHO BASCULANTE DE POLICARBONATO COM FECHO RÁPIDO, FORNECIDO E INSTALADO, INCLUINDO PARAFUSOS, ISOLADORES, TRILHOS E CHAPA NECESSÁRIOS À INSTALAÇÃO, DE ACORDO COM A NBR 5410/04 E NR-10. DIMENSÕES APROX.: 800X600X120MM. | UN | 1 | 2830.03 | 265.92 | 2564.11 | 2830.03 | 265.92 | 2564.11 | 2830.03 | S | 25.64% | 334.1 | 3221.54 | 3555.64 | 334.1 | 3221.54 | 3555.64 | 334.1 | 3221.54 | 3555.64 | 334.1 | 3221.54 | 3555.64
5.5.3.2 | ATA ELÉTRICA.2023.177 | Próprio | DISJUNTOR TRIPOLAR PADRÃO DIN, CURVA C, ISOLAMENTO 250V E CORRENTE DE 125A FORNECIDO INSTALADO | pç | 1 | 435.71 | 17.72 | 417.99 | 435.71 | 17.72 | 417.99 | 435.71 | S | 25.64% | 22.26 | 525.16 | 547.42 | 22.26 | 525.16 | 547.42 | 22.26 | 525.16 | 547.42 | 22.26 | 525.16 | 547.42
5.5.3.3 | ATA ELÉTRICA.2023.175 | Próprio | DISJUNTOR TRIPOLAR PADRÃO DIN, CURVA C, ISOLAMENTO 250V E CORRENTE DE 80A FORNECIDO INSTALADO | pç | 1 | 153.29 | 15.5 | 137.79 | 153.29 | 15.5 | 137.79 | 153.29 | S | 25.64% | 19.47 | 173.12 | 192.59 | 19.47 | 173.12 | 192.59 | 19.47 | 173.12 | 192.59 | 19.47 | 173.12 | 192.59
5.5.3.4 | ATA ELÉTRICA.2023.190 | Próprio | DISPOSITIVO DE PROTEÇÃO CONTRA SURTOS (DPS) 4 POLOS (3 FASES MAIS NEUTRO), CORRENTE NOMINAL DE DESCARGA 40KA, NÍVEL DE PROTEÇÃO DE TENSÃO ATÉ 1,4KV, FORNECIDO INSTALADO | pç | 1 | 793.73 | 44.32 | 749.41 | 793.73 | 44.32 | 749.41 | 793.73 | S | 25.64% | 55.68 | 941.56 | 997.24 | 55.68 | 941.56 | 997.24 | 55.68 | 941.56 | 997.24 | 55.68 | 941.56 | 997.24
5.5.3.5 | ATA ELÉTRICA.2023.162 | Próprio | DISJUNTOR BIPOLAR PADRÃO DIN, CURVA C, ISOLAMENTO 250V E CORRENTE DE 20A FORNECIDO INSTALADO | pç | 7 | 80.06 | 11.07 | 68.99 | 80.06 | 77.49 | 482.93 | 560.42 | S | 25.64% | 13.9 | 86.68 | 100.58 | 97.3 | 606.76 | 704.06 | 13.9 | 86.68 | 100.58 | 97.3 | 606.76 | 704.06
5.5.3.6 | C.C.TJPR.00054 | Próprio | DISJUNTOR BIPOLAR PADRÃO DIN, CURVA C, ISOLAMENTO 250V E CORRENTE DE 25A - FORNECIDO INSTALADO | UN | 15 | 77.16 | 11.07 | 66.09 | 77.16 | 166.05 | 991.35 | 1157.4 | S | 25.64% | 13.9 | 83.04 | 96.94 | 208.5 | 1245.6 | 1454.1 | 13.9 | 83.04 | 96.94 | 208.5 | 1245.6 | 1454.1
5.5.3.7 | ATA ELÉTRICA.2023.165 | Próprio | DISJUNTOR BIPOLAR PADRÃO DIN, CURVA C, ISOLAMENTO 250V E CORRENTE DE 40A FORNECIDO INSTALADO | pç | 9 | 76.22 | 11.07 | 65.15 | 76.22 | 99.63 | 586.35 | 685.98 | S | 25.64% | 13.9 | 81.86 | 95.76 | 125.1 | 736.74 | 861.84 | 13.9 | 81.86 | 95.76 | 125.1 | 736.74 | 861.84
5.5.3.8 | 93666 | SINAPI | DISJUNTOR BIPOLAR TIPO DIN, CORRENTE NOMINAL DE 50A - FORNECIMENTO E INSTALAÇÃO. AF_10/2020 | UN | 5 | 88.76 | 16.76 | 72 | 88.76 | 83.8 | 360 | 443.8 | S | 25.64% | 21.05 | 90.46 | 111.51 | 105.25 | 452.3 | 557.55 | 21.05 | 90.46 | 111.51 | 105.25 | 452.3 | 557.55
5.5.3.9 | 93358 | SINAPI | ESCAVAÇÃO MANUAL DE VALA. AF_09/2024 | m³ | 20 | 105.42 | 69.06 | 36.36 | 105.42 | 1381.2 | 727.2 | 2108.4 | S | 25.64% | 86.76 | 45.68 | 132.44 | 1735.2 | 913.6 | 2648.8 | 86.76 | 45.68 | 132.44 | 1735.2 | 913.6 | 2648.8
5.5.3.10 | 020656 | SBC | APILOAMENTO E REGULARIZACAO MANUAL DE FUNDO DE CAVAS | m² | 40 | 48.9 | 32.03 | 16.87 | 48.9 | 1281.2 | 674.8 | 1956 | S | 25.64% | 40.24 | 21.19 | 61.43 | 1609.6 | 847.6 | 2457.2 | 40.24 | 21.19 | 61.43 | 1609.6 | 847.6 | 2457.2
5.5.3.11 | ATA ELÉTRICA.2023.70 | Próprio | CAIXA DE PASSAGEM DE EMBUTIR, EM PVC ANTICHAMA, DIMENSÕES 50X100MM (4"X2"), SAÍDAS DE DIÂMETRO 3/4" OU 1", PARA FIXAÇÃO DE TOMADAS, INTERRUPTORES, ETC | pç | 4 | 7.27 | 2.21 | 5.06 | 7.27 | 8.84 | 20.24 | 29.08 | S | 25.64% | 2.77 | 6.36 | 9.13 | 11.08 | 25.44 | 36.52 | 2.77 | 6.36 | 9.13 | 11.08 | 25.44 | 36.52
5.5.3.12 | ATA ELÉTRICA.2023.55 | Próprio | ELETRODUTO DE PVC CORRUGADO ANTICHAMA TIPO KANALEX, DIÂMETRO 3/4", DEVENDO SER FORNECIDO COM TODAS AS PEÇAS E ACESSÓRIOS (CURVAS, LUVAS DE EMENDA, SAÍDAS PARA ELETRODUTO, ETC.) | M | 120 | 12.87 | 6.37 | 6.5 | 12.87 | 764.4 | 780 | 1544.4 | S | 25.64% | 8 | 8.16 | 16.16 | 960 | 979.2 | 1939.2 | 8 | 8.16 | 16.16 | 960 | 979.2 | 1939.2
5.6 |  |  | ILUMINAÇÃO | [8 empty] | 63665.45 | [7 empty] | 79944.7 | [5 empty] | 79944.7
5.6.1 |  |  | 6.1 - Iluminação Térreo | [8 empty] | 34616.16 | [7 empty] | 43468.25 | [5 empty] | 43468.25
5.6.1.1 | ATA ELÉTRICA.2023.145 | Próprio | LUMINÁRIA PAINEL QUADRADO LED DE EMBUTIR, 25W, FLUXO LUMINOSO MÍNIMO DE 1.760 LMS, EFICIÊNCIA MÍNIMA DE 70 LM/W.REF. RCA, EMPALUX OU SIMILAR. FORNECIDO E INSTALADO. | pç | 128 | 57.78 | 17.72 | 40.06 | 57.78 | 2268.16 | 5127.68 | 7395.84 | S | 25.64% | 22.26 | 50.33 | 72.59 | 2849.28 | 6442.24 | 9291.52 | 22.26 | 50.33 | 72.59 | 2849.28 | 6442.24 | 9291.52
5.6.1.2 | ATA ELÉTRICA.2023.98 | Próprio | LUMINÁRIA CILÍNDRICA DE EMBUTIR PARA DUAS LÂMPADAS LED BULBO, COM COM DIFUSOR EM VIDRO TRANSPARENTE JATEADO, DIFUSOR REMOVÍVEL, FORNECIDA INSTALADA. (REF. - VILELA VI 193R OU SIMILAR) | pç | 7 | 83.09 | 22.9 | 60.19 | 83.09 | 160.3 | 421.33 | 581.63 | S | 25.64% | 28.77 | 75.62 | 104.39 | 201.39 | 529.34 | 730.73 | 28.77 | 75.62 | 104.39 | 201.39 | 529.34 | 730.73
5.6.1.3 | ATA ELÉTRICA.2023.113 | Próprio | LÂMPADA BULBO LED, BASE E27, 6500K, 800LM, (SIMILAR A INCANDESCENTE 60W), FORNECIDO E INSTALADO. | PÇ | 14 | 9.89 | 3.53 | 6.36 | 9.89 | 49.42 | 89.04 | 138.46 | S | 25.64% | 4.43 | 7.99 | 12.42 | 62.02 | 111.86 | 173.88 | 4.43 | 7.99 | 12.42 | 62.02 | 111.86 | 173.88
5.6.1.4 | ATA ELÉTRICA.2023.109 | Próprio | BLOCO DE ILUMINAÇÃO DE EMERGÊNCIA 2.000 LUMENS, BIVOLT 110/220V, ATONOMIA 3 HORAS, BATERIA GEL SELADA, BOTÃO DE TESTE, 2 FARÓIS DE LED COM POSIÇÕES AJUSTÁVEIS, COMPLETO, FORNECIDO E INSTALADO. (REF. - KBS FAE-LED-216 OU SIMILAR). | PÇ | 10 | 243.57 | 22.16 | 221.41 | 243.57 | 221.6 | 2214.1 | 2435.7 | S | 25.64% | 27.84 | 278.18 | 306.02 | 278.4 | 2781.8 | 3060.2 | 27.84 | 278.18 | 306.02 | 278.4 | 2781.8 | 3060.2
5.6.1.5 | ATA ELÉTRICA.2023.100 | Próprio | LUMINÁRIA PAINEL QUADRADO LED DE EMBUTIR,22CMX22CM,18W, FLUXO LUMINOSO MÍNIMO DE 1.244 LMS, EFICIÊNCIA MÍNIMA DE 69 LM/W.REF. RCA, EMPALUX OU SIMILAR. FORNECIDO E INSTALADO. | pç | 22 | 45.74 | 14.86 | 30.88 | 45.74 | 326.92 | 679.36 | 1006.28 | S | 25.64% | 18.67 | 38.79 | 57.46 | 410.74 | 853.38 | 1264.12 | 18.67 | 38.79 | 57.46 | 410.74 | 853.38 | 1264.12
5.6.1.6 | ATA ELÉTRICA.2024.103 | Próprio | REFLETOR LED 50W, 6000K, 4200LM, DRIVER MULTITENSÃO (100 A 250V) INCLUSO, CORPO EM ALUMÍNIO COM PINTURA MICROTEXTURIZADA, IP65, VIDRO TEMPERADO, FORNECIDO E INSTALADO. | UN | 5 | 93.39 | 42.62 | 50.77 | 93.39 | 213.1 | 253.85 | 466.95 | S | 25.64% | 53.54 | 63.79 | 117.33 | 267.7 | 318.95 | 586.65 | 53.54 | 63.79 | 117.33 | 267.7 | 318.95 | 586.65
5.6.1.7 | ATA ELÉTRICA.2023.70 | Próprio | CAIXA DE PASSAGEM DE EMBUTIR, EM PVC ANTICHAMA, DIMENSÕES 50X100MM (4"X2"), SAÍDAS DE DIÂMETRO 3/4" OU 1", PARA FIXAÇÃO DE TOMADAS, INTERRUPTORES, ETC | pç | 190 | 7.27 | 2.21 | 5.06 | 7.27 | 419.9 | 961.4 | 1381.3 | S | 25.64% | 2.77 | 6.36 | 9.13 | 526.3 | 1208.4 | 1734.7 | 2.77 | 6.36 | 9.13 | 526.3 | 1208.4 | 1734.7
5.6.1.8 | ATA ELÉTRICA.2023.91 | Próprio | MÓDULO DE TOMADA 2P+T 10A, 250V | PÇ | 190 | 14.69 | 4.43 | 10.26 | 14.69 | 841.7 | 1949.4 | 2791.1 | S | 25.64% | 5.56 | 12.89 | 18.45 | 1056.4 | 2449.1 | 3505.5 | 5.56 | 12.89 | 18.45 | 1056.4 | 2449.1 | 3505.5
5.6.1.9 | ATA ELÉTRICA.2023.76 | Próprio | PLUGUE MACHO, 2P+T, 10A, PADRÃO BRASILEIRO, FORNECIDO E INSTALADO. (REF. - PIAL OU SIMILAR). | pç | 190 | 11.79 | 4.43 | 7.36 | 11.79 | 841.7 | 1398.4 | 2240.1 | S | 25.64% | 5.56 | 9.25 | 14.81 | 1056.4 | 1757.5 | 2813.9 | 5.56 | 9.25 | 14.81 | 1056.4 | 1757.5 | 2813.9
5.6.1.10 | ATA ELÉTRICA.2023.3 | Próprio | CABO PP FLEXÍVEL 4 VIAS DE COBRE, COM ISOLAÇÃO EXTRUDADA DE PVC ANTI PROPAGAÇÃO DE CHAMAS PARA TENSÃO DE 750V, TEMPERATURA MÁXIMA DE 70°C EM SERVIÇO CONTÍNUO, SEÇÃO NOMINAL DE 1,5 MM² POR VIA. | M | 190 | 12.35 | 3.09 | 9.26 | 12.35 | 587.1 | 1759.4 | 2346.5 | S | 25.64% | 3.88 | 11.63 | 15.51 | 737.2 | 2209.7 | 2946.9 | 3.88 | 11.63 | 15.51 | 737.2 | 2209.7 | 2946.9
5.6.1.11 | ATA ELÉTRICA.2023.84 | Próprio | SUPORTE PARA ATÉ 3 MÓDULOS DE TOMADA ELÉTRICA, LÓGICA OU INTERRUPTOR, SEM ESPELHO PARA CAIXA DE LIGAÇÃO DE DIMENSÕES (4"X2"), FORNECIDA E INSTALADA. (REF. - PIAL PLUS OU SIMILAR). | pç | 45 | 4.76 | 2.21 | 2.55 | 4.76 | 99.45 | 114.75 | 214.2 | S | 25.64% | 2.77 | 3.21 | 5.98 | 124.65 | 144.45 | 269.1 | 2.77 | 3.21 | 5.98 | 124.65 | 144.45 | 269.1
5.6.1.12 | ATA ELÉTRICA.2023.86 | Próprio | ESPELHO PARA ATÉ 3 MÓDULOS DE TOMADA ELÉTRICA, BRANCO, LÓGICA OU INTERRUPTOR, PARA CAIXA DE LIGAÇÃO DE DIMENSÕES (4"X2"), FORNECIDA E INSTALADA. (REF. - PIAL PLUS OU SIMILAR). | pç | 45 | 6.27 | 2.21 | 4.06 | 6.27 | 99.45 | 182.7 | 282.15 | S | 25.64% | 2.77 | 5.1 | 7.87 | 124.65 | 229.5 | 354.15 | 2.77 | 5.1 | 7.87 | 124.65 | 229.5 | 354.15
5.6.1.13 | ATA ELÉTRICA.2023.88 | Próprio | INTERRUPTOR SIMPLES, 10A/250V- FORNECIMENTO E INSTALAÇÃO. AF_12/2015 | pç | 35 | 16.81 | 6.64 | 10.17 | 16.81 | 232.4 | 355.95 | 588.35 | S | 25.64% | 8.34 | 12.78 | 21.12 | 291.9 | 447.3 | 739.2 | 8.34 | 12.78 | 21.12 | 291.9 | 447.3 | 739.2
5.6.1.14 | ATA ELÉTRICA.2023.89 | Próprio | INTERRUPTOR PARALELO , 10A/250V- FORNECIMENTO E INSTALAÇÃO. AF_12/2015 | PÇ | 10 | 23.76 | 9.96 | 13.8 | 23.76 | 99.6 | 138 | 237.6 | S | 25.64% | 12.51 | 17.34 | 29.85 | 125.1 | 173.4 | 298.5 | 12.51 | 17.34 | 29.85 | 125.1 | 173.4 | 298.5
5.6.1.15 | 91924 | SINAPI | CABO DE COBRE FLEXÍVEL ISOLADO, 1,5 MM², ANTI-CHAMA 450/750 V, PARA CIRCUITOS TERMINAIS - FORNECIMENTO E INSTALAÇÃO. AF_03/2023 | M | 2100 | 3.34 | 1.01 | 2.33 | 3.34 | 2121 | 4893 | 7014 | S | 25.64% | 1.26 | 2.93 | 4.19 | 2646 | 6153 | 8799 | 1.26 | 2.93 | 4.19 | 2646 | 6153 | 8799
5.6.1.16 | 91928 | SINAPI | CABO DE COBRE FLEXÍVEL ISOLADO, 4 MM², ANTI-CHAMA 450/750 V, PARA CIRCUITOS TERMINAIS - FORNECIMENTO E INSTALAÇÃO. AF_03/2023 | M | 300 | 7.37 | 1.71 | 5.66 | 7.37 | 513 | 1698 | 2211 | S | 25.64% | 2.14 | 7.11 | 9.25 | 642 | 2133 | 2775 | 2.14 | 7.11 | 9.25 | 642 | 2133 | 2775
5.6.1.17 | ATA ELÉTRICA.2023.55 | Próprio | ELETRODUTO DE PVC CORRUGADO ANTICHAMA TIPO KANALEX, DIÂMETRO 3/4", DEVENDO SER FORNECIDO COM TODAS AS PEÇAS E ACESSÓRIOS (CURVAS, LUVAS DE EMENDA, SAÍDAS PARA ELETRODUTO, ETC.) | M | 200 | 12.87 | 6.37 | 6.5 | 12.87 | 1274 | 1300 | 2574 | S | 25.64% | 8 | 8.16 | 16.16 | 1600 | 1632 | 3232 | 8 | 8.16 | 16.16 | 1600 | 1632 | 3232
5.6.1.18 | 060680 | SBC | LUMINARIA DE EMERGENCIA 30 LEDS BIVOLT LDE INTELBRAS | UN | 20 | 35.55 | 5.55 | 30 | 35.55 | 111 | 600 | 711 | S | 25.64% | 6.97 | 37.69 | 44.66 | 139.4 | 753.8 | 893.2 | 6.97 | 37.69 | 44.66 | 139.4 | 753.8 | 893.2
5.6.2 |  |  | 6.2 - Iluminação Superior | [8 empty] | 29049.29 | [7 empty] | 36476.45 | [5 empty] | 36476.45
5.6.2.1 | ATA ELÉTRICA.2023.145 | Próprio | LUMINÁRIA PAINEL QUADRADO LED DE EMBUTIR, 25W, FLUXO LUMINOSO MÍNIMO DE 1.760 LMS, EFICIÊNCIA MÍNIMA DE 70 LM/W.REF. RCA, EMPALUX OU SIMILAR. FORNECIDO E INSTALADO. | pç | 90 | 57.78 | 17.72 | 40.06 | 57.78 | 1594.8 | 3605.4 | 5200.2 | S | 25.64% | 22.26 | 50.33 | 72.59 | 2003.4 | 4529.7 | 6533.1 | 22.26 | 50.33 | 72.59 | 2003.4 | 4529.7 | 6533.1
5.6.2.2 | ATA ELÉTRICA.2023.98 | Próprio | LUMINÁRIA CILÍNDRICA DE EMBUTIR PARA DUAS LÂMPADAS LED BULBO, COM COM DIFUSOR EM VIDRO TRANSPARENTE JATEADO, DIFUSOR REMOVÍVEL, FORNECIDA INSTALADA. (REF. - VILELA VI 193R OU SIMILAR) | pç | 11 | 83.09 | 22.9 | 60.19 | 83.09 | 251.9 | 662.09 | 913.99 | S | 25.64% | 28.77 | 75.62 | 104.39 | 316.47 | 831.82 | 1148.29 | 28.77 | 75.62 | 104.39 | 316.47 | 831.82 | 1148.29
5.6.2.3 | ATA ELÉTRICA.2023.113 | Próprio | LÂMPADA BULBO LED, BASE E27, 6500K, 800LM, (SIMILAR A INCANDESCENTE 60W), FORNECIDO E INSTALADO. | PÇ | 22 | 9.89 | 3.53 | 6.36 | 9.89 | 77.66 | 139.92 | 217.58 | S | 25.64% | 4.43 | 7.99 | 12.42 | 97.46 | 175.78 | 273.24 | 4.43 | 7.99 | 12.42 | 97.46 | 175.78 | 273.24
5.6.2.4 | ATA ELÉTRICA.2023.109 | Próprio | BLOCO DE ILUMINAÇÃO DE EMERGÊNCIA 2.000 LUMENS, BIVOLT 110/220V, ATONOMIA 3 HORAS, BATERIA GEL SELADA, BOTÃO DE TESTE, 2 FARÓIS DE LED COM POSIÇÕES AJUSTÁVEIS, COMPLETO, FORNECIDO E INSTALADO. (REF. - KBS FAE-LED-216 OU SIMILAR). | PÇ | 5 | 243.57 | 22.16 | 221.41 | 243.57 | 110.8 | 1107.05 | 1217.85 | S | 25.64% | 27.84 | 278.18 | 306.02 | 139.2 | 1390.9 | 1530.1 | 27.84 | 278.18 | 306.02 | 139.2 | 1390.9 | 1530.1
5.6.2.5 | ATA ELÉTRICA.2023.100 | Próprio | LUMINÁRIA PAINEL QUADRADO LED DE EMBUTIR,22CMX22CM,18W, FLUXO LUMINOSO MÍNIMO DE 1.244 LMS, EFICIÊNCIA MÍNIMA DE 69 LM/W.REF. RCA, EMPALUX OU SIMILAR. FORNECIDO E INSTALADO. | pç | 22 | 45.74 | 14.86 | 30.88 | 45.74 | 326.92 | 679.36 | 1006.28 | S | 25.64% | 18.67 | 38.79 | 57.46 | 410.74 | 853.38 | 1264.12 | 18.67 | 38.79 | 57.46 | 410.74 | 853.38 | 1264.12
5.6.2.6 | ATA ELÉTRICA.2024.103 | Próprio | REFLETOR LED 50W, 6000K, 4200LM, DRIVER MULTITENSÃO (100 A 250V) INCLUSO, CORPO EM ALUMÍNIO COM PINTURA MICROTEXTURIZADA, IP65, VIDRO TEMPERADO, FORNECIDO E INSTALADO. | UN | 15 | 93.39 | 42.62 | 50.77 | 93.39 | 639.3 | 761.55 | 1400.85 | S | 25.64% | 53.54 | 63.79 | 117.33 | 803.1 | 956.85 | 1759.95 | 53.54 | 63.79 | 117.33 | 803.1 | 956.85 | 1759.95
5.6.2.7 | ATA ELÉTRICA.2023.70 | Próprio | CAIXA DE PASSAGEM DE EMBUTIR, EM PVC ANTICHAMA, DIMENSÕES 50X100MM (4"X2"), SAÍDAS DE DIÂMETRO 3/4" OU 1", PARA FIXAÇÃO DE TOMADAS, INTERRUPTORES, ETC | pç | 120 | 7.27 | 2.21 | 5.06 | 7.27 | 265.2 | 607.2 | 872.4 | S | 25.64% | 2.77 | 6.36 | 9.13 | 332.4 | 763.2 | 1095.6 | 2.77 | 6.36 | 9.13 | 332.4 | 763.2 | 1095.6
5.6.2.8 | ATA ELÉTRICA.2023.91 | Próprio | MÓDULO DE TOMADA 2P+T 10A, 250V | PÇ | 120 | 14.69 | 4.43 | 10.26 | 14.69 | 531.6 | 1231.2 | 1762.8 | S | 25.64% | 5.56 | 12.89 | 18.45 | 667.2 | 1546.8 | 2214 | 5.56 | 12.89 | 18.45 | 667.2 | 1546.8 | 2214
5.6.2.9 | ATA ELÉTRICA.2023.76 | Próprio | PLUGUE MACHO, 2P+T, 10A, PADRÃO BRASILEIRO, FORNECIDO E INSTALADO. (REF. - PIAL OU SIMILAR). | pç | 120 | 11.79 | 4.43 | 7.36 | 11.79 | 531.6 | 883.2 | 1414.8 | S | 25.64% | 5.56 | 9.25 | 14.81 | 667.2 | 1110 | 1777.2 | 5.56 | 9.25 | 14.81 | 667.2 | 1110 | 1777.2
5.6.2.10 | ATA ELÉTRICA.2023.3 | Próprio | CABO PP FLEXÍVEL 4 VIAS DE COBRE, COM ISOLAÇÃO EXTRUDADA DE PVC ANTI PROPAGAÇÃO DE CHAMAS PARA TENSÃO DE 750V, TEMPERATURA MÁXIMA DE 70°C EM SERVIÇO CONTÍNUO, SEÇÃO NOMINAL DE 1,5 MM² POR VIA. | M | 120 | 12.35 | 3.09 | 9.26 | 12.35 | 370.8 | 1111.2 | 1482 | S | 25.64% | 3.88 | 11.63 | 15.51 | 465.6 | 1395.6 | 1861.2 | 3.88 | 11.63 | 15.51 | 465.6 | 1395.6 | 1861.2
5.6.2.11 | ATA ELÉTRICA.2023.84 | Próprio | SUPORTE PARA ATÉ 3 MÓDULOS DE TOMADA ELÉTRICA, LÓGICA OU INTERRUPTOR, SEM ESPELHO PARA CAIXA DE LIGAÇÃO DE DIMENSÕES (4"X2"), FORNECIDA E INSTALADA. (REF. - PIAL PLUS OU SIMILAR). | pç | 45 | 4.76 | 2.21 | 2.55 | 4.76 | 99.45 | 114.75 | 214.2 | S | 25.64% | 2.77 | 3.21 | 5.98 | 124.65 | 144.45 | 269.1 | 2.77 | 3.21 | 5.98 | 124.65 | 144.45 | 269.1
5.6.2.12 | ATA ELÉTRICA.2023.86 | Próprio | ESPELHO PARA ATÉ 3 MÓDULOS DE TOMADA ELÉTRICA, BRANCO, LÓGICA OU INTERRUPTOR, PARA CAIXA DE LIGAÇÃO DE DIMENSÕES (4"X2"), FORNECIDA E INSTALADA. (REF. - PIAL PLUS OU SIMILAR). | pç | 45 | 6.27 | 2.21 | 4.06 | 6.27 | 99.45 | 182.7 | 282.15 | S | 25.64% | 2.77 | 5.1 | 7.87 | 124.65 | 229.5 | 354.15 | 2.77 | 5.1 | 7.87 | 124.65 | 229.5 | 354.15
5.6.2.13 | ATA ELÉTRICA.2023.88 | Próprio | INTERRUPTOR SIMPLES, 10A/250V- FORNECIMENTO E INSTALAÇÃO. AF_12/2015 | pç | 15 | 16.81 | 6.64 | 10.17 | 16.81 | 99.6 | 152.55 | 252.15 | S | 25.64% | 8.34 | 12.78 | 21.12 | 125.1 | 191.7 | 316.8 | 8.34 | 12.78 | 21.12 | 125.1 | 191.7 | 316.8
5.6.2.14 | ATA ELÉTRICA.2023.89 | Próprio | INTERRUPTOR PARALELO , 10A/250V- FORNECIMENTO E INSTALAÇÃO. AF_12/2015 | PÇ | 4 | 23.76 | 9.96 | 13.8 | 23.76 | 39.84 | 55.2 | 95.04 | S | 25.64% | 12.51 | 17.34 | 29.85 | 50.04 | 69.36 | 119.4 | 12.51 | 17.34 | 29.85 | 50.04 | 69.36 | 119.4
5.6.2.15 | 91924 | SINAPI | CABO DE COBRE FLEXÍVEL ISOLADO, 1,5 MM², ANTI-CHAMA 450/750 V, PARA CIRCUITOS TERMINAIS - FORNECIMENTO E INSTALAÇÃO. AF_03/2023 | M | 1500 | 3.34 | 1.01 | 2.33 | 3.34 | 1515 | 3495 | 5010 | S | 25.64% | 1.26 | 2.93 | 4.19 | 1890 | 4395 | 6285 | 1.26 | 2.93 | 4.19 | 1890 | 4395 | 6285
5.6.2.16 | 91928 | SINAPI | CABO DE COBRE FLEXÍVEL ISOLADO, 4 MM², ANTI-CHAMA 450/750 V, PARA CIRCUITOS TERMINAIS - FORNECIMENTO E INSTALAÇÃO. AF_03/2023 | M | 600 | 7.37 | 1.71 | 5.66 | 7.37 | 1026 | 3396 | 4422 | S | 25.64% | 2.14 | 7.11 | 9.25 | 1284 | 4266 | 5550 | 2.14 | 7.11 | 9.25 | 1284 | 4266 | 5550
5.6.2.17 | ATA ELÉTRICA.2023.55 | Próprio | ELETRODUTO DE PVC CORRUGADO ANTICHAMA TIPO KANALEX, DIÂMETRO 3/4", DEVENDO SER FORNECIDO COM TODAS AS PEÇAS E ACESSÓRIOS (CURVAS, LUVAS DE EMENDA, SAÍDAS PARA ELETRODUTO, ETC.) | M | 200 | 12.87 | 6.37 | 6.5 | 12.87 | 1274 | 1300 | 2574 | S | 25.64% | 8 | 8.16 | 16.16 | 1600 | 1632 | 3232 | 8 | 8.16 | 16.16 | 1600 | 1632 | 3232
5.6.2.18 | 060680 | SBC | LUMINARIA DE EMERGENCIA 30 LEDS BIVOLT LDE INTELBRAS | UN | 20 | 35.55 | 5.55 | 30 | 35.55 | 111 | 600 | 711 | S | 25.64% | 6.97 | 37.69 | 44.66 | 139.4 | 753.8 | 893.2 | 6.97 | 37.69 | 44.66 | 139.4 | 753.8 | 893.2
5.7 |  |  | TOMADAS | [8 empty] | 52303.07 | [7 empty] | 65676.85 | [5 empty] | 65676.85
5.7.1 |  |  | Tomadas Térreo | [8 empty] | 30039.48 | [7 empty] | 37720.88 | [5 empty] | 37720.88
5.7.1.1 | ATA ELÉTRICA.2023.70 | Próprio | CAIXA DE PASSAGEM DE EMBUTIR, EM PVC ANTICHAMA, DIMENSÕES 50X100MM (4"X2"), SAÍDAS DE DIÂMETRO 3/4" OU 1", PARA FIXAÇÃO DE TOMADAS, INTERRUPTORES, ETC | pç | 148 | 7.27 | 2.21 | 5.06 | 7.27 | 327.08 | 748.88 | 1075.96 | S | 25.64% | 2.77 | 6.36 | 9.13 | 409.96 | 941.28 | 1351.24 | 2.77 | 6.36 | 9.13 | 409.96 | 941.28 | 1351.24
5.7.1.2 | ATA ELÉTRICA.2023.81 | Próprio | CONJUNTO TOMADA COM 3 ( TRÊS) MÓDULOS DE EMBUTIR, 2P+T, 10A - 250V, PARA CAIXA DE LIGAÇÃO (4"X2"), COM PLACA , SUPORTE E MÓDULOS.FORNECIDA E INSTALADA. | PÇ | 128 | 73.42 | 30.61 | 42.81 | 73.42 | 3918.08 | 5479.68 | 9397.76 | S | 25.64% | 38.45 | 53.79 | 92.24 | 4921.6 | 6885.12 | 11806.72 | 38.45 | 53.79 | 92.24 | 4921.6 | 6885.12 | 11806.72
5.7.1.3 | ATA ELÉTRICA.2023.92 | Próprio | MÓDULO DE TOMADA 2P+T 20A, 250V | cj | 20 | 17.03 | 4.43 | 12.6 | 17.03 | 88.6 | 252 | 340.6 | S | 25.64% | 5.56 | 15.83 | 21.39 | 111.2 | 316.6 | 427.8 | 5.56 | 15.83 | 21.39 | 111.2 | 316.6 | 427.8
5.7.1.4 | ATA ELÉTRICA.2023.55 | Próprio | ELETRODUTO DE PVC CORRUGADO ANTICHAMA TIPO KANALEX, DIÂMETRO 3/4", DEVENDO SER FORNECIDO COM TODAS AS PEÇAS E ACESSÓRIOS (CURVAS, LUVAS DE EMENDA, SAÍDAS PARA ELETRODUTO, ETC.) | M | 360 | 12.87 | 6.37 | 6.5 | 12.87 | 2293.2 | 2340 | 4633.2 | S | 25.64% | 8 | 8.16 | 16.16 | 2880 | 2937.6 | 5817.6 | 8 | 8.16 | 16.16 | 2880 | 2937.6 | 5817.6
5.7.1.5 | 91930 | SINAPI | CABO DE COBRE FLEXÍVEL ISOLADO, 6 MM², ANTI-CHAMA 450/750 V, PARA CIRCUITOS TERMINAIS - FORNECIMENTO E INSTALAÇÃO. AF_03/2023 | M | 300 | 10.26 | 2.26 | 8 | 10.26 | 678 | 2400 | 3078 | S | 25.64% | 2.83 | 10.06 | 12.89 | 849 | 3018 | 3867 | 2.83 | 10.06 | 12.89 | 849 | 3018 | 3867
5.7.1.6 | 91928 | SINAPI | CABO DE COBRE FLEXÍVEL ISOLADO, 4 MM², ANTI-CHAMA 450/750 V, PARA CIRCUITOS TERMINAIS - FORNECIMENTO E INSTALAÇÃO. AF_03/2023 | M | 1170 | 7.37 | 1.71 | 5.66 | 7.37 | 2000.7 | 6622.2 | 8622.9 | S | 25.64% | 2.14 | 7.11 | 9.25 | 2503.8 | 8318.7 | 10822.5 | 2.14 | 7.11 | 9.25 | 2503.8 | 8318.7 | 10822.5
5.7.1.7 | 91926 | SINAPI | CABO DE COBRE FLEXÍVEL ISOLADO, 2,5 MM², ANTI-CHAMA 450/750 V, PARA CIRCUITOS TERMINAIS - FORNECIMENTO E INSTALAÇÃO. AF_03/2023 | M | 450 | 4.79 | 1.27 | 3.52 | 4.79 | 571.5 | 1584 | 2155.5 | S | 25.64% | 1.59 | 4.42 | 6.01 | 715.5 | 1989 | 2704.5 | 1.59 | 4.42 | 6.01 | 715.5 | 1989 | 2704.5
5.7.1.8 | ATA ELÉTRICA.2023.447A | Próprio | Etiqueta de identificação impressa por rotulador eletrônico, fornecida e instalada. | pç | 148 | 4.97 | 3.47 | 1.5 | 4.97 | 513.56 | 222 | 735.56 | S | 25.64% | 4.35 | 1.89 | 6.24 | 643.8 | 279.72 | 923.52 | 4.35 | 1.89 | 6.24 | 643.8 | 279.72 | 923.52
5.7.2 |  |  | Tomadas Superior | [8 empty] | 22263.59 | [7 empty] | 27955.97 | [5 empty] | 27955.97
5.7.2.1 | ATA ELÉTRICA.2023.70 | Próprio | CAIXA DE PASSAGEM DE EMBUTIR, EM PVC ANTICHAMA, DIMENSÕES 50X100MM (4"X2"), SAÍDAS DE DIÂMETRO 3/4" OU 1", PARA FIXAÇÃO DE TOMADAS, INTERRUPTORES, ETC | pç | 105 | 7.27 | 2.21 | 5.06 | 7.27 | 232.05 | 531.3 | 763.35 | S | 25.64% | 2.77 | 6.36 | 9.13 | 290.85 | 667.8 | 958.65 | 2.77 | 6.36 | 9.13 | 290.85 | 667.8 | 958.65
5.7.2.2 | ATA ELÉTRICA.2023.81 | Próprio | CONJUNTO TOMADA COM 3 ( TRÊS) MÓDULOS DE EMBUTIR, 2P+T, 10A - 250V, PARA CAIXA DE LIGAÇÃO (4"X2"), COM PLACA , SUPORTE E MÓDULOS.FORNECIDA E INSTALADA. | PÇ | 100 | 73.42 | 30.61 | 42.81 | 73.42 | 3061 | 4281 | 7342 | S | 25.64% | 38.45 | 53.79 | 92.24 | 3845 | 5379 | 9224 | 38.45 | 53.79 | 92.24 | 3845 | 5379 | 9224
5.7.2.3 | ATA ELÉTRICA.2023.92 | Próprio | MÓDULO DE TOMADA 2P+T 20A, 250V | cj | 8 | 17.03 | 4.43 | 12.6 | 17.03 | 35.44 | 100.8 | 136.24 | S | 25.64% | 5.56 | 15.83 | 21.39 | 44.48 | 126.64 | 171.12 | 5.56 | 15.83 | 21.39 | 44.48 | 126.64 | 171.12
5.7.2.4 | ATA ELÉTRICA.2023.55 | Próprio | ELETRODUTO DE PVC CORRUGADO ANTICHAMA TIPO KANALEX, DIÂMETRO 3/4", DEVENDO SER FORNECIDO COM TODAS AS PEÇAS E ACESSÓRIOS (CURVAS, LUVAS DE EMENDA, SAÍDAS PARA ELETRODUTO, ETC.) | M | 525 | 12.87 | 6.37 | 6.5 | 12.87 | 3344.25 | 3412.5 | 6756.75 | S | 25.64% | 8 | 8.16 | 16.16 | 4200 | 4284 | 8484 | 8 | 8.16 | 16.16 | 4200 | 4284 | 8484
5.7.2.5 | 91928 | SINAPI | CABO DE COBRE FLEXÍVEL ISOLADO, 4 MM², ANTI-CHAMA 450/750 V, PARA CIRCUITOS TERMINAIS - FORNECIMENTO E INSTALAÇÃO. AF_03/2023 | M | 720 | 7.37 | 1.71 | 5.66 | 7.37 | 1231.2 | 4075.2 | 5306.4 | S | 25.64% | 2.14 | 7.11 | 9.25 | 1540.8 | 5119.2 | 6660 | 2.14 | 7.11 | 9.25 | 1540.8 | 5119.2 | 6660
5.7.2.6 | 91926 | SINAPI | CABO DE COBRE FLEXÍVEL ISOLADO, 2,5 MM², ANTI-CHAMA 450/750 V, PARA CIRCUITOS TERMINAIS - FORNECIMENTO E INSTALAÇÃO. AF_03/2023 | M | 300 | 4.79 | 1.27 | 3.52 | 4.79 | 381 | 1056 | 1437 | S | 25.64% | 1.59 | 4.42 | 6.01 | 477 | 1326 | 1803 | 1.59 | 4.42 | 6.01 | 477 | 1326 | 1803
5.7.2.7 | ATA ELÉTRICA.2023.447A | Próprio | Etiqueta de identificação impressa por rotulador eletrônico, fornecida e instalada. | pç | 105 | 4.97 | 3.47 | 1.5 | 4.97 | 364.35 | 157.5 | 521.85 | S | 25.64% | 4.35 | 1.89 | 6.24 | 456.75 | 198.45 | 655.2 | 4.35 | 1.89 | 6.24 | 456.75 | 198.45 | 655.2
5.8 |  |  | TELEINFORMÁTICA | [8 empty] | 77080.96 | [7 empty] | 96832.2 | [5 empty] | 96832.2
5.8.1 |  |  | 8.1 - Piso Térreo | [8 empty] | 43364.78 | [7 empty] | 54476.4 | [5 empty] | 54476.4
5.8.1.1 | ATA ELÉTRICA.2023.276 | Próprio | RACK 19" - 44U, FECHADO, PROFUNDIDADE 1000 MM, EM CHAPA DE AÇO, PINTURA EPÓXI, COM PORTA FRONTAL DE ACRÍLICO, FECHADURA ESCAMOTEÁVEL E CHAVE, ABERTURA TRASEIRA, LATERAIS E FUNDOS, GUIAS TIPO ARGOLA PARA PASSAGEM VERTICAL DE CABOS E RODAS E VENTOINHAS. CONJUNTO FORNECIDO INSTALADO | pç | 1 | 2509.07 | 44.32 | 2464.75 | 2509.07 | 44.32 | 2464.75 | 2509.07 | S | 25.64% | 55.68 | 3096.71 | 3152.39 | 55.68 | 3096.71 | 3152.39 | 55.68 | 3096.71 | 3152.39 | 55.68 | 3096.71 | 3152.39
5.8.1.2 | ATA ELÉTRICA.2023.277 | Próprio | GUIA FRONTAL DE CABOS (HORIZONTAL) 1U COM TAMPA CLICK (TRAVA RÁPIDA), E PINTURA EM EPÓXI, FORNECIDO E INSTALADO. | pç | 4 | 48.24 | 22.16 | 26.08 | 48.24 | 88.64 | 104.32 | 192.96 | S | 25.64% | 27.84 | 32.76 | 60.6 | 111.36 | 131.04 | 242.4 | 27.84 | 32.76 | 60.6 | 111.36 | 131.04 | 242.4
5.8.1.3 | ATA ELÉTRICA.2023.278 | Próprio | PATCH PANEL 24 PORTAS - 1U, CATEGORIA 6, EM TERMOPLÁSTICO NÃO PROPAGANTE À CHAMA, PAINEL FRONTAL COM PORTA ETIQUETAS PARA IDENTIFICAÇÃO, TERMINAIS DE CONEXÃO EM BRONZE FOSFOROSO ESTANHADO, PADRÃO 110 IDC PARA CONDUTORES DE 22 A 26 AWG, PINAGEM T568A/B, ORGANIZADOR TRASEIRO DE CABOS. FORNECIDO INSTALADO COM TODOS OS CABOS UTPS CLIMPADOS NA PARTE TRASEIRA. | pç | 2 | 1159.3 | 274.8 | 884.5 | 1159.3 | 549.6 | 1769 | 2318.6 | S | 25.64% | 345.25 | 1111.29 | 1456.54 | 690.5 | 2222.58 | 2913.08 | 345.25 | 1111.29 | 1456.54 | 690.5 | 2222.58 | 2913.08
5.8.1.4 | 059460 | SBC | REGUA DE TOMADAS COM 8 TOMADAS | UN | 2 | 119.23 | 3.69 | 115.54 | 119.23 | 7.38 | 231.08 | 238.46 | S | 25.64% | 4.63 | 145.17 | 149.8 | 9.26 | 290.34 | 299.6 | 4.63 | 145.17 | 149.8 | 9.26 | 290.34 | 299.6
5.8.1.5 | ATA ELÉTRICA.2023.289 | Próprio | BANDEJA FIXA PARA RACK, 600MM, COM 4 PONTOS DE FIXAÇÃO ( FRONTAL E TRASEIRA). FORNECIDA E INSTALADA | pç | 5 | 108.13 | 17.72 | 90.41 | 108.13 | 88.6 | 452.05 | 540.65 | S | 25.64% | 22.26 | 113.59 | 135.85 | 111.3 | 567.95 | 679.25 | 22.26 | 113.59 | 135.85 | 111.3 | 567.95 | 679.25
5.8.1.6 | ATA ELÉTRICA.2023.32 | Próprio | ELETROCALHA, 150X50MM ZINCADA, DEVENDO SER FORNECIDA E INSTALADA COM TODAS AS PEÇAS E ACESSÓRIOS (TODOS ZINCADOS) (JUNÇÃO SIMPLES, CURVAS HORIZONTAIS E VERTICAIS, DERIVAÇÕES, TERMINAIS, FLANGES, PORCAS, PARAFUSOS E ARRUELAS), PARA A FIXAÇÃO DA ELETROCALHA UTILIZAR SUSPENSÃO VERTICAL A CADA 1,5M, PRESAS POR TIRANTE 5/16" E ESTE FIXO NA LAJE POR CHUMBADOR 5/16" COM PRISIONEIRO. | M | 96 | 64.49 | 17.72 | 46.77 | 64.49 | 1701.12 | 4489.92 | 6191.04 | S | 25.64% | 22.26 | 58.76 | 81.02 | 2136.96 | 5640.96 | 7777.92 | 22.26 | 58.76 | 81.02 | 2136.96 | 5640.96 | 7777.92
5.8.1.7 | ATA ELÉTRICA.2023.55 | Próprio | ELETRODUTO DE PVC CORRUGADO ANTICHAMA TIPO KANALEX, DIÂMETRO 3/4", DEVENDO SER FORNECIDO COM TODAS AS PEÇAS E ACESSÓRIOS (CURVAS, LUVAS DE EMENDA, SAÍDAS PARA ELETRODUTO, ETC.) | M | 370 | 12.87 | 6.37 | 6.5 | 12.87 | 2356.9 | 2405 | 4761.9 | S | 25.64% | 8 | 8.16 | 16.16 | 2960 | 3019.2 | 5979.2 | 8 | 8.16 | 16.16 | 2960 | 3019.2 | 5979.2
5.8.1.8 | ATA ELÉTRICA.2023.263 | Próprio | CABO UTP, 4 PARES, CATEGORIA 6, COR AZUL, DIÂMETRO NOMINAL DE CADA CONDUTOR ENTRE 22 AWG E 24 AWG, ANTI-CHAMA, CERTIFICAÇÃO ANATEL, FORNECIDO E INSTALADO. (REF. - NEXANS, FURUKAWA OU SIMILAR) | M | 1850 | 11.9 | 1.18 | 10.72 | 11.9 | 2183 | 19832 | 22015 | S | 25.64% | 1.48 | 13.47 | 14.95 | 2738 | 24919.5 | 27657.5 | 1.48 | 13.47 | 14.95 | 2738 | 24919.5 | 27657.5
5.8.1.9 | ATA ELÉTRICA.2023.70 | Próprio | CAIXA DE PASSAGEM DE EMBUTIR, EM PVC ANTICHAMA, DIMENSÕES 50X100MM (4"X2"), SAÍDAS DE DIÂMETRO 3/4" OU 1", PARA FIXAÇÃO DE TOMADAS, INTERRUPTORES, ETC | pç | 37 | 7.27 | 2.21 | 5.06 | 7.27 | 81.77 | 187.22 | 268.99 | S | 25.64% | 2.77 | 6.36 | 9.13 | 102.49 | 235.32 | 337.81 | 2.77 | 6.36 | 9.13 | 102.49 | 235.32 | 337.81
5.8.1.10 | ATA ELÉTRICA.2023.84 | Próprio | SUPORTE PARA ATÉ 3 MÓDULOS DE TOMADA ELÉTRICA, LÓGICA OU INTERRUPTOR, SEM ESPELHO PARA CAIXA DE LIGAÇÃO DE DIMENSÕES (4"X2"), FORNECIDA E INSTALADA. (REF. - PIAL PLUS OU SIMILAR). | pç | 31 | 4.76 | 2.21 | 2.55 | 4.76 | 68.51 | 79.05 | 147.56 | S | 25.64% | 2.77 | 3.21 | 5.98 | 85.87 | 99.51 | 185.38 | 2.77 | 3.21 | 5.98 | 85.87 | 99.51 | 185.38
5.8.1.11 | ATA ELÉTRICA.2023.86 | Próprio | ESPELHO PARA ATÉ 3 MÓDULOS DE TOMADA ELÉTRICA, BRANCO, LÓGICA OU INTERRUPTOR, PARA CAIXA DE LIGAÇÃO DE DIMENSÕES (4"X2"), FORNECIDA E INSTALADA. (REF. - PIAL PLUS OU SIMILAR). | pç | 37 | 6.27 | 2.21 | 4.06 | 6.27 | 81.77 | 150.22 | 231.99 | S | 25.64% | 2.77 | 5.1 | 7.87 | 102.49 | 188.7 | 291.19 | 2.77 | 5.1 | 7.87 | 102.49 | 188.7 | 291.19
5.8.1.12 | ATA ELÉTRICA.2023.271 | Próprio | MÓDULO DE TOMADA RJ-45 FÊMEA, CATEGORIA 6, TERMINAIS DE CONEXÃO EM BRONZE FOSFOROSO ESTANHADO, PARA MONTAGEM EM ESPELHO DE TOMADA 4"X2" OU OUTROS SISTEMAS DE TOMADAS (INCLUSO CLIMPAGEM DO CABO UTP À TOMADA), FORNECIDO INSTALADO. | pç | 37 | 27.31 | 9.13 | 18.18 | 27.31 | 337.81 | 672.66 | 1010.47 | S | 25.64% | 11.47 | 22.84 | 34.31 | 424.39 | 845.08 | 1269.47 | 11.47 | 22.84 | 34.31 | 424.39 | 845.08 | 1269.47
5.8.1.13 | ATA ELÉTRICA.2023.281 | Próprio | CERTIFICAÇÃO DE PONTOS DA REDE DE CABEAMENTO ESTRUTURADO (CATEGORIA 6) COM EMISSÃO DE LAUDO E COM IDENTIFICAÇÃO DE PONTOS POR ETIQUETAS IMPRESSAS POR ETIQUETADORA. | pç | 37 | 58.29 | 24.37 | 33.92 | 58.29 | 901.69 | 1255.04 | 2156.73 | S | 25.64% | 30.61 | 42.62 | 73.23 | 1132.57 | 1576.94 | 2709.51 | 30.61 | 42.62 | 73.23 | 1132.57 | 1576.94 | 2709.51
5.8.1.14 | ATA ELÉTRICA.2023.393 | Próprio | NOBREAK, 1200VA/600W, entrada 120V, saída alternada 120V, com bateria VRLA, filtro de linha interno, estabilizador interno, regulação da tensão de saída: Modo Rede: 120V~ ±10%; Modo Bateria: 120V~ ±5%, carregador automático, Forma de onda em modo Bateria: Semissenoidal (retangular), autoteste, chave liga/desliga embutida, indicação de "status" através de LED's, alarme audiovisual. Fornecido e instalado. (Ref. - Intelbras ATTIV 1200VA ou similar). | pç | 1 | 781.36 | 22.16 | 759.2 | 781.36 | 22.16 | 759.2 | 781.36 | S | 25.64% | 27.84 | 953.86 | 981.7 | 27.84 | 953.86 | 981.7 | 27.84 | 953.86 | 981.7 | 27.84 | 953.86 | 981.7
5.8.2 |  |  | 8.2 - Piso Superior | [8 empty] | 33716.18 | [7 empty] | 42355.8 | [5 empty] | 42355.8
5.8.2.1 | ATA ELÉTRICA.2023.276 | Próprio | RACK 19" - 44U, FECHADO, PROFUNDIDADE 1000 MM, EM CHAPA DE AÇO, PINTURA EPÓXI, COM PORTA FRONTAL DE ACRÍLICO, FECHADURA ESCAMOTEÁVEL E CHAVE, ABERTURA TRASEIRA, LATERAIS E FUNDOS, GUIAS TIPO ARGOLA PARA PASSAGEM VERTICAL DE CABOS E RODAS E VENTOINHAS. CONJUNTO FORNECIDO INSTALADO | pç | 1 | 2509.07 | 44.32 | 2464.75 | 2509.07 | 44.32 | 2464.75 | 2509.07 | S | 25.64% | 55.68 | 3096.71 | 3152.39 | 55.68 | 3096.71 | 3152.39 | 55.68 | 3096.71 | 3152.39 | 55.68 | 3096.71 | 3152.39
5.8.2.2 | ATA ELÉTRICA.2023.277 | Próprio | GUIA FRONTAL DE CABOS (HORIZONTAL) 1U COM TAMPA CLICK (TRAVA RÁPIDA), E PINTURA EM EPÓXI, FORNECIDO E INSTALADO. | pç | 4 | 48.24 | 22.16 | 26.08 | 48.24 | 88.64 | 104.32 | 192.96 | S | 25.64% | 27.84 | 32.76 | 60.6 | 111.36 | 131.04 | 242.4 | 27.84 | 32.76 | 60.6 | 111.36 | 131.04 | 242.4
5.8.2.3 | ATA ELÉTRICA.2023.278 | Próprio | PATCH PANEL 24 PORTAS - 1U, CATEGORIA 6, EM TERMOPLÁSTICO NÃO PROPAGANTE À CHAMA, PAINEL FRONTAL COM PORTA ETIQUETAS PARA IDENTIFICAÇÃO, TERMINAIS DE CONEXÃO EM BRONZE FOSFOROSO ESTANHADO, PADRÃO 110 IDC PARA CONDUTORES DE 22 A 26 AWG, PINAGEM T568A/B, ORGANIZADOR TRASEIRO DE CABOS. FORNECIDO INSTALADO COM TODOS OS CABOS UTPS CLIMPADOS NA PARTE TRASEIRA. | pç | 2 | 1159.3 | 274.8 | 884.5 | 1159.3 | 549.6 | 1769 | 2318.6 | S | 25.64% | 345.25 | 1111.29 | 1456.54 | 690.5 | 2222.58 | 2913.08 | 345.25 | 1111.29 | 1456.54 | 690.5 | 2222.58 | 2913.08
5.8.2.4 | 059460 | SBC | REGUA DE TOMADAS COM 8 TOMADAS | UN | 2 | 119.23 | 3.69 | 115.54 | 119.23 | 7.38 | 231.08 | 238.46 | S | 25.64% | 4.63 | 145.17 | 149.8 | 9.26 | 290.34 | 299.6 | 4.63 | 145.17 | 149.8 | 9.26 | 290.34 | 299.6
5.8.2.5 | ATA ELÉTRICA.2023.289 | Próprio | BANDEJA FIXA PARA RACK, 600MM, COM 4 PONTOS DE FIXAÇÃO ( FRONTAL E TRASEIRA). FORNECIDA E INSTALADA | pç | 5 | 108.13 | 17.72 | 90.41 | 108.13 | 88.6 | 452.05 | 540.65 | S | 25.64% | 22.26 | 113.59 | 135.85 | 111.3 | 567.95 | 679.25 | 22.26 | 113.59 | 135.85 | 111.3 | 567.95 | 679.25
5.8.2.6 | ATA ELÉTRICA.2023.32 | Próprio | ELETROCALHA, 150X50MM ZINCADA, DEVENDO SER FORNECIDA E INSTALADA COM TODAS AS PEÇAS E ACESSÓRIOS (TODOS ZINCADOS) (JUNÇÃO SIMPLES, CURVAS HORIZONTAIS E VERTICAIS, DERIVAÇÕES, TERMINAIS, FLANGES, PORCAS, PARAFUSOS E ARRUELAS), PARA A FIXAÇÃO DA ELETROCALHA UTILIZAR SUSPENSÃO VERTICAL A CADA 1,5M, PRESAS POR TIRANTE 5/16" E ESTE FIXO NA LAJE POR CHUMBADOR 5/16" COM PRISIONEIRO. | M | 96 | 64.49 | 17.72 | 46.77 | 64.49 | 1701.12 | 4489.92 | 6191.04 | S | 25.64% | 22.26 | 58.76 | 81.02 | 2136.96 | 5640.96 | 7777.92 | 22.26 | 58.76 | 81.02 | 2136.96 | 5640.96 | 7777.92
5.8.2.7 | ATA ELÉTRICA.2023.55 | Próprio | ELETRODUTO DE PVC CORRUGADO ANTICHAMA TIPO KANALEX, DIÂMETRO 3/4", DEVENDO SER FORNECIDO COM TODAS AS PEÇAS E ACESSÓRIOS (CURVAS, LUVAS DE EMENDA, SAÍDAS PARA ELETRODUTO, ETC.) | M | 260 | 12.87 | 6.37 | 6.5 | 12.87 | 1656.2 | 1690 | 3346.2 | S | 25.64% | 8 | 8.16 | 16.16 | 2080 | 2121.6 | 4201.6 | 8 | 8.16 | 16.16 | 2080 | 2121.6 | 4201.6
5.8.2.8 | ATA ELÉTRICA.2023.263 | Próprio | CABO UTP, 4 PARES, CATEGORIA 6, COR AZUL, DIÂMETRO NOMINAL DE CADA CONDUTOR ENTRE 22 AWG E 24 AWG, ANTI-CHAMA, CERTIFICAÇÃO ANATEL, FORNECIDO E INSTALADO. (REF. - NEXANS, FURUKAWA OU SIMILAR) | M | 1300 | 11.9 | 1.18 | 10.72 | 11.9 | 1534 | 13936 | 15470 | S | 25.64% | 1.48 | 13.47 | 14.95 | 1924 | 17511 | 19435 | 1.48 | 13.47 | 14.95 | 1924 | 17511 | 19435
5.8.2.9 | ATA ELÉTRICA.2023.70 | Próprio | CAIXA DE PASSAGEM DE EMBUTIR, EM PVC ANTICHAMA, DIMENSÕES 50X100MM (4"X2"), SAÍDAS DE DIÂMETRO 3/4" OU 1", PARA FIXAÇÃO DE TOMADAS, INTERRUPTORES, ETC | pç | 28 | 7.27 | 2.21 | 5.06 | 7.27 | 61.88 | 141.68 | 203.56 | S | 25.64% | 2.77 | 6.36 | 9.13 | 77.56 | 178.08 | 255.64 | 2.77 | 6.36 | 9.13 | 77.56 | 178.08 | 255.64
5.8.2.10 | ATA ELÉTRICA.2023.84 | Próprio | SUPORTE PARA ATÉ 3 MÓDULOS DE TOMADA ELÉTRICA, LÓGICA OU INTERRUPTOR, SEM ESPELHO PARA CAIXA DE LIGAÇÃO DE DIMENSÕES (4"X2"), FORNECIDA E INSTALADA. (REF. - PIAL PLUS OU SIMILAR). | pç | 28 | 4.76 | 2.21 | 2.55 | 4.76 | 61.88 | 71.4 | 133.28 | S | 25.64% | 2.77 | 3.21 | 5.98 | 77.56 | 89.88 | 167.44 | 2.77 | 3.21 | 5.98 | 77.56 | 89.88 | 167.44
5.8.2.11 | ATA ELÉTRICA.2023.86 | Próprio | ESPELHO PARA ATÉ 3 MÓDULOS DE TOMADA ELÉTRICA, BRANCO, LÓGICA OU INTERRUPTOR, PARA CAIXA DE LIGAÇÃO DE DIMENSÕES (4"X2"), FORNECIDA E INSTALADA. (REF. - PIAL PLUS OU SIMILAR). | pç | 28 | 6.27 | 2.21 | 4.06 | 6.27 | 61.88 | 113.68 | 175.56 | S | 25.64% | 2.77 | 5.1 | 7.87 | 77.56 | 142.8 | 220.36 | 2.77 | 5.1 | 7.87 | 77.56 | 142.8 | 220.36
5.8.2.12 | ATA ELÉTRICA.2023.271 | Próprio | MÓDULO DE TOMADA RJ-45 FÊMEA, CATEGORIA 6, TERMINAIS DE CONEXÃO EM BRONZE FOSFOROSO ESTANHADO, PARA MONTAGEM EM ESPELHO DE TOMADA 4"X2" OU OUTROS SISTEMAS DE TOMADAS (INCLUSO CLIMPAGEM DO CABO UTP À TOMADA), FORNECIDO INSTALADO. | pç | 28 | 27.31 | 9.13 | 18.18 | 27.31 | 255.64 | 509.04 | 764.68 | S | 25.64% | 11.47 | 22.84 | 34.31 | 321.16 | 639.52 | 960.68 | 11.47 | 22.84 | 34.31 | 321.16 | 639.52 | 960.68
5.8.2.13 | ATA ELÉTRICA.2023.281 | Próprio | CERTIFICAÇÃO DE PONTOS DA REDE DE CABEAMENTO ESTRUTURADO (CATEGORIA 6) COM EMISSÃO DE LAUDO E COM IDENTIFICAÇÃO DE PONTOS POR ETIQUETAS IMPRESSAS POR ETIQUETADORA. | pç | 28 | 58.29 | 24.37 | 33.92 | 58.29 | 682.36 | 949.76 | 1632.12 | S | 25.64% | 30.61 | 42.62 | 73.23 | 857.08 | 1193.36 | 2050.44 | 30.61 | 42.62 | 73.23 | 857.08 | 1193.36 | 2050.44
5.9 |  |  | SISTEMA DE MONITORAMENTO - CFTV | [8 empty] | 50734.38 | [7 empty] | 63739.68 | [5 empty] | 63739.68
5.9.1 | ATA ELÉTRICA.2023.55 | Próprio | ELETRODUTO DE PVC CORRUGADO ANTICHAMA TIPO KANALEX, DIÂMETRO 3/4", DEVENDO SER FORNECIDO COM TODAS AS PEÇAS E ACESSÓRIOS (CURVAS, LUVAS DE EMENDA, SAÍDAS PARA ELETRODUTO, ETC.) | M | 100 | 12.87 | 6.37 | 6.5 | 12.87 | 637 | 650 | 1287 | S | 25.64% | 8 | 8.16 | 16.16 | 800 | 816 | 1616 | 8 | 8.16 | 16.16 | 800 | 816 | 1616
5.9.2 | ATA ELÉTRICA.2023.53 | Próprio | ELETRODUTO DE PVC RÍGIDO ANTICHAMA (BRANCO), DIÂMETRO 1", APARENTE, DEVENDO SER FORNECIDO INSTALADO E COM TODAS AS PEÇAS E ACESSÓRIOS (CURVAS, LUVAS DE EMENDA, SAÍDAS PARA ELETRODUTO, BUCHAS, ARRUELAS, PORCAS E PARAFUSOS). | M | 30 | 17.89 | 5.58 | 12.31 | 17.89 | 167.4 | 369.3 | 536.7 | S | 25.64% | 7.01 | 15.46 | 22.47 | 210.3 | 463.8 | 674.1 | 7.01 | 15.46 | 22.47 | 210.3 | 463.8 | 674.1
5.9.3 | ATA ELÉTRICA.2023.64 | Próprio | CAIXA DE LIGAÇÃO 4X2" BRANCA (CONDULETE), EM PVC ANTICHAMA, PARA UMA OU DUAS TOMADAS RJ45 OU 2P+T, FORNECIDA E INSTALADA. (REF. - PIAL OU SIMILAR). | pç | 20 | 15.91 | 7.75 | 8.16 | 15.91 | 155 | 163.2 | 318.2 | S | 25.64% | 9.73 | 10.25 | 19.98 | 194.6 | 205 | 399.6 | 9.73 | 10.25 | 19.98 | 194.6 | 205 | 399.6
5.9.4 | ATA ELÉTRICA.2023.414 | Próprio | Caixa de passagem de sobrepor, hermética, uso externo, 4x4", IP66, em PVC antichama, fornecida e instalada. (Referência: Intelbras Vbox 1100E ou similar) | pç | 10 | 22.94 | 8.86 | 14.08 | 22.94 | 88.6 | 140.8 | 229.4 | S | 25.64% | 11.13 | 17.69 | 28.82 | 111.3 | 176.9 | 288.2 | 11.13 | 17.69 | 28.82 | 111.3 | 176.9 | 288.2
5.9.5 | ATA ELÉTRICA.2023.263 | Próprio | CABO UTP, 4 PARES, CATEGORIA 6, COR AZUL, DIÂMETRO NOMINAL DE CADA CONDUTOR ENTRE 22 AWG E 24 AWG, ANTI-CHAMA, CERTIFICAÇÃO ANATEL, FORNECIDO E INSTALADO. (REF. - NEXANS, FURUKAWA OU SIMILAR) | M | 1000 | 11.9 | 1.18 | 10.72 | 11.9 | 1180 | 10720 | 11900 | S | 25.64% | 1.48 | 13.47 | 14.95 | 1480 | 13470 | 14950 | 1.48 | 13.47 | 14.95 | 1480 | 13470 | 14950
5.9.6 | ATA ELÉTRICA.2023.276 | Próprio | RACK 19" - 44U, FECHADO, PROFUNDIDADE 1000 MM, EM CHAPA DE AÇO, PINTURA EPÓXI, COM PORTA FRONTAL DE ACRÍLICO, FECHADURA ESCAMOTEÁVEL E CHAVE, ABERTURA TRASEIRA, LATERAIS E FUNDOS, GUIAS TIPO ARGOLA PARA PASSAGEM VERTICAL DE CABOS E RODAS E VENTOINHAS. CONJUNTO FORNECIDO INSTALADO | pç | 1 | 2509.07 | 44.32 | 2464.75 | 2509.07 | 44.32 | 2464.75 | 2509.07 | S | 25.64% | 55.68 | 3096.71 | 3152.39 | 55.68 | 3096.71 | 3152.39 | 55.68 | 3096.71 | 3152.39 | 55.68 | 3096.71 | 3152.39
5.9.7 | ATA ELÉTRICA.2023.277 | Próprio | GUIA FRONTAL DE CABOS (HORIZONTAL) 1U COM TAMPA CLICK (TRAVA RÁPIDA), E PINTURA EM EPÓXI, FORNECIDO E INSTALADO. | pç | 5 | 48.24 | 22.16 | 26.08 | 48.24 | 110.8 | 130.4 | 241.2 | S | 25.64% | 27.84 | 32.76 | 60.6 | 139.2 | 163.8 | 303 | 27.84 | 32.76 | 60.6 | 139.2 | 163.8 | 303
5.9.8 | ATA ELÉTRICA.2023.289 | Próprio | BANDEJA FIXA PARA RACK, 600MM, COM 4 PONTOS DE FIXAÇÃO ( FRONTAL E TRASEIRA). FORNECIDA E INSTALADA | pç | 3 | 108.13 | 17.72 | 90.41 | 108.13 | 53.16 | 271.23 | 324.39 | S | 25.64% | 22.26 | 113.59 | 135.85 | 66.78 | 340.77 | 407.55 | 22.26 | 113.59 | 135.85 | 66.78 | 340.77 | 407.55
5.9.9 | ATA ELÉTRICA.2023.280 | Próprio | PATCH CORD COMPOSTO DE CABO UTP CATEGORIA 6, DE COMPRIMENTO 2,5 M, CONTENDO UM CONECTOR RJ45 MACHO, CATEGORIA 6, EM CADA EXTREMIDADE. FORNECIDO E INSTALADO. | pç | 5 | 46.82 | 2.21 | 44.61 | 46.82 | 11.05 | 223.05 | 234.1 | S | 25.64% | 2.77 | 56.05 | 58.82 | 13.85 | 280.25 | 294.1 | 2.77 | 56.05 | 58.82 | 13.85 | 280.25 | 294.1
5.9.10 | ATA ELÉTRICA.2023.282 | Próprio | IDENTIFICAÇÃO DE PONTOS DE REDE DE CABEAMENTO ESTRUTURADO (CATEGORIA 6) COM ETIQUETAS IMPRESSAS POR ETIQUETADORA E TESTE DE SEQUÊNCIA DE PARES. | pç | 40 | 11.72 | 6.64 | 5.08 | 11.72 | 265.6 | 203.2 | 468.8 | S | 25.64% | 8.34 | 6.38 | 14.72 | 333.6 | 255.2 | 588.8 | 8.34 | 6.38 | 14.72 | 333.6 | 255.2 | 588.8
5.9.11 | ATA ELÉTRICA.2023.370 | Próprio | Câmera de segurança IP, tipo bullet, resolução 4MP (2688 x 1520) com 30 fps, com infravermelho distância mínima de 30m, sensor de imagem 1/3", lente inclusa com distância focal mínima de 3,6 mm, ângulo de abertura vertical mínimo de 44° e horizontal mínimo de 81°, suporte ao protocolo de comunicação Onvif, padrão de compressão de vídeo H.265 ou superior, alimentação POE, grau de proteção IP 67, (Ref. - Intelbras VIP 1430 B). | pç | 20 | 934.57 | 151.71 | 782.86 | 934.57 | 3034.2 | 15657.2 | 18691.4 | S | 25.64% | 190.6 | 983.59 | 1174.19 | 3812 | 19671.8 | 23483.8 | 190.6 | 983.59 | 1174.19 | 3812 | 19671.8 | 23483.8
5.9.12 | ATA ELÉTRICA 2024.TV | Próprio | SMART TV, 32” PARA MONITORAMENTO DAS IMAGENS COM TELA DE LED, COM NO MÍNIMO 2 HDMI E 1 USB, ENTRADA RJ45, CONEXÃO WI-FI INTEGRADA, IMAGEM HD, RESOLUÇÃO 1366X768 PIXELS, SUPORTE DE MESA (REF.: SAMSUNG OU SIMILAR) | pç | 1 | 1676.74 | 44.32 | 1632.42 | 1676.74 | 44.32 | 1632.42 | 1676.74 | S | 25.64% | 55.68 | 2050.97 | 2106.65 | 55.68 | 2050.97 | 2106.65 | 55.68 | 2050.97 | 2106.65 | 55.68 | 2050.97 | 2106.65
5.9.13 | ATA ELÉTRICA.2023.379 | Próprio | MONITOR LED, TELA DE 18.5", COR PRETA, RESOLUÇÃO HD, MÍNIMO UMA ENTRADA HDMI E UMA VGA. FORNECIDO E INSTALADO. (REF. - PHILIPS OU SIMILAR)., | pç | 1 | 564 | 26.59 | 537.41 | 564 | 26.59 | 537.41 | 564 | S | 25.64% | 33.4 | 675.2 | 708.6 | 33.4 | 675.2 | 708.6 | 33.4 | 675.2 | 708.6 | 33.4 | 675.2 | 708.6
5.9.14 | ATA ELÉTRICA.2023.419 | Próprio | HD interno de 3,5" próprio para vigilância, com capacidade de 4 Terabytes, interface SATA de 6Gb/s, cache de 64MB, 5400 RPM fornecido e instalado. (Ref. WD Purple WD40PURZ ou similar). | pç | 2 | 775.87 | 88.64 | 687.23 | 775.87 | 177.28 | 1374.46 | 1551.74 | S | 25.64% | 111.36 | 863.44 | 974.8 | 222.72 | 1726.88 | 1949.6 | 111.36 | 863.44 | 974.8 | 222.72 | 1726.88 | 1949.6
5.9.15 | ATA ELÉTRICA.2023.390 | Próprio | Switch gerenciável 24 portas RJ45 Gigabit Ethernet 10BASE-T/100BASE-TX/1000BASE-TX PoE af/at automáticas, 4 slots de portas SFT Gigabit, configuração auto MDI/MDIX em todas as portas, auto negociação, capacidade mínima de Switching de 48 Gbps, performance mínima (taxa de encaminhamento de pacotes) de 35Mpps, mínimo de 128MB de memória Flash e 256MB de memória SDRAM, possibilidade de agregação de links padrão IEEE 802.3ad (LACP), suporte a Port Mirroring, suporte a VLAN por Porta e VLAN padrão 802.1Q, suporte a Spanning Tree padrão IEEE 802.1d, além do Rapid Spanning Tree padrão IEEE 802.1w e Multiple Spanning Tree 802.1s, potência total PoE mínima de 180W, fornecido e instalado. (Marca de referência:T1600G-28PS TP Link ou similar) | pç | 1 | 2967.55 | 125.4 | 2842.15 | 2967.55 | 125.4 | 2842.15 | 2967.55 | S | 25.64% | 157.55 | 3570.87 | 3728.42 | 157.55 | 3570.87 | 3728.42 | 157.55 | 3570.87 | 3728.42 | 157.55 | 3570.87 | 3728.42
5.9.16 | ATA ELÉTRICA.2023.387 | Próprio | Gravador de vídeo em rede (NVR), 32 canais de entrada para câmeras IP, com inteligência artificial, reconhecimento de face e placas de veículos, interface gráfica via PC Software ou aplicação web, taxa de frames total para gravação em 8 MP a 30fps e 16 MP a 15fps, bit rate de gravação 256Mbps, resolução de saída de vídeo 3840 x 2160, bitrate configurável por canal, compressão de vídeo H.265, alarme de vídeo por detecção de movimento e perda de vídeo, armazenamento mínimo em HD SATA total de 8 x 4TB, HD's não inclusos, interfaces de saída HDMI e VGA, modo de gravação manual, contínua, detecção de movimento e agendada, 1 canal de entrada de áudio e 1 de saída, áudio bidirecional, portas USB, porta RS485 para controle PTZ, 2 interfaces de rede Gigabit Ethernet RJ45 10/100/1000 Mbps, certificado ONVIF, fornecido e instalado (Marca de referência: Intelbras iNVD 7032 ou similar) | pç | 1 | 5753.42 | 404.56 | 5348.86 | 5753.42 | 404.56 | 5348.86 | 5753.42 | S | 25.64% | 508.28 | 6720.31 | 7228.59 | 508.28 | 6720.31 | 7228.59 | 508.28 | 6720.31 | 7228.59 | 508.28 | 6720.31 | 7228.59
5.9.17 | ATA ELÉTRICA.2023.388 | Próprio | Suporte de parede para TV LED de 32", com três articulações, cacidade de carga mínima de 20kg. | pç | 1 | 224.55 | 66.48 | 158.07 | 224.55 | 66.48 | 158.07 | 224.55 | S | 25.64% | 83.52 | 198.6 | 282.12 | 83.52 | 198.6 | 282.12 | 83.52 | 198.6 | 282.12 | 83.52 | 198.6 | 282.12
5.9.18 | ATA ELÉTRICA.2023.391 | Próprio | Par de extensores USB para até 50m de comprimento via cabo UTP, com entrada RJ45 e saída USB, fornecido e instalado. (Ref. - Intelbras VEX 1050 USB G2) | pç | 2 | 110.58 | 8.86 | 101.72 | 110.58 | 17.72 | 203.44 | 221.16 | S | 25.64% | 11.13 | 127.8 | 138.93 | 22.26 | 255.6 | 277.86 | 11.13 | 127.8 | 138.93 | 22.26 | 255.6 | 277.86
5.9.19 | ATA ELÉTRICA.2023.393 | Próprio | NOBREAK, 1200VA/600W, entrada 120V, saída alternada 120V, com bateria VRLA, filtro de linha interno, estabilizador interno, regulação da tensão de saída: Modo Rede: 120V~ ±10%; Modo Bateria: 120V~ ±5%, carregador automático, Forma de onda em modo Bateria: Semissenoidal (retangular), autoteste, chave liga/desliga embutida, indicação de "status" através de LED's, alarme audiovisual. Fornecido e instalado. (Ref. - Intelbras ATTIV 1200VA ou similar). | pç | 1 | 781.36 | 22.16 | 759.2 | 781.36 | 22.16 | 759.2 | 781.36 | S | 25.64% | 27.84 | 953.86 | 981.7 | 27.84 | 953.86 | 981.7 | 27.84 | 953.86 | 981.7 | 27.84 | 953.86 | 981.7
5.9.20 | ATA ELÉTRICA.2023.401 | Próprio | Mouse ótico para utilização em computador, com conector USB, fornecido e instalado (Ref. Logitech M100 ou similar). | pç | 2 | 45.89 | 4.43 | 41.46 | 45.89 | 8.86 | 82.92 | 91.78 | S | 25.64% | 5.56 | 52.09 | 57.65 | 11.12 | 104.18 | 115.3 | 5.56 | 52.09 | 57.65 | 11.12 | 104.18 | 115.3
5.9.21 | 079612 | SBC | CABO HDMI X HDMI VERSAO 1.4 BLINDADO - 20,0 M | UN | 2 | 80.91 | 2.12 | 78.79 | 80.91 | 4.24 | 157.58 | 161.82 | S | 25.64% | 2.66 | 98.99 | 101.65 | 5.32 | 197.98 | 203.3 | 2.66 | 98.99 | 101.65 | 5.32 | 197.98 | 203.3
5.10 |  |  | S.P.D.A - INSTALAR NOVO | [8 empty] | 38585.53 | [7 empty] | 48474.66 | [5 empty] | 48474.66
5.10.1 | 93358 | SINAPI | ESCAVAÇÃO MANUAL DE VALA. AF_09/2024 | m³ | 48 | 105.42 | 69.06 | 36.36 | 105.42 | 3314.88 | 1745.28 | 5060.16 | S | 25.64% | 86.76 | 45.68 | 132.44 | 4164.48 | 2192.64 | 6357.12 | 86.76 | 45.68 | 132.44 | 4164.48 | 2192.64 | 6357.12
5.10.2 | 020656 | SBC | APILOAMENTO E REGULARIZACAO MANUAL DE FUNDO DE CAVAS | m² | 96 | 48.9 | 32.03 | 16.87 | 48.9 | 3074.88 | 1619.52 | 4694.4 | S | 25.64% | 40.24 | 21.19 | 61.43 | 3863.04 | 2034.24 | 5897.28 | 40.24 | 21.19 | 61.43 | 3863.04 | 2034.24 | 5897.28
5.10.3 | 95240 | SINAPI | LASTRO DE CONCRETO MAGRO, APLICADO EM PISOS, LAJES SOBRE SOLO OU RADIERS, ESPESSURA DE 3 CM. AF_01/2024 | m² | 96 | 19.82 | 7.05 | 12.77 | 19.82 | 676.8 | 1225.92 | 1902.72 | S | 25.64% | 8.85 | 16.05 | 24.9 | 849.6 | 1540.8 | 2390.4 | 8.85 | 16.05 | 24.9 | 849.6 | 1540.8 | 2390.4
5.10.4 | ATA ELÉTRICA.2023.293 | Próprio | CABO DE COBRE NÚ 50 MM², FORNECIDO E INSTALADO. | M | 250 | 74.72 | 13.29 | 61.43 | 74.72 | 3322.5 | 15357.5 | 18680 | S | 25.64% | 16.69 | 77.18 | 93.87 | 4172.5 | 19295 | 23467.5 | 16.69 | 77.18 | 93.87 | 4172.5 | 19295 | 23467.5
5.10.5 | ATA ELÉTRICA.2023.295 | Próprio | CAIXA INSPECAO EM POLIETILENO PARA ATERRAMENTO E PARA RAIOS DIAMETRO = 300 MM | pç | 13 | 54.14 | 7.83 | 46.31 | 54.14 | 101.79 | 602.03 | 703.82 | S | 25.64% | 9.83 | 58.19 | 68.02 | 127.79 | 756.47 | 884.26 | 9.83 | 58.19 | 68.02 | 127.79 | 756.47 | 884.26
5.10.6 | ATA ELÉTRICA.2023.296 | Próprio | HASTE DE ATERRAMENTO TIPO COPPERWELD (254 MICRONS) - Ø5/8" X 3,0M DE COMPRIMENTO, DE AÇO REVESTIDO EM COBRE. | pç | 15 | 111.1 | 35.45 | 75.65 | 111.1 | 531.75 | 1134.75 | 1666.5 | S | 25.64% | 44.53 | 95.05 | 139.58 | 667.95 | 1425.75 | 2093.7 | 44.53 | 95.05 | 139.58 | 667.95 | 1425.75 | 2093.7
5.10.7 | ATA ELÉTRICA.2023.299 | Próprio | TERMINAL SPLIT BOLT PARA CONEXÃO CABO-HASTE OU CABO-CABO, ZINCADO A FOGO, PARA CONEXÃO DE CABOS DE ATÉ 50MM², FORNECIDO E INSTALADO. | pç | 15 | 28.55 | 8.86 | 19.69 | 28.55 | 132.9 | 295.35 | 428.25 | S | 25.64% | 11.13 | 24.74 | 35.87 | 166.95 | 371.1 | 538.05 | 11.13 | 24.74 | 35.87 | 166.95 | 371.1 | 538.05
5.10.8 | ATA ELÉTRICA.2023.302 | Próprio | CAIXA PARA EQUALIZAÇÃO DE POTENCIAL CONTEDO BARRAMENTO DE COBRE 150 X 150 X 6,3 MM, TERMINAIS DE PRESSÃO PARA CABOS 35MM² A 70MM², ISOLADORES DE BAIXA TENSÃO Ø25 X 30MM. FORNECIDO INSTALADO | cj | 1 | 535.78 | 88.64 | 447.14 | 535.78 | 88.64 | 447.14 | 535.78 | S | 25.64% | 111.36 | 561.79 | 673.15 | 111.36 | 561.79 | 673.15 | 111.36 | 561.79 | 673.15 | 111.36 | 561.79 | 673.15
5.10.9 | 96989 | SINAPI | CAPTOR TIPO FRANKLIN PARA SPDA - FORNECIMENTO E INSTALAÇÃO. AF_08/2023 | UN | 20 | 148.54 | 5.95 | 142.59 | 148.54 | 119 | 2851.8 | 2970.8 | S | 25.64% | 7.47 | 179.15 | 186.62 | 149.4 | 3583 | 3732.4 | 7.47 | 179.15 | 186.62 | 149.4 | 3583 | 3732.4
5.10.10 | ATA ELÉTRICA.2023.309 | Próprio | BARRA CHATA DE ALUMÍNIO COM FUROS 7/8"X1/8", REF. TEL-771, FAB. TERMOTÉCNICA OU SIMILAR | m | 90 | 21.59 | 8.86 | 12.73 | 21.59 | 797.4 | 1145.7 | 1943.1 | S | 25.64% | 11.13 | 15.99 | 27.12 | 1001.7 | 1439.1 | 2440.8 | 11.13 | 15.99 | 27.12 | 1001.7 | 1439.1 | 2440.8
5.11 |  |  | INSUMOS | [8 empty] | 41126.4 | [7 empty] | 51668 | [5 empty] | 51668
5.11.1 | 91677 | SINAPI | ENGENHEIRO ELETRICISTA COM ENCARGOS COMPLEMENTARES | H | 160 | 99.69 | 97.4 | 2.29 | 99.69 | 15584 | 366.4 | 15950.4 | S | 25.64% | 122.37 | 2.88 | 125.25 | 19579.2 | 460.8 | 20040 | 122.37 | 2.88 | 125.25 | 19579.2 | 460.8 | 20040
5.11.2 | 88264 | SINAPI | ELETRICISTA COM ENCARGOS COMPLEMENTARES | H | 400 | 34.41 | 25.1 | 9.31 | 34.41 | 10040 | 3724 | 13764 | S | 25.64% | 31.53 | 11.7 | 43.23 | 12612 | 4680 | 17292 | 31.53 | 11.7 | 43.23 | 12612 | 4680 | 17292
5.11.3 | 88247 | SINAPI | AUXILIAR DE ELETRICISTA COM ENCARGOS COMPLEMENTARES | H | 400 | 28.53 | 19.22 | 9.31 | 28.53 | 7688 | 3724 | 11412 | S | 25.64% | 24.14 | 11.7 | 35.84 | 9656 | 4680 | 14336 | 24.14 | 11.7 | 35.84 | 9656 | 4680 | 14336
6 |  |  | GUARITA | [8 empty] | 50355.75 | [7 empty] | 63266.8 | [5 empty] | 63266.8
6.1 |  |  | Demolição e retiradas | [8 empty] | 50355.75 | [7 empty] | 63266.8 | [5 empty] | 63266.8
6.1.1 | 85384 | SINAPI | REMOCAO MANUAL DE PASSEIO EM PEDRA PORTUGUESA | m² | 8.54 | 14.65 | 9.6 | 5.05 | 14.65 | 81.98 | 43.13 | 125.11 | S | 25.64% | 12.06 | 6.34 | 18.4 | 102.99 | 54.14 | 157.13 | 12.06 | 6.34 | 18.4 | 102.99 | 54.14 | 157.13
6.1.2 | 99059 | SINAPI | LOCAÇÃO CONVENCIONAL DE OBRA, UTILIZANDO GABARITO DE TÁBUAS CORRIDAS PONTALETADAS A CADA 2,00M - 2 UTILIZAÇÕES. AF_03/2024 | M | 14.7 | 73.74 | 32.61 | 41.13 | 73.74 | 479.36 | 604.61 | 1083.97 | S | 25.64% | 40.97 | 51.67 | 92.64 | 602.25 | 759.55 | 1361.8 | 40.97 | 51.67 | 92.64 | 602.25 | 759.55 | 1361.8
6.1.3 | C.ATA.001 | Próprio | GUARITA | UN | 1 | 49146.67 | 7923.21 | 41223.46 | 49146.67 | 7923.21 | 41223.46 | 49146.67 | S | 25.64% | 9954.72 | 51793.15 | 61747.87 | 9954.72 | 51793.15 | 61747.87 | 9954.72 | 51793.15 | 61747.87 | 9954.72 | 51793.15 | 61747.87
7 |  |  | Compressor de Ar (Interno) | [8 empty] | 26408.96 | [7 empty] | 30750.11 | [5 empty] | 30750.11
7.1 | CAMS.3 | Próprio | Fornecimento de Compressor de Ar Top Silence 30VF-100 - AirZap (com Pressostato com chave geral Liga/Desliga;Protetor térmico no motor elétrico; Ventoinhas de refrigeração no motor; Válvula de segurança; Válvula mecânica de alívio do excesso de pressão; Manômetro do reservatório; Regulador de pressão de saída de ar com manômetro; Lubrificante: Óleo LS-04; Filtros de aspiração de ar; Filtro de ar de saída de 5 µm; Filtro coalescente de saída de ar de 0,01 µm; Dreno manual com registro rápido. Fabricado de acordo com as normas vigentes (NR12/NR13). Reservatório de ar certificado conforme INMETRO (Selo Compulsório). | UN | 1 | 14083.33 | 0 | 14083.33 | 14083.33 | 0 | 14083.33 | 14083.33 | D | 15.19% | 0 | 16222.58 | 16222.58 | 0 | 16222.58 | 16222.58 | 0 | 16222.58 | 16222.58 | 0 | 16222.58 | 16222.58
7.2 | TJPR.CAMS.35 | Próprio | Instalação de um compressor de ar TOP Silence 30VF, INCLUSO KIT ODONTO TUBULACAO DE LAVAGEM - FE30/FX40 - SERVICE) | UN | 1 | 2540.52 | 0 | 2540.52 | 2540.52 | 0 | 2540.52 | 2540.52 | S | 25.64% | 0 | 3191.9 | 3191.9 | 0 | 3191.9 | 3191.9 | 0 | 3191.9 | 3191.9 | 0 | 3191.9 | 3191.9
7.3 | 91845 | SINAPI | ELETRODUTO FLEXÍVEL CORRUGADO REFORÇADO, PVC, DN 25 MM (3/4"), PARA CIRCUITOS TERMINAIS, INSTALADO EM LAJE - FORNECIMENTO E INSTALAÇÃO. AF_03/2023 | M | 8.34 | 10.81 | 3.14 | 7.67 | 10.81 | 26.18 | 63.97 | 90.15 | S | 25.64% | 3.94 | 9.64 | 13.58 | 32.85 | 80.4 | 113.25 | 3.94 | 9.64 | 13.58 | 32.85 | 80.4 | 113.25
7.4 | 170303 | SBC | ABERTURA E FECHAMENTO DE RASGOS EM PISOS/CONTRAPISOS | M | 12.24 | 42.83 | 28.6 | 14.23 | 42.83 | 350.06 | 174.17 | 524.23 | S | 25.64% | 35.93 | 17.88 | 53.81 | 439.78 | 218.85 | 658.63 | 35.93 | 17.88 | 53.81 | 439.78 | 218.85 | 658.63
7.5 | TJPR.CAMS.90 | Próprio | Bomba À Vácuo Odontológica - 02 Consultórios | UN | 1 | 5089.9 | 0 | 5089.9 | 5089.9 | 0 | 5089.9 | 5089.9 | D | 15.19% | 0 | 5863.05 | 5863.05 | 0 | 5863.05 | 5863.05 | 0 | 5863.05 | 5863.05 | 0 | 5863.05 | 5863.05
7.6 | CAMS.47 | Próprio | Kit de tubulações para reinstalação de DUAS Cadeiras odontológicas, ligação entre parte estrutural e equipamento: Tubulação de Água, Ar Comprimido e Sucção. | UN | 1 | 1302.35 | 0 | 1302.35 | 1302.35 | 0 | 1302.35 | 1302.35 | D | 15.19% | 0 | 1500.17 | 1500.17 | 0 | 1500.17 | 1500.17 | 0 | 1500.17 | 1500.17 | 0 | 1500.17 | 1500.17
7.7 | CAMS.48 | Próprio | Reinstalação de DUAS Cadeiras odontológicas. | UN | 1 | 2778.48 | 2778.48 | 0 | 2778.48 | 2778.48 | 0 | 2778.48 | D | 15.19% | 3200.53 | 0 | 3200.53 | 3200.53 | 0 | 3200.53 | 3200.53 | 0 | 3200.53 | 3200.53 | 0 | 3200.53
8 |  |  | LIMPEZA FINAL DE OBRA E DESTINAÇÃO DOS RESÍDUOS | [8 empty] | 27960.59 | [7 empty] | 35128.78 | [5 empty] | 35128.78
8.1 | TJPR.CAMS.50 | Próprio | RETIRADA DE RESIDUOS CLASSE A, B, COM DESTINAÇÃO CORRETA, EM CAÇAMBA (5 M³), COM CARGA MANUAL | UN | 38 | 569.1 | 52.35 | 516.75 | 569.1 | 1989.3 | 19636.5 | 21625.8 | S | 25.64% | 65.77 | 649.24 | 715.01 | 2499.26 | 24671.12 | 27170.38 | 65.77 | 649.24 | 715.01 | 2499.26 | 24671.12 | 27170.38
8.2 | TJPR.CAMS.49 | Próprio | RETIRADA DE RESIDUOS CLASSE C, D COM DESTINAÇÃO CORRETA, EM CAÇAMBA (5 M³), COM CARGA MANUAL | UN | 3 | 661.7 | 52.35 | 609.35 | 661.7 | 157.05 | 1828.05 | 1985.1 | S | 25.64% | 65.77 | 765.58 | 831.35 | 197.31 | 2296.74 | 2494.05 | 65.77 | 765.58 | 831.35 | 197.31 | 2296.74 | 2494.05
8.3 | 023712 | SBC | DESMONTAGEM E REMOCAO DE TAPUMES DE OBRAS | m² | 41.58 | 48.92 | 32.34 | 16.58 | 48.92 | 1344.69 | 689.4 | 2034.09 | S | 25.64% | 40.63 | 20.83 | 61.46 | 1689.39 | 866.11 | 2555.5 | 40.63 | 20.83 | 61.46 | 1689.39 | 866.11 | 2555.5
8.4 | 99814 | SINAPI | LIMPEZA DE SUPERFÍCIE COM JATO DE ALTA PRESSÃO. AF_04/2019 | m² | 956.86 | 2.42 | 1.55 | 0.87 | 2.42 | 1483.13 | 832.47 | 2315.6 | S | 25.64% | 1.94 | 1.1 | 3.04 | 1856.3 | 1052.55 | 2908.85 | 1.94 | 1.1 | 3.04 | 1856.3 | 1052.55 | 2908.85
9 |  |  | Elevador Panorâmico | [8 empty] | 157512.38 | [7 empty] | 186363.39 | [5 empty] | 186363.39
9.1 |  |  | Fundação - elevador (Conforme projeto) | [8 empty] | 3847.97 | [7 empty] | 4834.28 | [5 empty] | 4834.28
9.1.1 | 96523 | SINAPI | ESCAVAÇÃO MANUAL PARA BLOCO DE COROAMENTO OU SAPATA (INCLUINDO ESCAVAÇÃO PARA COLOCAÇÃO DE FÔRMAS). AF_01/2024 | m³ | 2 | 116.13 | 78.43 | 37.7 | 116.13 | 156.86 | 75.4 | 232.26 | S | 25.64% | 98.53 | 47.37 | 145.9 | 197.06 | 94.74 | 291.8 | 98.53 | 47.37 | 145.9 | 197.06 | 94.74 | 291.8
9.1.2 | 100896 | SINAPI | ESTACA ESCAVADA MECANICAMENTE, SEM FLUIDO ESTABILIZANTE, COM 25CM DE DIÂMETRO, CONCRETO LANÇADO POR CAMINHÃO BETONEIRA (EXCLUSIVE MOBILIZAÇÃO E DESMOBILIZAÇÃO). AF_01/2020 | M | 16 | 61.01 | 6.96 | 54.05 | 61.01 | 111.36 | 864.8 | 976.16 | S | 25.64% | 8.74 | 67.91 | 76.65 | 139.84 | 1086.56 | 1226.4 | 8.74 | 67.91 | 76.65 | 139.84 | 1086.56 | 1226.4
9.1.3 | 96528 | SINAPI | FABRICAÇÃO, MONTAGEM E DESMONTAGEM DE FÔRMA PARA BLOCO DE COROAMENTO, EM MADEIRA SERRADA, E=25 MM, 1 UTILIZAÇÃO. AF_01/2024 | m² | 3.41 | 157.19 | 56.28 | 100.91 | 157.19 | 191.91 | 344.1 | 536.01 | S | 25.64% | 70.71 | 126.78 | 197.49 | 241.12 | 432.32 | 673.44 | 70.71 | 126.78 | 197.49 | 241.12 | 432.32 | 673.44
9.1.4 | 96545 | SINAPI | ARMAÇÃO DE BLOCO UTILIZANDO AÇO CA-50 DE 8 MM - MONTAGEM. AF_01/2024 | KG | 24 | 17.49 | 5.16 | 12.33 | 17.49 | 123.84 | 295.92 | 419.76 | S | 25.64% | 6.48 | 15.49 | 21.97 | 155.52 | 371.76 | 527.28 | 6.48 | 15.49 | 21.97 | 155.52 | 371.76 | 527.28
9.1.5 | 96543 | SINAPI | ARMAÇÃO DE BLOCO UTILIZANDO AÇO CA-60 DE 5 MM - MONTAGEM. AF_01/2024 | KG | 16 | 22.46 | 9.56 | 12.9 | 22.46 | 152.96 | 206.4 | 359.36 | S | 25.64% | 12.01 | 16.2 | 28.21 | 192.16 | 259.2 | 451.36 | 12.01 | 16.2 | 28.21 | 192.16 | 259.2 | 451.36
9.1.6 | 96557 | SINAPI | CONCRETAGEM DE BLOCO DE COROAMENTO OU VIGA BALDRAME, FCK 30 MPA, COM USO DE BOMBA - LANÇAMENTO, ADENSAMENTO E ACABAMENTO. AF_01/2024 | m³ | 2 | 662.21 | 16.99 | 645.22 | 662.21 | 33.98 | 1290.44 | 1324.42 | S | 25.64% | 21.34 | 810.66 | 832 | 42.68 | 1621.32 | 1664 | 21.34 | 810.66 | 832 | 42.68 | 1621.32 | 1664
9.2 |  |  | Estrutura - elevador (Conforme projeto) | [8 empty] | 31323.4 | [7 empty] | 37538.93 | [5 empty] | 37538.93
9.2.1 | CAMS.15.03.090 | Próprio | Montagem de estrutura metálica em aço, sem pintura - Copia da CPOS/CDHU (15.03.090) | KG | 2068 | 6.79 | 4.75 | 2.04 | 6.79 | 9823 | 4218.72 | 14041.72 | S | 25.64% | 5.96 | 2.57 | 8.53 | 12325.28 | 5314.76 | 17640.04 | 5.96 | 2.57 | 8.53 | 12325.28 | 5314.76 | 17640.04
9.2.2 | 00001330 | SINAPI | CHAPA DE ACO GROSSA, ASTM A36, E = 1/4" (6,35 MM) 49,79 KG/M2 | KG | 23 | 8.16 | 0 | 8.16 | 8.16 | 0 | 187.68 | 187.68 | D | 15.19% | 0 | 9.39 | 9.39 | 0 | 215.97 | 215.97 | 0 | 9.39 | 9.39 | 0 | 215.97 | 215.97
9.2.3 | CAMS.CANTONEIRA | Próprio | Cantoneira 3'' x 1/4'' | M | 67 | 54.08 | 0 | 54.08 | 54.08 | 0 | 3623.36 | 3623.36 | D | 15.19% | 0 | 62.29 | 62.29 | 0 | 4173.43 | 4173.43 | 0 | 62.29 | 62.29 | 0 | 4173.43 | 4173.43
9.2.4 | CAMS.CANTONEIRA2 | Próprio | Cantoneira 1' x 3/16'' | M | 65 | 13.8 | 0 | 13.8 | 13.8 | 0 | 897 | 897 | D | 15.19% | 0 | 15.89 | 15.89 | 0 | 1032.85 | 1032.85 | 0 | 15.89 | 15.89 | 0 | 1032.85 | 1032.85
9.2.5 | 008451 | SBC | PERFIL ACO "T" ASTM A36 2"x2"x1/4" (4,90kg/m) | KG | 346 | 8.02 | 0 | 8.02 | 8.02 | 0 | 2774.92 | 2774.92 | D | 15.19% | 0 | 9.23 | 9.23 | 0 | 3193.58 | 3193.58 | 0 | 9.23 | 9.23 | 0 | 3193.58 | 3193.58
9.2.6 | COT.CAMS.TUBO | Próprio | TUBO SEÇÃO QUADRADA 120X120x5 | kg | 1038 | 9.44 | 0 | 9.44 | 9.44 | 0 | 9798.72 | 9798.72 | D | 15.19% | 0 | 10.87 | 10.87 | 0 | 11283.06 | 11283.06 | 0 | 10.87 | 10.87 | 0 | 11283.06 | 11283.06
9.3 |  |  | Equipamento e acabamento - elevador (Conforme projeto) | [8 empty] | 122341.01 | [7 empty] | 143990.18 | [5 empty] | 143990.18
9.3.1 | COT.CAMS.ELEVADOR | Próprio | Elevador hidráulico 08 passageiros, 600 kg - fornecimento e instalação. | UN | 1 | 93000 | 0 | 93000 | 93000 | 0 | 93000 | 93000 | D | 15.19% | 0 | 107126.7 | 107126.7 | 0 | 107126.7 | 107126.7 | 0 | 107126.7 | 107126.7 | 0 | 107126.7 | 107126.7
9.3.2 | CAMS.100142 | Próprio | TELHA METALICA SANDUICHE TRAPEZOIDAL 2 FACES TR40 - Copia da SBC (100142) | m² | 4.8 | 320.71 | 5.03 | 315.68 | 320.71 | 24.14 | 1515.26 | 1539.4 | S | 25.64% | 6.31 | 396.63 | 402.94 | 30.28 | 1903.83 | 1934.11 | 6.31 | 396.63 | 402.94 | 30.28 | 1903.83 | 1934.11
9.3.3 | CAMS.102180 | Próprio | INSTALAÇÃO DE VIDRO TEMPERADO, E = 8 MM EM ESTRUTURA DE ELEVADOR - Copia da SINAPI (102180) | m² | 47 | 494.77 | 63.29 | 431.48 | 494.77 | 2974.63 | 20279.56 | 23254.19 | S | 25.64% | 79.51 | 542.11 | 621.62 | 3736.97 | 25479.17 | 29216.14 | 79.51 | 542.11 | 621.62 | 3736.97 | 25479.17 | 29216.14
9.3.4 | CAMS.2211 | Próprio | Piso em granito cinza andorinha, e=2cm, polido, aplicado com argamassa industrializada ac-ii, para piso de elevador - Copia da ORSE (2211) | m² | 1.54 | 371.79 | 36.71 | 335.08 | 371.79 | 56.53 | 516.02 | 572.55 | S | 25.64% | 46.12 | 420.99 | 467.11 | 71.02 | 648.32 | 719.34 | 46.12 | 420.99 | 467.11 | 71.02 | 648.32 | 719.34
9.3.5 | CAMS.PISO-PE | Próprio | Piso em granito cinza andorinha, e=2cm, polido, aplicado com argamassa industrializada ac-ii, interseção prédio-elevador | m² | 1.296 | 371.79 | 36.71 | 335.08 | 371.79 | 47.57 | 434.26 | 481.83 | S | 25.64% | 46.12 | 420.99 | 467.11 | 59.77 | 545.6 | 605.37 | 46.12 | 420.99 | 467.11 | 59.77 | 545.6 | 605.37
9.3.6 | 97625 | SINAPI | DEMOLIÇÃO DE ALVENARIA PARA QUALQUER TIPO DE BLOCO, DE FORMA MECANIZADA, SEM REAPROVEITAMENTO. AF_09/2023 | m³ | 1.512 | 58.8 | 9.01 | 49.79 | 58.8 | 13.62 | 75.28 | 88.9 | S | 25.64% | 11.32 | 62.55 | 73.87 | 17.11 | 94.58 | 111.69 | 11.32 | 62.55 | 73.87 | 17.11 | 94.58 | 111.69
9.3.7 | CAMS.105943 | Próprio | REQUADRO DE VÃOS PLACAS DE GRANITO - Copia da SINAPI (105943) | M | 22.2 | 153.34 | 17.1 | 136.24 | 153.34 | 379.62 | 3024.52 | 3404.14 | S | 25.64% | 21.48 | 171.17 | 192.65 | 476.85 | 3799.98 | 4276.83 | 21.48 | 171.17 | 192.65 | 476.85 | 3799.98 | 4276.83
10 |  |  | Reforma Fórum da Família, da Infância e da Juventude | [8 empty] | 124521.5 | [7 empty] | 156427.45 | [5 empty] | 156427.45
10.1 |  |  | Demolições | [8 empty] | 7539.23 | [7 empty] | 9470.64 | [5 empty] | 9470.64
10.1.1 | CAMS.12060030 | Próprio | RETIRADA DE FORRO EM RÉGUAS DE PVC, INCLUSIVE PERFIS - Copia da SIURB (12060030) | m² | 79.53 | 12.03 | 8.38 | 3.65 | 12.03 | 666.46 | 290.28 | 956.74 | S | 25.64% | 10.52 | 4.59 | 15.11 | 836.65 | 365.04 | 1201.69 | 10.52 | 4.59 | 15.11 | 836.65 | 365.04 | 1201.69
10.1.2 | CAMS.C1046 | Próprio | DEMOLIÇÃO DE COBERTURA C/TELHAS ONDULADAS DE FIBROCIMENTO - Copia da SEINFRA (C1046) | m² | 87.52 | 7.49 | 4.96 | 2.53 | 7.49 | 434.09 | 221.43 | 655.52 | S | 25.64% | 6.23 | 3.18 | 9.41 | 545.24 | 278.32 | 823.56 | 6.23 | 3.18 | 9.41 | 545.24 | 278.32 | 823.56
10.1.3 | CAMS.0201004004 | Próprio | RETIRADA DE CUMEEIRA NORMAL OU ARTICULADA DE FIBROCIMENTO, SEM REAPROVEITAMENTO - Copia da AGESUL (0201004004) | M | 24.2 | 3.93 | 2.72 | 1.21 | 3.93 | 65.82 | 29.28 | 95.1 | S | 25.64% | 3.41 | 1.52 | 4.93 | 82.52 | 36.78 | 119.3 | 3.41 | 1.52 | 4.93 | 82.52 | 36.78 | 119.3
10.1.4 | CAMS.022181 | Próprio | RETIRADA MADEIRAMENTO DE TELHADOS - Copia da SBC (022181) | m² | 87.52 | 19.27 | 13.43 | 5.84 | 19.27 | 1175.39 | 511.12 | 1686.51 | S | 25.64% | 16.87 | 7.34 | 24.21 | 1476.46 | 642.39 | 2118.85 | 16.87 | 7.34 | 24.21 | 1476.46 | 642.39 | 2118.85
10.1.5 | CAMS.12202 | Próprio | Demolição/remoção de rufo de alumínio ou similar - Copia da ORSE (12202) | m | 37.4 | 6.66 | 4.36 | 2.3 | 6.66 | 163.06 | 86.02 | 249.08 | S | 25.64% | 5.47 | 2.89 | 8.36 | 204.57 | 108.09 | 312.66 | 5.47 | 2.89 | 8.36 | 204.57 | 108.09 | 312.66
10.1.6 | CAMS.10050032 | Próprio | DEMOLIÇÃO DE CALHAS, RUFOS OU RINCÕES EM CHAPA METÁLICA - Copia da SIURB (10050032) | M | 37.88 | 6.12 | 4.01 | 2.11 | 6.12 | 151.89 | 79.93 | 231.82 | S | 25.64% | 5.03 | 2.65 | 7.68 | 190.53 | 100.38 | 290.91 | 5.03 | 2.65 | 7.68 | 190.53 | 100.38 | 290.91
10.1.7 | CAMS.02.10.07 | Próprio | DEMOLIÇÃO DE PISO VINÍLICO - Copia da SUDECAP (02.10.07) | m² | 79.53 | 10.66 | 6.98 | 3.68 | 10.66 | 555.11 | 292.67 | 847.78 | S | 25.64% | 8.76 | 4.63 | 13.39 | 696.68 | 368.22 | 1064.9 | 8.76 | 4.63 | 13.39 | 696.68 | 368.22 | 1064.9
10.1.8 | cams.023 | Próprio | RETIRADA APARELHO AR CONDICIONADO DE JANELA - Copia da SBC (022325) | UN | 2 | 128.6 | 88.31 | 40.29 | 128.6 | 176.62 | 80.58 | 257.2 | S | 25.64% | 110.95 | 50.62 | 161.57 | 221.9 | 101.24 | 323.14 | 110.95 | 50.62 | 161.57 | 221.9 | 101.24 | 323.14
10.1.9 | CAMS.04.14.040 | Próprio | Retirada de esquadria em vidro, para reaproveitamento - Copia da CPOS/CDHU (04.14.040) | m² | 6.75 | 60.64 | 42.17 | 18.47 | 60.64 | 284.64 | 124.68 | 409.32 | S | 25.64% | 52.98 | 23.2 | 76.18 | 357.61 | 156.6 | 514.21 | 52.98 | 23.2 | 76.18 | 357.61 | 156.6 | 514.21
10.1.10 | 97622 | SINAPI | DEMOLIÇÃO DE ALVENARIA DE BLOCO FURADO, DE FORMA MANUAL, SEM REAPROVEITAMENTO. AF_09/2023 | m³ | 2.34 | 70.54 | 47.07 | 23.47 | 70.54 | 110.14 | 54.92 | 165.06 | S | 25.64% | 59.13 | 29.49 | 88.62 | 138.36 | 69.01 | 207.37 | 59.13 | 29.49 | 88.62 | 138.36 | 69.01 | 207.37
10.1.11 | TJPR.CAMS.49 | Próprio | RETIRADA DE RESIDUOS CLASSE C, D COM DESTINAÇÃO CORRETA, EM CAÇAMBA (5 M³), COM CARGA MANUAL | UN | 3 | 661.7 | 52.35 | 609.35 | 661.7 | 157.05 | 1828.05 | 1985.1 | S | 25.64% | 65.77 | 765.58 | 831.35 | 197.31 | 2296.74 | 2494.05 | 65.77 | 765.58 | 831.35 | 197.31 | 2296.74 | 2494.05
10.2 |  |  | Execução de nova cobertura e toldo | [8 empty] | 64960.68 | [7 empty] | 81604.62 | [5 empty] | 81604.62
10.2.1 | 03.04.010 | FDE | FORNECIMENTO E MONTAGEM DE ESTRUTURA METALICA COM AÇO NAO PATINAVEL (ASTM A36/A570) | KG | 1173 | 26.36 | 0 | 26.36 | 26.36 | 0 | 30920.28 | 30920.28 | S | 25.64% | 0 | 33.11 | 33.11 | 0 | 38838.03 | 38838.03 | 0 | 33.11 | 33.11 | 0 | 38838.03 | 38838.03
10.2.2 | CAMS.2408149 | Próprio | Estrutura em chapa de aço ASTM A36 corte, solda e montagem - fornecimento e instalação - Copia da SICRO (2408149) | kg | 4.3 | 13.22 | 2.67 | 10.55 | 13.22 | 11.48 | 45.36 | 56.84 | S | 25.64% | 3.35 | 13.25 | 16.6 | 14.4 | 56.98 | 71.38 | 3.35 | 13.25 | 16.6 | 14.4 | 56.98 | 71.38
10.2.3 | 03.04.016 | FDE | FORNECIMENTO E MONTAGEM DE ESTRUTURA METALICA COM AÇO RESISTENTE A CORROSAO (ASTM A709/A588) | KG | 133 | 29.07 | 0 | 29.07 | 29.07 | 0 | 3866.31 | 3866.31 | S | 25.64% | 0 | 36.52 | 36.52 | 0 | 4857.16 | 4857.16 | 0 | 36.52 | 36.52 | 0 | 4857.16 | 4857.16
10.2.4 | CAMS.27.02.050 | Próprio | Chapa de policarbonato alveolar de 6 mm - Copia da CPOS/CDHU (27.02.050) | m² | 13.8 | 188.41 | 85.11 | 103.3 | 188.41 | 1174.51 | 1425.54 | 2600.05 | S | 25.64% | 106.93 | 129.78 | 236.71 | 1475.63 | 1790.96 | 3266.59 | 106.93 | 129.78 | 236.71 | 1475.63 | 1790.96 | 3266.59
10.2.5 | CAMS.07.03.137 | Próprio | TELHA GALVALUME / ACO GALV SANDUICHE E=30MM (PUR) / (PIR) SUPERIOR TRAPEZ H=40MM / INFERIOR PLANO E= 0.50MM COM PINT FACES APARENTES - Copia da FDE (07.03.137) | m² | 87.52 | 210.95 | 17.19 | 193.76 | 210.95 | 1504.46 | 16957.88 | 18462.34 | S | 25.64% | 21.59 | 243.44 | 265.03 | 1889.55 | 21305.87 | 23195.42 | 21.59 | 243.44 | 265.03 | 1889.55 | 21305.87 | 23195.42
10.2.6 | 94229 | SINAPI | CALHA EM CHAPA DE AÇO GALVANIZADO NÚMERO 24, DESENVOLVIMENTO DE 100 CM, INCLUSO TRANSPORTE VERTICAL. AF_07/2019 | M | 37.4 | 162.82 | 24.82 | 138 | 162.82 | 928.26 | 5161.2 | 6089.46 | S | 25.64% | 31.18 | 173.38 | 204.56 | 1166.13 | 6484.41 | 7650.54 | 31.18 | 173.38 | 204.56 | 1166.13 | 6484.41 | 7650.54
10.2.7 | 89512 | SINAPI | TUBO PVC, SÉRIE R, ÁGUA PLUVIAL, DN 100 MM, FORNECIDO E INSTALADO EM RAMAL DE ENCAMINHAMENTO. AF_06/2022 | M | 16 | 52.5 | 17.49 | 35.01 | 52.5 | 279.84 | 560.16 | 840 | S | 25.64% | 21.97 | 43.99 | 65.96 | 351.52 | 703.84 | 1055.36 | 21.97 | 43.99 | 65.96 | 351.52 | 703.84 | 1055.36
10.2.8 | 89495 | SINAPI | RALO SIFONADO, PVC, DN 100 X 40 MM, JUNTA SOLDÁVEL, FORNECIDO E INSTALADO EM RAMAIS DE ENCAMINHAMENTO DE ÁGUA PLUVIAL. AF_06/2022 | UN | 4 | 19.33 | 4.86 | 14.47 | 19.33 | 19.44 | 57.88 | 77.32 | S | 25.64% | 6.1 | 18.18 | 24.28 | 24.4 | 72.72 | 97.12 | 6.1 | 18.18 | 24.28 | 24.4 | 72.72 | 97.12
10.2.9 | CAMS.72106 | Próprio | RUFO EM CHAPA DE ACO GALVANIZADO NUMERO 24, DESENVOLVIMENTO DE 16CM - Copia da SINAPI (72106) | M | 36.2 | 36.24 | 8.32 | 27.92 | 36.24 | 301.18 | 1010.7 | 1311.88 | S | 25.64% | 10.45 | 35.08 | 45.53 | 378.29 | 1269.89 | 1648.18 | 10.45 | 35.08 | 45.53 | 378.29 | 1269.89 | 1648.18
10.2.10 | CAMS.160963 | Próprio | CUMEEIRA PARA TELHA GALVANIZADA TRAPEZOIDAL 0,43MM - Copia da AGETOP CIVIL (160963) | M | 18 | 40.9 | 3.4 | 37.5 | 40.9 | 61.2 | 675 | 736.2 | S | 25.64% | 4.27 | 47.11 | 51.38 | 76.86 | 847.98 | 924.84 | 4.27 | 47.11 | 51.38 | 76.86 | 847.98 | 924.84
10.3 |  |  | PINTURAS | [8 empty] | 11898.09 | [7 empty] | 14946.76 | [5 empty] | 14946.76
10.3.1 | 88497 | SINAPI | EMASSAMENTO COM MASSA LÁTEX, APLICAÇÃO EM PAREDE, DUAS DEMÃOS, LIXAMENTO MANUAL. AF_04/2023 | m² | 156.36 | 22.32 | 10.96 | 11.36 | 22.32 | 1713.7 | 1776.25 | 3489.95 | S | 25.64% | 13.77 | 14.27 | 28.04 | 2153.07 | 2231.26 | 4384.33 | 13.77 | 14.27 | 28.04 | 2153.07 | 2231.26 | 4384.33
10.3.2 | CAMS.190104 | Próprio | Pintura em paredes e forros, aplicação manual, com três demãos de tinta látex premium, referência Suvinil, Coral e Metalatex, inclusive uma demão de liquido selador PVA, referência Suvinil, Coral ou Metalatex ou equivalente - Copia da IOPES (190104) | m² | 156.36 | 32.94 | 18 | 14.94 | 32.94 | 2814.48 | 2336.01 | 5150.49 | S | 25.64% | 22.61 | 18.77 | 41.38 | 3535.29 | 2934.88 | 6470.17 | 22.61 | 18.77 | 41.38 | 3535.29 | 2934.88 | 6470.17
10.3.3 | CAMS.7725 | Próprio | Remoção de pintura látex (raspagem e/ou lixamento e/ou escovação) - Copia da ORSE (7725) | m² | 3.36 | 10.66 | 6.98 | 3.68 | 10.66 | 23.45 | 12.36 | 35.81 | S | 25.64% | 8.76 | 4.63 | 13.39 | 29.43 | 15.56 | 44.99 | 8.76 | 4.63 | 13.39 | 29.43 | 15.56 | 44.99
10.3.4 | 40905 | SINAPI | VERNIZ SINTETICO EM MADEIRA, DUAS DEMAOS | m² | 3.36 | 33.49 | 15.05 | 18.44 | 33.49 | 50.56 | 61.96 | 112.52 | S | 25.64% | 18.9 | 23.17 | 42.07 | 63.5 | 77.85 | 141.35 | 18.9 | 23.17 | 42.07 | 63.5 | 77.85 | 141.35
10.3.5 | 74145/001 | SINAPI | PINTURA ESMALTE FOSCO, DUAS DEMAOS, SOBRE SUPERFICIE METALICA, INCLUSO UMA DEMAO DE FUNDO ANTICORROSIVO. UTILIZACAO DE REVOLVER ( AR-COMPRIMIDO). | m² | 102.83 | 27.09 | 7.07 | 20.02 | 27.09 | 727 | 2058.66 | 2785.66 | S | 25.64% | 8.88 | 25.15 | 34.03 | 913.13 | 2586.17 | 3499.3 | 8.88 | 25.15 | 34.03 | 913.13 | 2586.17 | 3499.3
10.3.6 | 96358 | SINAPI | PAREDE COM SISTEMA EM CHAPAS DE GESSO PARA DRYWALL, USO INTERNO, COM DUAS FACES SIMPLES E ESTRUTURA METÁLICA COM GUIAS SIMPLES, SEM VÃOS. AF_07/2023_PS | m² | 3.36 | 96.33 | 14.23 | 82.1 | 96.33 | 47.81 | 275.85 | 323.66 | S | 25.64% | 17.87 | 103.15 | 121.02 | 60.04 | 346.58 | 406.62 | 17.87 | 103.15 | 121.02 | 60.04 | 346.58 | 406.62
10.4 |  |  | PISO E FORRO A INSTALAR | [8 empty] | 19189.15 | [7 empty] | 24107.92 | [5 empty] | 24107.92
10.4.1 | 87260 | SINAPI | REVESTIMENTO CERÂMICO PARA PISO COM PLACAS TIPO PORCELANATO DE DIMENSÕES 45X45 CM APLICADA EM AMBIENTES DE ÁREA MAIOR QUE 10 M². AF_02/2023_PE | m² | 79.53 | 116.64 | 14.73 | 101.91 | 116.64 | 1171.47 | 8104.9 | 9276.37 | S | 25.64% | 18.5 | 128.04 | 146.54 | 1471.3 | 10183.02 | 11654.32 | 18.5 | 128.04 | 146.54 | 1471.3 | 10183.02 | 11654.32
10.4.2 | 104619 | SINAPI | RODAPÉ CERÂMICO DE 7CM DE ALTURA COM PLACAS TIPO ESMALTADA DE DIMENSÕES 80X80CM. AF_02/2023 | M | 36.2 | 15.01 | 2.88 | 12.13 | 15.01 | 104.25 | 439.11 | 543.36 | S | 25.64% | 3.61 | 15.24 | 18.85 | 130.68 | 551.69 | 682.37 | 3.61 | 15.24 | 18.85 | 130.68 | 551.69 | 682.37
10.4.3 | 73792/001 | SINAPI | FORRO EM PLACAS PRE-MOLDADAS DE GESSO LISO, BISOTADO, 60X60CM COM ESPESSURA CENTRAL 1,2CM E NAS BORDAS 3,0CM, INCLUSO FIXACAO COM ARAME E ESTRUTURA DE MADEIRA | m² | 79.53 | 117.81 | 51.1 | 66.71 | 117.81 | 4063.98 | 5305.44 | 9369.42 | S | 25.64% | 64.2 | 83.81 | 148.01 | 5105.82 | 6665.41 | 11771.23 | 64.2 | 83.81 | 148.01 | 5105.82 | 6665.41 | 11771.23
10.5 |  |  | PORTA DE VIDRO E ESQUADRIAS | [8 empty] | 6794.39 | [7 empty] | 8536.37 | [5 empty] | 8536.37
10.5.1 | CAMS.102187 | Próprio | PORTA DE CORRER EM VIDRO TEMPERADO, 2 FOLHAS DE 90X210 CM, ESPESSURA 10 MM, INCLUSIVE ACESSÓRIOS. AF_01/2021 - Copia da SINAPI (102187) | UN | 1 | 2020.96 | 156.09 | 1864.87 | 2020.96 | 156.09 | 1864.87 | 2020.96 | S | 25.64% | 196.11 | 2343.02 | 2539.13 | 196.11 | 2343.02 | 2539.13 | 196.11 | 2343.02 | 2539.13 | 196.11 | 2343.02 | 2539.13
10.5.2 | CAMS.112210 | Próprio | JANELA ALUMINIO NATURAL BASCULANTE COM VIDRO - Copia da SBC (112210) | m² | 5.4 | 812.57 | 74.33 | 738.24 | 812.57 | 401.38 | 3986.49 | 4387.87 | S | 25.64% | 93.38 | 927.53 | 1020.91 | 504.25 | 5008.66 | 5512.91 | 93.38 | 927.53 | 1020.91 | 504.25 | 5008.66 | 5512.91
10.5.3 | CAMS.200511 | Próprio | ADESIVO JATEADO PARA APLICACAO EM VIDRO - Copia da SBC (200511) | m² | 9.18 | 42 | 17.32 | 24.68 | 42 | 158.99 | 226.57 | 385.56 | S | 25.64% | 21.76 | 31 | 52.76 | 199.75 | 284.58 | 484.33 | 21.76 | 31 | 52.76 | 199.75 | 284.58 | 484.33
10.6 |  |  | ELÉTRICA E LÓGICA | [8 empty] | 10069.7 | [7 empty] | 12647.73 | [5 empty] | 12647.73
10.6.1 |  |  | ELÉTRICA | [8 empty] | 2413.08 | [7 empty] | 3030.43 | [5 empty] | 3030.43
10.6.1.1 | 91926 | SINAPI | CABO DE COBRE FLEXÍVEL ISOLADO, 2,5 MM², ANTI-CHAMA 450/750 V, PARA CIRCUITOS TERMINAIS - FORNECIMENTO E INSTALAÇÃO. AF_03/2023 | M | 126 | 4.79 | 1.27 | 3.52 | 4.79 | 160.02 | 443.52 | 603.54 | S | 25.64% | 1.59 | 4.42 | 6.01 | 200.34 | 556.92 | 757.26 | 1.59 | 4.42 | 6.01 | 200.34 | 556.92 | 757.26
10.6.1.2 | CAMS.09.62.012 | Próprio | RETIRADA DE PERFILADOS, ELETRODUTOS E/OU ELETROCALHAS - Copia da FDE (09.62.012) | M | 37 | 25.17 | 17.72 | 7.45 | 25.17 | 655.64 | 275.65 | 931.29 | S | 25.64% | 22.26 | 9.36 | 31.62 | 823.62 | 346.32 | 1169.94 | 22.26 | 9.36 | 31.62 | 823.62 | 346.32 | 1169.94
10.6.1.3 | 104780 | SINAPI | RASGO LINEAR MECANIZADO EM ALVENARIA, PARA ELETRODUTOS, DIÂMETROS MENORES OU IGUAIS A 40 MM. AF_09/2023 | M | 20 | 6.85 | 4.97 | 1.88 | 6.85 | 99.4 | 37.6 | 137 | S | 25.64% | 6.24 | 2.36 | 8.6 | 124.8 | 47.2 | 172 | 6.24 | 2.36 | 8.6 | 124.8 | 47.2 | 172
10.6.1.4 | 91854 | SINAPI | ELETRODUTO FLEXÍVEL CORRUGADO, PVC, DN 25 MM (3/4"), PARA CIRCUITOS TERMINAIS, INSTALADO EM PAREDE - FORNECIMENTO E INSTALAÇÃO. AF_03/2023 | M | 20 | 12.25 | 5.93 | 6.32 | 12.25 | 118.6 | 126.4 | 245 | S | 25.64% | 7.45 | 7.94 | 15.39 | 149 | 158.8 | 307.8 | 7.45 | 7.94 | 15.39 | 149 | 158.8 | 307.8
10.6.1.5 | ATA ELÉTRICA.2023.70 | Próprio | CAIXA DE PASSAGEM DE EMBUTIR, EM PVC ANTICHAMA, DIMENSÕES 50X100MM (4"X2"), SAÍDAS DE DIÂMETRO 3/4" OU 1", PARA FIXAÇÃO DE TOMADAS, INTERRUPTORES, ETC | pç | 4 | 7.27 | 2.21 | 5.06 | 7.27 | 8.84 | 20.24 | 29.08 | S | 25.64% | 2.77 | 6.36 | 9.13 | 11.08 | 25.44 | 36.52 | 2.77 | 6.36 | 9.13 | 11.08 | 25.44 | 36.52
10.6.1.6 | ATA ELÉTRICA.2023.80 | Próprio | CONJUNTO TOMADA SIMPLES DE EMBUTIR, 2P+T, 10A - 250V, PARA CAIXA DE LIGAÇÃO (4"X2"), COM PLACA , SUPORTE E MÓDULO. FORNECIDA E INSTALADA. | cj | 9 | 34.09 | 14.74 | 19.35 | 34.09 | 132.66 | 174.15 | 306.81 | S | 25.64% | 18.51 | 24.32 | 42.83 | 166.59 | 218.88 | 385.47 | 18.51 | 24.32 | 42.83 | 166.59 | 218.88 | 385.47
10.6.1.7 | ATA ELÉTRICA.2023.475 | Próprio | Retirada de interruptores ou tomadas. | pç | 12 | 6.29 | 4.43 | 1.86 | 6.29 | 53.16 | 22.32 | 75.48 | S | 25.64% | 5.56 | 2.34 | 7.9 | 66.72 | 28.08 | 94.8 | 5.56 | 2.34 | 7.9 | 66.72 | 28.08 | 94.8
10.6.1.8 | ATA ELÉTRICA.2023.68 | Próprio | CAIXA DE LIGAÇÃO 4X2" (CONDULETE), EM ALUMÍNIO, COM TAMPA CEGA, COM PARAFUSOS DE FIXAÇÃO DAS SAÍDAS ZINCADOS MEDINDO 5X10MM, SAÍDAS DE DIÂMETRO 3/4" OU 1", TIPO A, B, LB, LL, LR, T, TB, X, E, C, 2C OU 2E, FORNECIDA E INSTALADA. | pç | 2 | 42.44 | 15.21 | 27.23 | 42.44 | 30.42 | 54.46 | 84.88 | S | 25.64% | 19.1 | 34.22 | 53.32 | 38.2 | 68.44 | 106.64 | 19.1 | 34.22 | 53.32 | 38.2 | 68.44 | 106.64
10.6.2 |  |  | LÓGICA | [8 empty] | 1797.57 | [7 empty] | 2257.83 | [5 empty] | 2257.83
10.6.2.1 | ATA ELÉTRICA.2023.482 | Próprio | Retirada e Realocação de eletrodutos de sobrepor. | m | 46 | 12.58 | 8.86 | 3.72 | 12.58 | 407.56 | 171.12 | 578.68 | S | 25.64% | 11.13 | 4.67 | 15.8 | 511.98 | 214.82 | 726.8 | 11.13 | 4.67 | 15.8 | 511.98 | 214.82 | 726.8
10.6.2.2 | ATA ELÉTRICA.2023.272 | Próprio | CONECTOR MACHO RJ-45, CATEGORIA 6, FORNECIDO E INSTALADO, COM CLIMPAGEM EM CABO UTP. | pç | 4 | 22.05 | 9.13 | 12.92 | 22.05 | 36.52 | 51.68 | 88.2 | S | 25.64% | 11.47 | 16.23 | 27.7 | 45.88 | 64.92 | 110.8 | 11.47 | 16.23 | 27.7 | 45.88 | 64.92 | 110.8
10.6.2.3 | ATA ELÉTRICA.2023.271 | Próprio | MÓDULO DE TOMADA RJ-45 FÊMEA, CATEGORIA 6, TERMINAIS DE CONEXÃO EM BRONZE FOSFOROSO ESTANHADO, PARA MONTAGEM EM ESPELHO DE TOMADA 4"X2" OU OUTROS SISTEMAS DE TOMADAS (INCLUSO CLIMPAGEM DO CABO UTP À TOMADA), FORNECIDO INSTALADO. | pç | 4 | 27.31 | 9.13 | 18.18 | 27.31 | 36.52 | 72.72 | 109.24 | S | 25.64% | 11.47 | 22.84 | 34.31 | 45.88 | 91.36 | 137.24 | 11.47 | 22.84 | 34.31 | 45.88 | 91.36 | 137.24
10.6.2.4 | ATA ELÉTRICA.2023.262 | Próprio | CABO UTP, 4 PARES, CATEGORIA 5E, COR AZUL, DIÂMETRO NOMINAL DE CADA CONDUTOR ENTRE 22 AWG E 24 AWG, ANTI-CHAMA, CERTIFICAÇÃO ANATEL, FORNECIDO E INSTALADO. (REF. - NEXANS, FURUKAWA OU SIMILAR) | M | 107 | 8.67 | 1.1 | 7.57 | 8.67 | 117.7 | 809.99 | 927.69 | S | 25.64% | 1.38 | 9.51 | 10.89 | 147.66 | 1017.57 | 1165.23 | 1.38 | 9.51 | 10.89 | 147.66 | 1017.57 | 1165.23
10.6.2.5 | ATA ELÉTRICA.2023.282 | Próprio | IDENTIFICAÇÃO DE PONTOS DE REDE DE CABEAMENTO ESTRUTURADO (CATEGORIA 6) COM ETIQUETAS IMPRESSAS POR ETIQUETADORA E TESTE DE SEQUÊNCIA DE PARES. | pç | 8 | 11.72 | 6.64 | 5.08 | 11.72 | 53.12 | 40.64 | 93.76 | S | 25.64% | 8.34 | 6.38 | 14.72 | 66.72 | 51.04 | 117.76 | 8.34 | 6.38 | 14.72 | 66.72 | 51.04 | 117.76
10.6.3 |  |  | ILUMINAÇÃO | [8 empty] | 5859.05 | [7 empty] | 7359.47 | [5 empty] | 7359.47
10.6.3.1 | ATA ELÉTRICA.2023.479 | Próprio | Retirada de luminárias. | pç | 12 | 12.58 | 8.86 | 3.72 | 12.58 | 106.32 | 44.64 | 150.96 | S | 25.64% | 11.13 | 4.67 | 15.8 | 133.56 | 56.04 | 189.6 | 11.13 | 4.67 | 15.8 | 133.56 | 56.04 | 189.6
10.6.3.2 | CAMS.LUMINARIA | Próprio | LUMINÁRIA PLAFON LED QUADRADO DE EMBUTIR, FLUXO LUMINOSO MÍNIMO DE 3360 LUMENS, USO EM FORRO MODULAR 62X62, BRANCO FRIO 6000K, FATOR DE POTÊNCIA > 0,9. FORNECIDA E INSTALADA. | pç | 15 | 136.86 | 22.16 | 114.7 | 136.86 | 332.4 | 1720.5 | 2052.9 | S | 25.64% | 27.84 | 144.11 | 171.95 | 417.6 | 2161.65 | 2579.25 | 27.84 | 144.11 | 171.95 | 417.6 | 2161.65 | 2579.25
10.6.3.3 | ATA ELÉTRICA.2023.36 | Próprio | PERFILADO, 38X38MM ZINCADO, DEVENDO SER FORNECIDO E INSTALADO COM TODAS AS PEÇAS E ACESSÓRIOS (TODOS ZINCADOS) (JUNÇÃO RETA, TIPO L, TIPO T, TIPO X, PORCAS, PARAFUSOS E ARRUELAS) PARA A FIXAÇÃO DO PERFILADO UTILIZAR SUSPENSÃO CURTA PARA PERFILADO A CADA 1,5M, PRESAS POR TIRANTE 5/16" E ESTE FIXO NA LAJE POR CHUMBADOR 5/16" COM PRISIONEIRO. | M | 75 | 31.71 | 8.86 | 22.85 | 31.71 | 664.5 | 1713.75 | 2378.25 | S | 25.64% | 11.13 | 28.71 | 39.84 | 834.75 | 2153.25 | 2988 | 11.13 | 28.71 | 39.84 | 834.75 | 2153.25 | 2988
10.6.3.4 | ATA ELÉTRICA.2023.88 | Próprio | INTERRUPTOR SIMPLES, 10A/250V- FORNECIMENTO E INSTALAÇÃO. AF_12/2015 | pç | 3 | 16.81 | 6.64 | 10.17 | 16.81 | 19.92 | 30.51 | 50.43 | S | 25.64% | 8.34 | 12.78 | 21.12 | 25.02 | 38.34 | 63.36 | 8.34 | 12.78 | 21.12 | 25.02 | 38.34 | 63.36
10.6.3.5 | ATA ELÉTRICA.2023.84 | Próprio | SUPORTE PARA ATÉ 3 MÓDULOS DE TOMADA ELÉTRICA, LÓGICA OU INTERRUPTOR, SEM ESPELHO PARA CAIXA DE LIGAÇÃO DE DIMENSÕES (4"X2"), FORNECIDA E INSTALADA. (REF. - PIAL PLUS OU SIMILAR). | pç | 10 | 4.76 | 2.21 | 2.55 | 4.76 | 22.1 | 25.5 | 47.6 | S | 25.64% | 2.77 | 3.21 | 5.98 | 27.7 | 32.1 | 59.8 | 2.77 | 3.21 | 5.98 | 27.7 | 32.1 | 59.8
10.6.3.6 | CAMS.060680 | Próprio | LUMINARIA DE EMERGENCIA 30 LEDS BIVOLT LDE INTELBRAS - Copia da SBC (060680) | UN | 1 | 35.55 | 5.55 | 30 | 35.55 | 5.55 | 30 | 35.55 | S | 25.64% | 6.97 | 37.69 | 44.66 | 6.97 | 37.69 | 44.66 | 6.97 | 37.69 | 44.66 | 6.97 | 37.69 | 44.66
10.6.3.7 | CAMS.13.80.013 | Próprio | ISOLAMENTO COM LONA PRETA - Copia da FDE (13.80.013) | m² | 60 | 4.78 | 0.52 | 4.26 | 4.78 | 31.2 | 255.6 | 286.8 | S | 25.64% | 0.65 | 5.35 | 6 | 39 | 321 | 360 | 0.65 | 5.35 | 6 | 39 | 321 | 360
10.6.3.8 | 100718 | SINAPI | COLOCAÇÃO DE FITA PROTETORA PARA PINTURA. AF_01/2020 | M | 60 | 1.65 | 1.01 | 0.64 | 1.65 | 60.6 | 38.4 | 99 | S | 25.64% | 1.26 | 0.81 | 2.07 | 75.6 | 48.6 | 124.2 | 1.26 | 0.81 | 2.07 | 75.6 | 48.6 | 124.2
10.6.3.9 | 91926 | SINAPI | CABO DE COBRE FLEXÍVEL ISOLADO, 2,5 MM², ANTI-CHAMA 450/750 V, PARA CIRCUITOS TERMINAIS - FORNECIMENTO E INSTALAÇÃO. AF_03/2023 | M | 141 | 4.79 | 1.27 | 3.52 | 4.79 | 179.07 | 496.32 | 675.39 | S | 25.64% | 1.59 | 4.42 | 6.01 | 224.19 | 623.22 | 847.41 | 1.59 | 4.42 | 6.01 | 224.19 | 623.22 | 847.41
10.6.3.10 | ATA ELÉTRICA.2023.447A | Próprio | Etiqueta de identificação impressa por rotulador eletrônico, fornecida e instalada. | pç | 10 | 4.97 | 3.47 | 1.5 | 4.97 | 34.7 | 15 | 49.7 | S | 25.64% | 4.35 | 1.89 | 6.24 | 43.5 | 18.9 | 62.4 | 4.35 | 1.89 | 6.24 | 43.5 | 18.9 | 62.4
10.6.3.11 | C.ATA.INES.58 | Próprio | PLACA DE SINALIZACAO DE SEGURANCA CONTRA INCENDIO, FOTOLUMINESCENTE, RETANGULAR, *20 X 40* CM, EM PVC *2* MM ANTI-CHAMAS (SIMBOLOS, CORES E PICTOGRAMAS CONFORME NBR 13434) | UN | 1 | 32.47 | 1.74 | 30.73 | 32.47 | 1.74 | 30.73 | 32.47 | S | 25.64% | 2.18 | 38.61 | 40.79 | 2.18 | 38.61 | 40.79 | 2.18 | 38.61 | 40.79 | 2.18 | 38.61 | 40.79
10.7 |  |  | ADMINISTRAÇÃO E LIMPEZA | [8 empty] | 4070.26 | [7 empty] | 5113.41 | [5 empty] | 5113.41
10.7.1 | 90778 | SINAPI | ENGENHEIRO CIVIL DE OBRA PLENO COM ENCARGOS COMPLEMENTARES | H | 16 | 130.72 | 128.43 | 2.29 | 130.72 | 2054.88 | 36.64 | 2091.52 | S | 25.64% | 161.35 | 2.88 | 164.23 | 2581.6 | 46.08 | 2627.68 | 161.35 | 2.88 | 164.23 | 2581.6 | 46.08 | 2627.68
10.7.2 | 90780 | SINAPI | MESTRE DE OBRAS COM ENCARGOS COMPLEMENTARES | H | 24 | 63.45 | 60.58 | 2.87 | 63.45 | 1453.92 | 68.88 | 1522.8 | S | 25.64% | 76.11 | 3.6 | 79.71 | 1826.64 | 86.4 | 1913.04 | 76.11 | 3.6 | 79.71 | 1826.64 | 86.4 | 1913.04
10.7.3 | 9537 | SINAPI | LIMPEZA FINAL DA OBRA | m² | 100.65 | 4.53 | 2.44 | 2.09 | 4.53 | 245.58 | 210.36 | 455.94 | S | 25.64% | 3.06 | 2.63 | 5.69 | 307.98 | 264.71 | 572.69 | 3.06 | 2.63 | 5.69 | 307.98 | 264.71 | 572.69
[9 empty] | Totais -> | 772525.75 | 3216003.1 | 3988528.85 |  |  |  |  | Totais -> | 969950.4 | 3967870.1 | 4937820.5 |  |  | Totais -> | 969950.4 | 3967870.1 | 4937820.5
[10 empty] | 19.37% | 80.63% | [6 empty] | 19.64% | 80.36% |  |  |  |  | 19.64% | 80.36%
[9 empty] | Total Geral sem BDI |  | 3988528.85 | [5 empty] | Total Geral sem BDI |  | 4937820.5 |  |  |  | Total Geral sem BDI |  | 4937820.5
[9 empty] | Total do BDI |  | VARIADO | [5 empty] | Total do BDI |  | VARIADO |  |  |  | Total do BDI |  | VARIADO
_______________________________________________________________ Divisão de Obras de Reforma e Conservação de Edifícios Setor de Engenharia